## Лот
|  |  | Грамчук Оксана Анатольевна | 8 (4852) 79-70-70 | energy@tgc-2.ru | [5 empty] | Приложение №1 к техническому требованию
*Спецификация к КП направляется в данной электронной форме и является неотъемлемой частью КП в виде скана
Не является публичной офертой
№ | Номер п/п | Код МТР | Номенклатура | Дополнительные характеристики МТР | ГОСТ / ТУ | Страна происхождения | Единица измерения | Кол-во к закупке | Цена | Сумма | Место поставки
1 | 303177 | 3732320169 | КЛАПАН ОБРАТНЫЙ 16С 48НЖ ДУ 25,0 ММ РУ 16,0 МПА |  | ГОСТ 33423-2015 |  | шт | 1 |  |  | Костромская ТЭЦ-2 ПАО "ТГК-2", 156961, г.Кострома, ул. Индустриальная, 38
2 | 306536 | 3741210276 | ЗАДВИЖКА 1126-150-М ДУ 150,0 ММ РУ 10,0 МПА |  | ГОСТ 5762-2002 |  | шт | 1 |  |  | Ярославская ТЭЦ-2 ПАО "ТГК-2", 150044, г. Ярославль, пр-кт Октября, 83
3 | 307084 | 3742510033 | КЛАПАН РЕГУЛИРУЮЩИЙ HORA 1313-05 ДУ 65,0 ММ РУ 16,0 МПА |  | не применяется |  | шт | 1 |  |  | Новгородская ТЭЦ ПАО "ТГК-2", 173012, г. Великий Новгород, Вяжищский проезд, д.42.
4 | 307645 | 3712320499 | КЛАПАН (ВЕНТИЛЬ) ЗАПОРНЫЙ 15НЖ 54БК7 ДУ 15,0 ММ РУ 16,0 МПА |  | ГОСТ 3326-86 |  | шт | 10 |  |  | Новгородская ТЭЦ ПАО "ТГК-2", 173012, г. Великий Новгород, Вяжищский проезд, д.42.
5 | 308044 | 3742510036 | КЛАПАН РЕГУЛИРУЩИЙ 6С-13-4 ДУ 200/250,0 ММ РУ 10,0 МПА ВСТРОЕННЫЙ ЭЛЕКТРОПРИВОД |  | не применяется |  | компл | 1 |  |  | Ярославская ТЭЦ-1 ПАО "ТГК-2", 150003, г. Ярославль, Полушкина Роща, 7
6 | 311484 | 3741219304 | ЗАДВИЖКА 1015-150-ЦЗ ДУ 150,0 ММ РУ 9,8 МПА |  | ГОСТ 5762-2002 |  | шт | 2 |  |  | Ярославская ТЭЦ-2 ПАО "ТГК-2", 150044, г. Ярославль, пр-кт Октября, 83
7 | 313925 | 3712320010 | КЛАПАН (ВЕНТИЛЬ) ЗАПОРНЫЙ 1055-32-О ДУ 32,0 ММ РУ 25,0 МПА РУЧНОЙ ПРИВОД МАХОВИК |  | ГОСТ 3326-86 |  | шт | 15 |  |  | Тенинская водогрейная котельная Ярославской ТЭЦ-1 ПАО "ТГК-2" (адрес склада: 150003, г. Ярославль, Полушкина Роща, 7)
8 | 314927 | 3712320059 | КЛАПАН (ВЕНТИЛЬ) ЗАПОРНЫЙ 998-20-0 ДУ 20,0 ММ РУ 37,3 МПА |  | ГОСТ 3326-86 |  | шт | 6 |  |  | Ярославская ТЭЦ-2 ПАО "ТГК-2", 150044, г. Ярославль, пр-кт Октября, 83
9 | 314928 | 3712320059 | КЛАПАН (ВЕНТИЛЬ) ЗАПОРНЫЙ 998-20-0 ДУ 20,0 ММ РУ 37,3 МПА |  | ГОСТ 3326-86 |  | шт | 6 |  |  | Ярославская ТЭЦ-2 ПАО "ТГК-2", 150044, г. Ярославль, пр-кт Октября, 83
10 | 314929 | 3712320059 | КЛАПАН (ВЕНТИЛЬ) ЗАПОРНЫЙ 998-20-0 ДУ 20,0 ММ РУ 37,3 МПА |  | ГОСТ 3326-86 |  | шт | 6 |  |  | Ярославская ТЭЦ-2 ПАО "ТГК-2", 150044, г. Ярославль, пр-кт Октября, 83
11 | 314930 | 3712320059 | КЛАПАН (ВЕНТИЛЬ) ЗАПОРНЫЙ 998-20-0 ДУ 20,0 ММ РУ 37,3 МПА |  | ГОСТ 3326-86 |  | шт | 6 |  |  | Ярославская ТЭЦ-2 ПАО "ТГК-2", 150044, г. Ярославль, пр-кт Октября, 83
12 | 314931 | 3712320059 | КЛАПАН (ВЕНТИЛЬ) ЗАПОРНЫЙ 998-20-0 ДУ 20,0 ММ РУ 37,3 МПА |  | ГОСТ 3326-86 |  | шт | 6 |  |  | Ярославская ТЭЦ-2 ПАО "ТГК-2", 150044, г. Ярославль, пр-кт Октября, 83
13 | 314932 | 3712320059 | КЛАПАН (ВЕНТИЛЬ) ЗАПОРНЫЙ 998-20-0 ДУ 20,0 ММ РУ 37,3 МПА |  | ГОСТ 3326-86 |  | шт | 20 |  |  | Ярославская ТЭЦ-1 ПАО "ТГК-2", 150003, г. Ярославль, Полушкина Роща, 7
14 | 314933 | 3712320059 | КЛАПАН (ВЕНТИЛЬ) ЗАПОРНЫЙ 998-20-0 ДУ 20,0 ММ РУ 37,3 МПА |  | ГОСТ 3326-86 |  | шт | 15 |  |  | Ярославская ТЭЦ-1 ПАО "ТГК-2", 150003, г. Ярославль, Полушкина Роща, 7
15 | 314934 | 3712320059 | КЛАПАН (ВЕНТИЛЬ) ЗАПОРНЫЙ 998-20-0 ДУ 20,0 ММ РУ 37,3 МПА |  | ГОСТ 3326-86 |  | шт | 20 |  |  | Ярославская ТЭЦ-2 ПАО "ТГК-2", 150044, г. Ярославль, пр-кт Октября, 83
16 | 314935 | 3712320059 | КЛАПАН (ВЕНТИЛЬ) ЗАПОРНЫЙ 998-20-0 ДУ 20,0 ММ РУ 37,3 МПА |  | ГОСТ 3326-86 |  | шт | 30 |  |  | Ярославская ТЭЦ-2 ПАО "ТГК-2", 150044, г. Ярославль, пр-кт Октября, 83
17 | 314936 | 3712320059 | КЛАПАН (ВЕНТИЛЬ) ЗАПОРНЫЙ 998-20-0 ДУ 20,0 ММ РУ 37,3 МПА |  | ГОСТ 3326-86 |  | шт | 10 |  |  | Ярославская ТЭЦ-2 ПАО "ТГК-2", 150044, г. Ярославль, пр-кт Октября, 83
18 | 314937 | 3712320059 | КЛАПАН (ВЕНТИЛЬ) ЗАПОРНЫЙ 998-20-0 ДУ 20,0 ММ РУ 37,3 МПА |  | ГОСТ 3326-86 |  | шт | 4 |  |  | Северодвинская ТЭЦ-1 ПАО "ТГК-2", 164500, Архангельская область, г. Северодвинск, Ягринское шоссе, д.1/32
19 | 314938 | 3712320059 | КЛАПАН (ВЕНТИЛЬ) ЗАПОРНЫЙ 998-20-0 ДУ 20,0 ММ РУ 37,3 МПА |  | ГОСТ 3326-86 |  | шт | 16 |  |  | Северодвинская ТЭЦ-1 ПАО "ТГК-2", 164500, Архангельская область, г. Северодвинск, Ягринское шоссе, д.1/32
20 | 314939 | 3712320059 | КЛАПАН (ВЕНТИЛЬ) ЗАПОРНЫЙ 998-20-0 ДУ 20,0 ММ РУ 37,3 МПА |  | ГОСТ 3326-86 |  | шт | 2 |  |  | Северодвинская ТЭЦ-1 ПАО "ТГК-2", 164500, Архангельская область, г. Северодвинск, Ягринское шоссе, д.1/32
21 | 314940 | 3712320059 | КЛАПАН (ВЕНТИЛЬ) ЗАПОРНЫЙ 998-20-0 ДУ 20,0 ММ РУ 37,3 МПА |  | ГОСТ 3326-86 |  | шт | 2 |  |  | Северодвинская ТЭЦ-1 ПАО "ТГК-2", 164500, Архангельская область, г. Северодвинск, Ягринское шоссе, д.1/32
22 | 314941 | 3712320059 | КЛАПАН (ВЕНТИЛЬ) ЗАПОРНЫЙ 998-20-0 ДУ 20,0 ММ РУ 37,3 МПА |  | ГОСТ 3326-86 |  | шт | 3 |  |  | Северодвинская ТЭЦ-1 ПАО "ТГК-2", 164500, Архангельская область, г. Северодвинск, Ягринское шоссе, д.1/32
23 | 315686 | 3712320057 | КЛАПАН (ВЕНТИЛЬ) ЗАПОРНЫЙ 588-10-0 ДУ 10,0 ММ РУ 23,0 МПА |  | ГОСТ 3326-86 |  | шт | 4 |  |  | Архангельская ТЭЦ ПАО "ТГК-2", 163045, г. Архангельск, Талажское шоссе, 19
24 | 315687 | 3712320057 | КЛАПАН (ВЕНТИЛЬ) ЗАПОРНЫЙ 588-10-0 ДУ 10,0 ММ РУ 23,0 МПА |  | ГОСТ 3326-86 |  | шт | 10 |  |  | Костромская ТЭЦ-2 ПАО "ТГК-2", 156961, г.Кострома, ул. Индустриальная, 38
25 | 315688 | 3712320057 | КЛАПАН (ВЕНТИЛЬ) ЗАПОРНЫЙ 588-10-0 ДУ 10,0 ММ РУ 23,0 МПА |  | ГОСТ 3326-86 |  | шт | 4 |  |  | Архангельская ТЭЦ ПАО "ТГК-2", 163045, г. Архангельск, Талажское шоссе, 19
26 | 315689 | 3712320057 | КЛАПАН (ВЕНТИЛЬ) ЗАПОРНЫЙ 588-10-0 ДУ 10,0 ММ РУ 23,0 МПА |  | ГОСТ 3326-86 |  | шт | 2 |  |  | Северодвинская ТЭЦ-1 ПАО "ТГК-2", 164500, Архангельская область, г. Северодвинск, Ягринское шоссе, д.1/32
27 | 316006 | 3712320078 | КЛАПАН (ВЕНТИЛЬ) ЗАПОРНЫЙ 1052-65-О ДУ 65,0 ММ РУ 37,3 МПА |  | ГОСТ 3326-86 |  | шт | 1 |  |  | Северодвинская ТЭЦ-1 ПАО "ТГК-2", 164500, Архангельская область, г. Северодвинск, Ягринское шоссе, д.1/32
28 | 316007 | 3712320078 | КЛАПАН (ВЕНТИЛЬ) ЗАПОРНЫЙ 1052-65-О ДУ 65,0 ММ РУ 37,3 МПА |  | ГОСТ 3326-86 |  | шт | 9 |  |  | Ярославская ТЭЦ-2 ПАО "ТГК-2", 150044, г. Ярославль, пр-кт Октября, 83
29 | 316008 | 3712320078 | КЛАПАН (ВЕНТИЛЬ) ЗАПОРНЫЙ 1052-65-О ДУ 65,0 ММ РУ 37,3 МПА |  | ГОСТ 3326-86 |  | шт | 9 |  |  | Ярославская ТЭЦ-2 ПАО "ТГК-2", 150044, г. Ярославль, пр-кт Октября, 83
30 | 316009 | 3712320078 | КЛАПАН (ВЕНТИЛЬ) ЗАПОРНЫЙ 1052-65-О ДУ 65,0 ММ РУ 37,3 МПА |  | ГОСТ 3326-86 |  | шт | 7 |  |  | Ярославская ТЭЦ-2 ПАО "ТГК-2", 150044, г. Ярославль, пр-кт Октября, 83
31 | 316010 | 3712320078 | КЛАПАН (ВЕНТИЛЬ) ЗАПОРНЫЙ 1052-65-О ДУ 65,0 ММ РУ 37,3 МПА |  | ГОСТ 3326-86 |  | шт | 7 |  |  | Ярославская ТЭЦ-2 ПАО "ТГК-2", 150044, г. Ярославль, пр-кт Октября, 83
32 | 316011 | 3712320078 | КЛАПАН (ВЕНТИЛЬ) ЗАПОРНЫЙ 1052-65-О ДУ 65,0 ММ РУ 37,3 МПА |  | ГОСТ 3326-86 |  | шт | 7 |  |  | Ярославская ТЭЦ-2 ПАО "ТГК-2", 150044, г. Ярославль, пр-кт Октября, 83
33 | 316012 | 3712320079 | КЛАПАН (ВЕНТИЛЬ) ЗАПОРНЫЙ 999-20-0 ДУ 20,0 ММ РУ 25,0 МПА |  | ГОСТ 3326-86 |  | шт | 2 |  |  | Северодвинская ТЭЦ-1 ПАО "ТГК-2", 164500, Архангельская область, г. Северодвинск, Ягринское шоссе, д.1/32
34 | 316013 | 3712320079 | КЛАПАН (ВЕНТИЛЬ) ЗАПОРНЫЙ 999-20-0 ДУ 20,0 ММ РУ 25,0 МПА |  | ГОСТ 3326-86 |  | шт | 10 |  |  | Ярославская ТЭЦ-2 ПАО "ТГК-2", 150044, г. Ярославль, пр-кт Октября, 83
35 | 316014 | 3712320079 | КЛАПАН (ВЕНТИЛЬ) ЗАПОРНЫЙ 999-20-0 ДУ 20,0 ММ РУ 25,0 МПА |  | ГОСТ 3326-86 |  | шт | 30 |  |  | Ярославская ТЭЦ-2 ПАО "ТГК-2", 150044, г. Ярославль, пр-кт Октября, 83
36 | 316015 | 3712320079 | КЛАПАН (ВЕНТИЛЬ) ЗАПОРНЫЙ 999-20-0 ДУ 20,0 ММ РУ 25,0 МПА |  | ГОСТ 3326-86 |  | шт | 20 |  |  | Ярославская ТЭЦ-2 ПАО "ТГК-2", 150044, г. Ярославль, пр-кт Октября, 83
37 | 316016 | 3712320079 | КЛАПАН (ВЕНТИЛЬ) ЗАПОРНЫЙ 999-20-0 ДУ 20,0 ММ РУ 25,0 МПА |  | ГОСТ 3326-86 |  | шт | 15 |  |  | Ярославская ТЭЦ-1 ПАО "ТГК-2", 150003, г. Ярославль, Полушкина Роща, 7
38 | 316017 | 3712320079 | КЛАПАН (ВЕНТИЛЬ) ЗАПОРНЫЙ 999-20-0 ДУ 20,0 ММ РУ 25,0 МПА |  | ГОСТ 3326-86 |  | шт | 2 |  |  | Северодвинская ТЭЦ-1 ПАО "ТГК-2", 164500, Архангельская область, г. Северодвинск, Ягринское шоссе, д.1/32
39 | 316018 | 3712320079 | КЛАПАН (ВЕНТИЛЬ) ЗАПОРНЫЙ 999-20-0 ДУ 20,0 ММ РУ 25,0 МПА |  | ГОСТ 3326-86 |  | шт | 8 |  |  | Северодвинская ТЭЦ-1 ПАО "ТГК-2", 164500, Архангельская область, г. Северодвинск, Ягринское шоссе, д.1/32
40 | 316019 | 3712320079 | КЛАПАН (ВЕНТИЛЬ) ЗАПОРНЫЙ 999-20-0 ДУ 20,0 ММ РУ 25,0 МПА |  | ГОСТ 3326-86 |  | шт | 4 |  |  | Ярославская ТЭЦ-1 ПАО "ТГК-2", 150003, г. Ярославль, Полушкина Роща, 7
41 | 316020 | 3712320079 | КЛАПАН (ВЕНТИЛЬ) ЗАПОРНЫЙ 999-20-0 ДУ 20,0 ММ РУ 25,0 МПА |  | ГОСТ 3326-86 |  | шт | 2 |  |  | Костромская ТЭЦ-1 ПАО "ТГК-2", 156002, г. Кострома, ул. Ерохова, д.11
42 | 316021 | 3712320079 | КЛАПАН (ВЕНТИЛЬ) ЗАПОРНЫЙ 999-20-0 ДУ 20,0 ММ РУ 25,0 МПА |  | ГОСТ 3326-86 |  | шт | 10 |  |  | Новгородская ТЭЦ ПАО "ТГК-2", 173012, г. Великий Новгород, Вяжищский проезд, д.42.
43 | 316022 | 3712320079 | КЛАПАН (ВЕНТИЛЬ) ЗАПОРНЫЙ 999-20-0 ДУ 20,0 ММ РУ 25,0 МПА |  | ГОСТ 3326-86 |  | шт | 7 |  |  | Архангельская ТЭЦ ПАО "ТГК-2", 163045, г. Архангельск, Талажское шоссе, 19
44 | 316023 | 3712320079 | КЛАПАН (ВЕНТИЛЬ) ЗАПОРНЫЙ 999-20-0 ДУ 20,0 ММ РУ 25,0 МПА |  | ГОСТ 3326-86 |  | шт | 3 |  |  | Архангельская ТЭЦ ПАО "ТГК-2", 163045, г. Архангельск, Талажское шоссе, 19
45 | 316024 | 3742519183 | КЛАПАН (ВЕНТИЛЬ) РЕГУЛИРУЮЩИЙ 597-10-О ДУ 10,0 ММ РУ 25,0 МПА |  | ГОСТ 3326-86 |  | шт | 1 |  |  | Северодвинская ТЭЦ-1 ПАО "ТГК-2", 164500, Архангельская область, г. Северодвинск, Ягринское шоссе, д.1/32
46 | 316025 | 3742519183 | КЛАПАН (ВЕНТИЛЬ) РЕГУЛИРУЮЩИЙ 597-10-О ДУ 10,0 ММ РУ 25,0 МПА |  | ГОСТ 3326-86 |  | шт | 1 |  |  | Северодвинская ТЭЦ-1 ПАО "ТГК-2", 164500, Архангельская область, г. Северодвинск, Ягринское шоссе, д.1/32
47 | 316166 | 3712320098 | КЛАПАН (ВЕНТИЛЬ) ЗАПОРНЫЙ 1052-65-О ДУ 65,0 М М РУ 23,5 МПА |  | ГОСТ 3326-86 |  | шт | 1 |  |  | Северодвинская ТЭЦ-1 ПАО "ТГК-2", 164500, Архангельская область, г. Северодвинск, Ягринское шоссе, д.1/32
48 | 316167 | 3712320098 | КЛАПАН (ВЕНТИЛЬ) ЗАПОРНЫЙ 1052-65-О ДУ 65,0 М М РУ 23,5 МПА |  | ГОСТ 3326-86 |  | шт | 3 |  |  | Северодвинская ТЭЦ-2 ПАО "ТГК-2", 164500, Архангельская область, г. Северодвинск, ул. Окружная, д.21
49 | 316168 | 3712320098 | КЛАПАН (ВЕНТИЛЬ) ЗАПОРНЫЙ 1052-65-О ДУ 65,0 М М РУ 23,5 МПА |  | ГОСТ 3326-86 |  | шт | 4 |  |  | Архангельская ТЭЦ ПАО "ТГК-2", 163045, г. Архангельск, Талажское шоссе, 19
50 | 316192 | 3712320074 | КЛАПАН (ВЕНТИЛЬ) ЗАПОРНЫЙ 588-10-0 ДУ 10,0 ММ РУ 37,3 МПА |  | ГОСТ 3326-86 |  | шт | 2 |  |  | Северодвинская ТЭЦ-1 ПАО "ТГК-2", 164500, Архангельская область, г. Северодвинск, Ягринское шоссе, д.1/32
51 | 316193 | 3712320074 | КЛАПАН (ВЕНТИЛЬ) ЗАПОРНЫЙ 588-10-0 ДУ 10,0 ММ РУ 37,3 МПА |  | ГОСТ 3326-86 |  | шт | 2 |  |  | Северодвинская ТЭЦ-1 ПАО "ТГК-2", 164500, Архангельская область, г. Северодвинск, Ягринское шоссе, д.1/32
52 | 316194 | 3712320074 | КЛАПАН (ВЕНТИЛЬ) ЗАПОРНЫЙ 588-10-0 ДУ 10,0 ММ РУ 37,3 МПА |  | ГОСТ 3326-86 |  | шт | 4 |  |  | Северодвинская ТЭЦ-1 ПАО "ТГК-2", 164500, Архангельская область, г. Северодвинск, Ягринское шоссе, д.1/32
53 | 316195 | 3712320074 | КЛАПАН (ВЕНТИЛЬ) ЗАПОРНЫЙ 588-10-0 ДУ 10,0 ММ РУ 37,3 МПА |  | ГОСТ 3326-86 |  | шт | 4 |  |  | Северодвинская ТЭЦ-1 ПАО "ТГК-2", 164500, Архангельская область, г. Северодвинск, Ягринское шоссе, д.1/32
54 | 316196 | 3712320074 | КЛАПАН (ВЕНТИЛЬ) ЗАПОРНЫЙ 588-10-0 ДУ 10,0 ММ РУ 37,3 МПА |  | ГОСТ 3326-86 |  | шт | 15 |  |  | Ярославская ТЭЦ-1 ПАО "ТГК-2", 150003, г. Ярославль, Полушкина Роща, 7
55 | 316197 | 3712320074 | КЛАПАН (ВЕНТИЛЬ) ЗАПОРНЫЙ 588-10-0 ДУ 10,0 ММ РУ 37,3 МПА |  | ГОСТ 3326-86 |  | шт | 10 |  |  | Ярославская ТЭЦ-1 ПАО "ТГК-2", 150003, г. Ярославль, Полушкина Роща, 7
56 | 316198 | 3712320074 | КЛАПАН (ВЕНТИЛЬ) ЗАПОРНЫЙ 588-10-0 ДУ 10,0 ММ РУ 37,3 МПА |  | ГОСТ 3326-86 |  | шт | 12 |  |  | Ярославская ТЭЦ-2 ПАО "ТГК-2", 150044, г. Ярославль, пр-кт Октября, 83
57 | 316199 | 3712320074 | КЛАПАН (ВЕНТИЛЬ) ЗАПОРНЫЙ 588-10-0 ДУ 10,0 ММ РУ 37,3 МПА |  | ГОСТ 3326-86 |  | шт | 12 |  |  | Ярославская ТЭЦ-2 ПАО "ТГК-2", 150044, г. Ярославль, пр-кт Октября, 83
58 | 316200 | 3712320074 | КЛАПАН (ВЕНТИЛЬ) ЗАПОРНЫЙ 588-10-0 ДУ 10,0 ММ РУ 37,3 МПА |  | ГОСТ 3326-86 |  | шт | 10 |  |  | Ярославская ТЭЦ-2 ПАО "ТГК-2", 150044, г. Ярославль, пр-кт Октября, 83
59 | 316201 | 3712320074 | КЛАПАН (ВЕНТИЛЬ) ЗАПОРНЫЙ 588-10-0 ДУ 10,0 ММ РУ 37,3 МПА |  | ГОСТ 3326-86 |  | шт | 10 |  |  | Ярославская ТЭЦ-2 ПАО "ТГК-2", 150044, г. Ярославль, пр-кт Октября, 83
60 | 316202 | 3712320074 | КЛАПАН (ВЕНТИЛЬ) ЗАПОРНЫЙ 588-10-0 ДУ 10,0 ММ РУ 37,3 МПА |  | ГОСТ 3326-86 |  | шт | 10 |  |  | Ярославская ТЭЦ-2 ПАО "ТГК-2", 150044, г. Ярославль, пр-кт Октября, 83
61 | 316203 | 3712320074 | КЛАПАН (ВЕНТИЛЬ) ЗАПОРНЫЙ 588-10-0 ДУ 10,0 ММ РУ 37,3 МПА |  | ГОСТ 3326-86 |  | шт | 6 |  |  | Ярославская ТЭЦ-3 ПАО "ТГК-2", 150023, г. Ярославль, ул. Гагарина, 76
62 | 316280 | 3741210002 | ЗАДВИЖКА Т-117-БC ДУ 150,0 ММ РУ 10,0 МПА |  | ГОСТ 5762-2002 |  | шт | 1 |  |  | Костромская ТЭЦ-1 ПАО "ТГК-2", 156002, г. Кострома, ул. Ерохова, д.11
63 | 316866 | 3712320116 | КЛАПАН (ВЕНТИЛЬ) ЗАПОРНЫЙ 15Ч 75П2М ДУ 32,0 ММ РУ 6,0 МПА |  | ГОСТ 3326-86 |  | шт | 10 |  |  | Северодвинская ТЭЦ-1 ПАО "ТГК-2", 164500, Архангельская область, г. Северодвинск, Ягринское шоссе, д.1/32
64 | 316867 | 3712320117 | КЛАПАН (ВЕНТИЛЬ) ЗАПОРНЫЙ 15Ч 75П2М ДУ 40,0 ММ РУ 6,0 МПА |  | ГОСТ 3326-86 |  | шт | 10 |  |  | Северодвинская ТЭЦ-1 ПАО "ТГК-2", 164500, Архангельская область, г. Северодвинск, Ягринское шоссе, д.1/32
65 | 316868 | 3712320118 | КЛАПАН (ВЕНТИЛЬ) ЗАПОРНЫЙ 15Ч 75П2М ДУ 50,0 ММ РУ 6,0 МПА |  | ГОСТ 3326-86 |  | шт | 6 |  |  | Северодвинская ТЭЦ-1 ПАО "ТГК-2", 164500, Архангельская область, г. Северодвинск, Ягринское шоссе, д.1/32
66 | 316869 | 3712320119 | КЛАПАН (ВЕНТИЛЬ) ЗАПОРНЫЙ 15Ч 75П2М ДУ 80,0 ММ РУ 6,0 МПА |  | ГОСТ 3326-86 |  | шт | 2 |  |  | Северодвинская ТЭЦ-1 ПАО "ТГК-2", 164500, Архангельская область, г. Северодвинск, Ягринское шоссе, д.1/32
67 | 317242 | 3741210005 | ЗАДВИЖКА Т-115-БС ДУ 150,0 ММ РУ 10,0 МПА |  | ГОСТ 5762-2002 |  | шт | 7 |  |  | Вологодская ТЭЦ ПАО "ТГК- 2", 160012, г.Вологда, Советский проспект, 141-А
68 | 317874 | 3712320128 | КЛАПАН (ВЕНТИЛЬ) ЗАПОРНЫЙ 1053-50-Э ДУ 50,0 ММ РУ 13,7 МПА ВСТРОЕННЫЙ ЭЛЕКТРОПРИВОД |  | ГОСТ 3326-86 |  | шт | 1 |  |  | Вологодская ТЭЦ ПАО "ТГК- 2", 160012, г.Вологда, Советский проспект, 141-А
69 | 317875 | 3712320128 | КЛАПАН (ВЕНТИЛЬ) ЗАПОРНЫЙ 1053-50-Э ДУ 50,0 ММ РУ 13,7 МПА ВСТРОЕННЫЙ ЭЛЕКТРОПРИВОД |  | ГОСТ 3326-86 |  | шт | 1 |  |  | Вологодская ТЭЦ ПАО "ТГК- 2", 160012, г.Вологда, Советский проспект, 141-А
70 | 317876 | 3712320128 | КЛАПАН (ВЕНТИЛЬ) ЗАПОРНЫЙ 1053-50-Э ДУ 50,0 ММ РУ 13,7 МПА ВСТРОЕННЫЙ ЭЛЕКТРОПРИВОД |  | ГОСТ 3326-86 |  | шт | 1 |  |  | Вологодская ТЭЦ ПАО "ТГК- 2", 160012, г.Вологда, Советский проспект, 141-А
71 | 317877 | 3712320128 | КЛАПАН (ВЕНТИЛЬ) ЗАПОРНЫЙ 1053-50-Э ДУ 50,0 ММ РУ 13,7 МПА ВСТРОЕННЫЙ ЭЛЕКТРОПРИВОД |  | ГОСТ 3326-86 |  | шт | 1 |  |  | Вологодская ТЭЦ ПАО "ТГК- 2", 160012, г.Вологда, Советский проспект, 141-А
72 | 318219 | 3742519173 | КЛАПАН (ВЕНТИЛЬ) РЕГУЛИРУЮЩИЙ 584-10-О ДУ 10,0 ММ РУ 37,3 МПА |  | ГОСТ 3326-86 |  | шт | 4 |  |  | Северодвинская ТЭЦ-1 ПАО "ТГК-2", 164500, Архангельская область, г. Северодвинск, Ягринское шоссе, д.1/32
73 | 318220 | 3742519173 | КЛАПАН (ВЕНТИЛЬ) РЕГУЛИРУЮЩИЙ 584-10-О ДУ 10,0 ММ РУ 37,3 МПА |  | ГОСТ 3326-86 |  | шт | 3 |  |  | Северодвинская ТЭЦ-1 ПАО "ТГК-2", 164500, Архангельская область, г. Северодвинск, Ягринское шоссе, д.1/32
74 | 318221 | 3742519173 | КЛАПАН (ВЕНТИЛЬ) РЕГУЛИРУЮЩИЙ 584-10-О ДУ 10,0 ММ РУ 37,3 МПА |  | ГОСТ 3326-86 |  | шт | 2 |  |  | Северодвинская ТЭЦ-1 ПАО "ТГК-2", 164500, Архангельская область, г. Северодвинск, Ягринское шоссе, д.1/32
75 | 318222 | 3742519173 | КЛАПАН (ВЕНТИЛЬ) РЕГУЛИРУЮЩИЙ 584-10-О ДУ 10,0 ММ РУ 37,3 МПА |  | ГОСТ 3326-86 |  | шт | 6 |  |  | Северодвинская ТЭЦ-1 ПАО "ТГК-2", 164500, Архангельская область, г. Северодвинск, Ягринское шоссе, д.1/32
76 | 319964 | 3712320218 | КЛАПАН (ВЕНТИЛЬ) ЗАПОРНЫЙ 998-20-0 ДУ 20,0 ММ РУ 23,5 МПА |  | ГОСТ 3326-86 |  | шт | 6 |  |  | Северодвинская ТЭЦ-1 ПАО "ТГК-2", 164500, Архангельская область, г. Северодвинск, Ягринское шоссе, д.1/32
77 | 319965 | 3712320218 | КЛАПАН (ВЕНТИЛЬ) ЗАПОРНЫЙ 998-20-0 ДУ 20,0 ММ РУ 23,5 МПА |  | ГОСТ 3326-86 |  | шт | 4 |  |  | Северодвинская ТЭЦ-2 ПАО "ТГК-2", 164500, Архангельская область, г. Северодвинск, ул. Окружная, д.21
78 | 319966 | 3712320218 | КЛАПАН (ВЕНТИЛЬ) ЗАПОРНЫЙ 998-20-0 ДУ 20,0 ММ РУ 23,5 МПА |  | ГОСТ 3326-86 |  | шт | 7 |  |  | Архангельская ТЭЦ ПАО "ТГК-2", 163045, г. Архангельск, Талажское шоссе, 19
79 | 319967 | 3712320218 | КЛАПАН (ВЕНТИЛЬ) ЗАПОРНЫЙ 998-20-0 ДУ 20,0 ММ РУ 23,5 МПА |  | ГОСТ 3326-86 |  | шт | 3 |  |  | Архангельская ТЭЦ ПАО "ТГК-2", 163045, г. Архангельск, Талажское шоссе, 19
80 | 325848 | 3712320287 | КЛАПАН (ВЕНТИЛЬ) ЗАПОРНЫЙ 999-20-0 ДУ 20,0 ММ РУ 14,0 МПА |  | ГОСТ 3326-86 |  | шт | 18 |  |  | Костромская ТЭЦ-1 ПАО "ТГК-2", 156002, г. Кострома, ул. Ерохова, д.11
81 | 325849 | 3712320287 | КЛАПАН (ВЕНТИЛЬ) ЗАПОРНЫЙ 999-20-0 ДУ 20,0 ММ РУ 14,0 МПА |  | ГОСТ 3326-86 |  | шт | 4 |  |  | Северодвинская ТЭЦ-2 ПАО "ТГК-2", 164500, Архангельская область, г. Северодвинск, ул. Окружная, д.21
82 | 325850 | 3712320287 | КЛАПАН (ВЕНТИЛЬ) ЗАПОРНЫЙ 999-20-0 ДУ 20,0 ММ РУ 14,0 МПА |  | ГОСТ 3326-86 |  | шт | 2 |  |  | Северодвинская ТЭЦ-1 ПАО "ТГК-2", 164500, Архангельская область, г. Северодвинск, Ягринское шоссе, д.1/32
83 | 325851 | 3712320287 | КЛАПАН (ВЕНТИЛЬ) ЗАПОРНЫЙ 999-20-0 ДУ 20,0 ММ РУ 14,0 МПА |  | ГОСТ 3326-86 |  | шт | 25 |  |  | Костромская ТЭЦ-1 ПАО "ТГК-2", 156002, г. Кострома, ул. Ерохова, д.11
84 | 326497 | 3712320291 | КЛАПАН ЗАПОРНЫЙ АРКОР СМ21002-010 ДУ 10,0 ММ РУ 37,3 МПА |  | не применяется |  | шт | 5 |  |  | Архангельская ТЭЦ ПАО "ТГК-2", 163045, г. Архангельск, Талажское шоссе, 19
85 | 326498 | 3712320291 | КЛАПАН ЗАПОРНЫЙ АРКОР СМ21002-010 ДУ 10,0 ММ РУ 37,3 МПА |  | не применяется |  | шт | 5 |  |  | Архангельская ТЭЦ ПАО "ТГК-2", 163045, г. Архангельск, Талажское шоссе, 19
86 | 326570 | 3712320290 | КЛАПАН (ВЕНТИЛЬ) ЗАПОРНЫЙ 1053-50-О ДУ 50,0 ММ РУ 13,7 МПА |  | ГОСТ 3326-86 |  | шт | 6 |  |  | Северодвинская ТЭЦ-1 ПАО "ТГК-2", 164500, Архангельская область, г. Северодвинск, Ягринское шоссе, д.1/32
87 | 326571 | 3712320290 | КЛАПАН (ВЕНТИЛЬ) ЗАПОРНЫЙ 1053-50-О ДУ 50,0 ММ РУ 13,7 МПА |  | ГОСТ 3326-86 |  | шт | 2 |  |  | Северодвинская ТЭЦ-2 ПАО "ТГК-2", 164500, Архангельская область, г. Северодвинск, ул. Окружная, д.21
88 | 326572 | 3712320290 | КЛАПАН (ВЕНТИЛЬ) ЗАПОРНЫЙ 1053-50-О ДУ 50,0 ММ РУ 13,7 МПА |  | ГОСТ 3326-86 |  | шт | 4 |  |  | Архангельская ТЭЦ ПАО "ТГК-2", 163045, г. Архангельск, Талажское шоссе, 19
89 | 327458 | 3712320294 | КЛАПАН (ВЕНТИЛЬ) ЗАПОРНЫЙ 1С-11-5 ДУ 10,0 ММ РУ 10,0 МПА |  | ГОСТ 3326-86 |  | шт | 3 |  |  | Вологодская ТЭЦ ПАО "ТГК- 2", 160012, г.Вологда, Советский проспект, 141-А
90 | 327459 | 3712320294 | КЛАПАН (ВЕНТИЛЬ) ЗАПОРНЫЙ 1С-11-5 ДУ 10,0 ММ РУ 10,0 МПА |  | ГОСТ 3326-86 |  | шт | 3 |  |  | Вологодская ТЭЦ ПАО "ТГК- 2", 160012, г.Вологда, Советский проспект, 141-А
91 | 327460 | 3712320294 | КЛАПАН (ВЕНТИЛЬ) ЗАПОРНЫЙ 1С-11-5 ДУ 10,0 ММ РУ 10,0 МПА |  | ГОСТ 3326-86 |  | шт | 3 |  |  | Вологодская ТЭЦ ПАО "ТГК- 2", 160012, г.Вологда, Советский проспект, 141-А
92 | 327461 | 3712320294 | КЛАПАН (ВЕНТИЛЬ) ЗАПОРНЫЙ 1С-11-5 ДУ 10,0 ММ РУ 10,0 МПА |  | ГОСТ 3326-86 |  | шт | 3 |  |  | Вологодская ТЭЦ ПАО "ТГК- 2", 160012, г.Вологда, Советский проспект, 141-А
93 | 327466 | 3712320302 | КЛАПАН (ВЕНТИЛЬ) ЗАПОРНЫЙ 589-10-О ДУ 10,0 ММ РУ 25,0 МПА |  | ГОСТ 3326-86 |  | шт | 4 |  |  | Архангельская ТЭЦ ПАО "ТГК-2", 163045, г. Архангельск, Талажское шоссе, 19
94 | 327467 | 3712320302 | КЛАПАН (ВЕНТИЛЬ) ЗАПОРНЫЙ 589-10-О ДУ 10,0 ММ РУ 25,0 МПА |  | ГОСТ 3326-86 |  | шт | 14 |  |  | Костромская ТЭЦ-1 ПАО "ТГК-2", 156002, г. Кострома, ул. Ерохова, д.11
95 | 327468 | 3712320302 | КЛАПАН (ВЕНТИЛЬ) ЗАПОРНЫЙ 589-10-О ДУ 10,0 ММ РУ 25,0 МПА |  | ГОСТ 3326-86 |  | шт | 10 |  |  | Ярославская ТЭЦ-3 ПАО "ТГК-2", 150023, г. Ярославль, ул. Гагарина, 76
96 | 327469 | 3712320302 | КЛАПАН (ВЕНТИЛЬ) ЗАПОРНЫЙ 589-10-О ДУ 10,0 ММ РУ 25,0 МПА |  | ГОСТ 3326-86 |  | шт | 4 |  |  | Ярославская ТЭЦ-1 ПАО "ТГК-2", 150003, г. Ярославль, Полушкина Роща, 7
97 | 327470 | 3712320302 | КЛАПАН (ВЕНТИЛЬ) ЗАПОРНЫЙ 589-10-О ДУ 10,0 ММ РУ 25,0 МПА |  | ГОСТ 3326-86 |  | шт | 4 |  |  | Ярославская ТЭЦ-1 ПАО "ТГК-2", 150003, г. Ярославль, Полушкина Роща, 7
98 | 327471 | 3712320302 | КЛАПАН (ВЕНТИЛЬ) ЗАПОРНЫЙ 589-10-О ДУ 10,0 ММ РУ 25,0 МПА |  | ГОСТ 3326-86 |  | шт | 1 |  |  | Северодвинская ТЭЦ-1 ПАО "ТГК-2", 164500, Архангельская область, г. Северодвинск, Ягринское шоссе, д.1/32
99 | 328395 | 3712320295 | КЛАПАН (ВЕНТИЛЬ) ЗАПОРНЫЙ 1С-11-3 ДУ 20,0 ММ РУ 10,0 МПА |  | ГОСТ 3326-86 |  | шт | 8 |  |  | Вологодская ТЭЦ ПАО "ТГК- 2", 160012, г.Вологда, Советский проспект, 141-А
100 | 328396 | 3712320295 | КЛАПАН (ВЕНТИЛЬ) ЗАПОРНЫЙ 1С-11-3 ДУ 20,0 ММ РУ 10,0 МПА |  | ГОСТ 3326-86 |  | шт | 8 |  |  | Вологодская ТЭЦ ПАО "ТГК- 2", 160012, г.Вологда, Советский проспект, 141-А
101 | 328397 | 3712320295 | КЛАПАН (ВЕНТИЛЬ) ЗАПОРНЫЙ 1С-11-3 ДУ 20,0 ММ РУ 10,0 МПА |  | ГОСТ 3326-86 |  | шт | 8 |  |  | Вологодская ТЭЦ ПАО "ТГК- 2", 160012, г.Вологда, Советский проспект, 141-А
102 | 328398 | 3712320295 | КЛАПАН (ВЕНТИЛЬ) ЗАПОРНЫЙ 1С-11-3 ДУ 20,0 ММ РУ 10,0 МПА |  | ГОСТ 3326-86 |  | шт | 8 |  |  | Вологодская ТЭЦ ПАО "ТГК- 2", 160012, г.Вологда, Советский проспект, 141-А
103 | 328399 | 3712320295 | КЛАПАН (ВЕНТИЛЬ) ЗАПОРНЫЙ 1С-11-3 ДУ 20,0 ММ РУ 10,0 МПА |  | ГОСТ 3326-86 |  | шт | 6 |  |  | Вологодская ТЭЦ ПАО "ТГК- 2", 160012, г.Вологда, Советский проспект, 141-А
104 | 328400 | 3712320295 | КЛАПАН (ВЕНТИЛЬ) ЗАПОРНЫЙ 1С-11-3 ДУ 20,0 ММ РУ 10,0 МПА |  | ГОСТ 3326-86 |  | шт | 6 |  |  | Вологодская ТЭЦ ПАО "ТГК- 2", 160012, г.Вологда, Советский проспект, 141-А
105 | 328577 | 3732320111 | КЛАПАН ОБРАТНЫЙ 19С 10НЖ ДУ 100,0 ММ РУ 16,0 МПА |  | ГОСТ 33423-2015 |  | шт | 1 |  |  | Северодвинская ТЭЦ-1 ПАО "ТГК-2", 164500, Архангельская область, г. Северодвинск, Ягринское шоссе, д.1/32
106 | 329181 | 3742510215 | КЛАПАН РЕГУЛИРУЮЩИЙ 6С-12-4 ДУ 300,0 ММ РУ 6,3 МПА |  | не применяется |  | шт | 1 |  |  | Ярославская ТЭЦ-2 ПАО "ТГК-2", 150044, г. Ярославль, пр-кт Октября, 83
107 | 329550 | 3712320346 | КЛАПАН (ВЕНТИЛЬ) ЗАПОРНЫЙ Т-107Б ДУ 50,0 ММ РУ 10,0 МПА |  | ГОСТ 3326-86 |  | шт | 4 |  |  | Вологодская ТЭЦ ПАО "ТГК- 2", 160012, г.Вологда, Советский проспект, 141-А
108 | 329551 | 3712320346 | КЛАПАН (ВЕНТИЛЬ) ЗАПОРНЫЙ Т-107Б ДУ 50,0 ММ РУ 10,0 МПА |  | ГОСТ 3326-86 |  | шт | 4 |  |  | Вологодская ТЭЦ ПАО "ТГК- 2", 160012, г.Вологда, Советский проспект, 141-А
109 | 329552 | 3712320346 | КЛАПАН (ВЕНТИЛЬ) ЗАПОРНЫЙ Т-107Б ДУ 50,0 ММ РУ 10,0 МПА |  | ГОСТ 3326-86 |  | шт | 4 |  |  | Вологодская ТЭЦ ПАО "ТГК- 2", 160012, г.Вологда, Советский проспект, 141-А
110 | 329553 | 3712320346 | КЛАПАН (ВЕНТИЛЬ) ЗАПОРНЫЙ Т-107Б ДУ 50,0 ММ РУ 10,0 МПА |  | ГОСТ 3326-86 |  | шт | 4 |  |  | Вологодская ТЭЦ ПАО "ТГК- 2", 160012, г.Вологда, Советский проспект, 141-А
111 | 329554 | 3712320346 | КЛАПАН (ВЕНТИЛЬ) ЗАПОРНЫЙ Т-107Б ДУ 50,0 ММ РУ 10,0 МПА |  | ГОСТ 3326-86 |  | шт | 2 |  |  | Вологодская ТЭЦ ПАО "ТГК- 2", 160012, г.Вологда, Советский проспект, 141-А
112 | 329555 | 3712320346 | КЛАПАН (ВЕНТИЛЬ) ЗАПОРНЫЙ Т-107Б ДУ 50,0 ММ РУ 10,0 МПА |  | ГОСТ 3326-86 |  | шт | 2 |  |  | Вологодская ТЭЦ ПАО "ТГК- 2", 160012, г.Вологда, Советский проспект, 141-А
113 | 330164 | 3741210163 | ЗАДВИЖКА С.ЗК-200-Э615-14Х ДУ 200,0 ММ РУ 13,7 МПА С ЭЛЕКТРОПРИВОДОМ |  | не применяется |  | шт | 1 |  |  | Ярославская ТЭЦ-2 ПАО "ТГК-2", 150044, г. Ярославль, пр-кт Октября, 83
114 | 330165 | 3741210163 | ЗАДВИЖКА С.ЗК-200-Э615-14Х ДУ 200,0 ММ РУ 13,7 МПА С ЭЛЕКТРОПРИВОДОМ |  | не применяется |  | шт | 1 |  |  | Ярославская ТЭЦ-2 ПАО "ТГК-2", 150044, г. Ярославль, пр-кт Октября, 83
115 | 330683 | 3712320359 | КЛАПАН (ВЕНТИЛЬ) ЗАПОРНЫЙ Т-107Б ДУ 50,0 ММ РУ 10,0 МПА С РЕДУКТОРОМ |  | ГОСТ 3326-86 |  | компл | 1 |  |  | Вологодская ТЭЦ ПАО "ТГК- 2", 160012, г.Вологда, Советский проспект, 141-А
116 | 340944 | 3712320391 | КЛАПАН (ВЕНТИЛЬ) ЗАПОРНЫЙ 15С 54БК1 ДУ 15,0 ММ РУ 16,0 МПА |  | ГОСТ 3326-86 |  | шт | 10 |  |  | Костромские тепловые сети ПАО "ТГК-2", 156961, г.Кострома, ул. Индустриальная, 38
117 | 340945 | 3712320391 | КЛАПАН (ВЕНТИЛЬ) ЗАПОРНЫЙ 15С 54БК1 ДУ 15,0 ММ РУ 16,0 МПА |  | ГОСТ 3326-86 |  | шт | 10 |  |  | Костромская ТЭЦ-2 ПАО "ТГК-2", 156961, г.Кострома, ул. Индустриальная, 38
118 | 342013 | 3712320074 | КЛАПАН (ВЕНТИЛЬ) ЗАПОРНЫЙ 588-10-0 ДУ 10,0 ММ РУ 37,3 МПА |  | ГОСТ 3326-86 |  | шт | 3 |  |  | Архангельская ТЭЦ ПАО "ТГК-2", 163045, г. Архангельск, Талажское шоссе, 19
119 | 342014 | 3712320098 | КЛАПАН (ВЕНТИЛЬ) ЗАПОРНЫЙ 1052-65-О ДУ 65,0 М М РУ 23,5 МПА |  | ГОСТ 3326-86 |  | шт | 2 |  |  | Архангельская ТЭЦ ПАО "ТГК-2", 163045, г. Архангельск, Талажское шоссе, 19
120 | 342015 | 3712320218 | КЛАПАН (ВЕНТИЛЬ) ЗАПОРНЫЙ 998-20-0 ДУ 20,0 ММ РУ 23,5 МПА |  | ГОСТ 3326-86 |  | шт | 3 |  |  | Архангельская ТЭЦ ПАО "ТГК-2", 163045, г. Архангельск, Талажское шоссе, 19
121 | 342016 | 3712320287 | КЛАПАН (ВЕНТИЛЬ) ЗАПОРНЫЙ 999-20-0 ДУ 20,0 ММ РУ 14,0 МПА |  | ГОСТ 3326-86 |  | шт | 2 |  |  | Архангельская ТЭЦ ПАО "ТГК-2", 163045, г. Архангельск, Талажское шоссе, 19
122 | 342017 | 3712320302 | КЛАПАН (ВЕНТИЛЬ) ЗАПОРНЫЙ 589-10-О ДУ 10,0 ММ РУ 25,0 МПА |  | ГОСТ 3326-86 |  | шт | 3 |  |  | Архангельская ТЭЦ ПАО "ТГК-2", 163045, г. Архангельск, Талажское шоссе, 19
123 | 342018 | 3742629405 | КЛАПАН ИМПУЛЬСНЫЙ 586-20-ЭМ-02 ДУ 20,0 ММ РУ 14,0 МПА |  | не применяется |  | шт | 1 |  |  | Архангельская ТЭЦ ПАО "ТГК-2", 163045, г. Архангельск, Талажское шоссе, 19
124 | 342075 | 3712320074 | КЛАПАН (ВЕНТИЛЬ) ЗАПОРНЫЙ 588-10-0 ДУ 10,0 ММ РУ 37,3 МПА |  | ГОСТ 3326-86 |  | шт | 3 |  |  | Архангельская ТЭЦ ПАО "ТГК-2", 163045, г. Архангельск, Талажское шоссе, 19
125 | 342076 | 3712320098 | КЛАПАН (ВЕНТИЛЬ) ЗАПОРНЫЙ 1052-65-О ДУ 65,0 М М РУ 23,5 МПА |  | ГОСТ 3326-86 |  | шт | 1 |  |  | Архангельская ТЭЦ ПАО "ТГК-2", 163045, г. Архангельск, Талажское шоссе, 19
126 | 342077 | 3712320218 | КЛАПАН (ВЕНТИЛЬ) ЗАПОРНЫЙ 998-20-0 ДУ 20,0 ММ РУ 23,5 МПА |  | ГОСТ 3326-86 |  | шт | 3 |  |  | Архангельская ТЭЦ ПАО "ТГК-2", 163045, г. Архангельск, Талажское шоссе, 19
127 | 342078 | 3712320287 | КЛАПАН (ВЕНТИЛЬ) ЗАПОРНЫЙ 999-20-0 ДУ 20,0 ММ РУ 14,0 МПА |  | ГОСТ 3326-86 |  | шт | 2 |  |  | Архангельская ТЭЦ ПАО "ТГК-2", 163045, г. Архангельск, Талажское шоссе, 19
128 | 342079 | 3742510185 | КЛАПАН РЕГУЛИРУЮЩИЙ КДУМ 65-00-000-03 ДУ 65,0 ММ РУ 24,5 МПА С ЭЛЕКТРОПРИВОДОМ |  | ГОСТ 31294-2005 |  | шт | 1 |  |  | Архангельская ТЭЦ ПАО "ТГК-2", 163045, г. Архангельск, Талажское шоссе, 19
129 | 342119 | 3712320074 | КЛАПАН (ВЕНТИЛЬ) ЗАПОРНЫЙ 588-10-0 ДУ 10,0 ММ РУ 37,3 МПА |  | ГОСТ 3326-86 |  | шт | 3 |  |  | Архангельская ТЭЦ ПАО "ТГК-2", 163045, г. Архангельск, Талажское шоссе, 19
130 | 342120 | 3712320098 | КЛАПАН (ВЕНТИЛЬ) ЗАПОРНЫЙ 1052-65-О ДУ 65,0 М М РУ 23,5 МПА |  | ГОСТ 3326-86 |  | шт | 1 |  |  | Архангельская ТЭЦ ПАО "ТГК-2", 163045, г. Архангельск, Талажское шоссе, 19
131 | 342121 | 3712320218 | КЛАПАН (ВЕНТИЛЬ) ЗАПОРНЫЙ 998-20-0 ДУ 20,0 ММ РУ 23,5 МПА |  | ГОСТ 3326-86 |  | шт | 3 |  |  | Архангельская ТЭЦ ПАО "ТГК-2", 163045, г. Архангельск, Талажское шоссе, 19
132 | 342122 | 3712320287 | КЛАПАН (ВЕНТИЛЬ) ЗАПОРНЫЙ 999-20-0 ДУ 20,0 ММ РУ 14,0 МПА |  | ГОСТ 3326-86 |  | шт | 2 |  |  | Архангельская ТЭЦ ПАО "ТГК-2", 163045, г. Архангельск, Талажское шоссе, 19
133 | 342123 | 3742510083 | КЛАПАН РЕГУЛИРУЮЩИЙ РК 102.20.00-Э-04 ДУ 20,0 ММ РУ 23,5 МПА С ЭЛЕКТРОПРИВОДОМ |  | ГОСТ 31294-2005 |  | шт | 1 |  |  | Архангельская ТЭЦ ПАО "ТГК-2", 163045, г. Архангельск, Талажское шоссе, 19
134 | 342168 | 3712320074 | КЛАПАН (ВЕНТИЛЬ) ЗАПОРНЫЙ 588-10-0 ДУ 10,0 ММ РУ 37,3 МПА |  | ГОСТ 3326-86 |  | шт | 3 |  |  | Архангельская ТЭЦ ПАО "ТГК-2", 163045, г. Архангельск, Талажское шоссе, 19
135 | 342169 | 3712320098 | КЛАПАН (ВЕНТИЛЬ) ЗАПОРНЫЙ 1052-65-О ДУ 65,0 М М РУ 23,5 МПА |  | ГОСТ 3326-86 |  | шт | 1 |  |  | Архангельская ТЭЦ ПАО "ТГК-2", 163045, г. Архангельск, Талажское шоссе, 19
136 | 342170 | 3712320218 | КЛАПАН (ВЕНТИЛЬ) ЗАПОРНЫЙ 998-20-0 ДУ 20,0 ММ РУ 23,5 МПА |  | ГОСТ 3326-86 |  | шт | 3 |  |  | Архангельская ТЭЦ ПАО "ТГК-2", 163045, г. Архангельск, Талажское шоссе, 19
137 | 342171 | 3712320287 | КЛАПАН (ВЕНТИЛЬ) ЗАПОРНЫЙ 999-20-0 ДУ 20,0 ММ РУ 14,0 МПА |  | ГОСТ 3326-86 |  | шт | 2 |  |  | Архангельская ТЭЦ ПАО "ТГК-2", 163045, г. Архангельск, Талажское шоссе, 19
138 | 342172 | 3742510083 | КЛАПАН РЕГУЛИРУЮЩИЙ РК 102.20.00-Э-04 ДУ 20,0 ММ РУ 23,5 МПА С ЭЛЕКТРОПРИВОДОМ |  | ГОСТ 31294-2005 |  | шт | 1 |  |  | Архангельская ТЭЦ ПАО "ТГК-2", 163045, г. Архангельск, Талажское шоссе, 19
139 | 342219 | 3712320074 | КЛАПАН (ВЕНТИЛЬ) ЗАПОРНЫЙ 588-10-0 ДУ 10,0 ММ РУ 37,3 МПА |  | ГОСТ 3326-86 |  | шт | 3 |  |  | Архангельская ТЭЦ ПАО "ТГК-2", 163045, г. Архангельск, Талажское шоссе, 19
140 | 342220 | 3712320098 | КЛАПАН (ВЕНТИЛЬ) ЗАПОРНЫЙ 1052-65-О ДУ 65,0 М М РУ 23,5 МПА |  | ГОСТ 3326-86 |  | шт | 1 |  |  | Архангельская ТЭЦ ПАО "ТГК-2", 163045, г. Архангельск, Талажское шоссе, 19
141 | 342221 | 3712320218 | КЛАПАН (ВЕНТИЛЬ) ЗАПОРНЫЙ 998-20-0 ДУ 20,0 ММ РУ 23,5 МПА |  | ГОСТ 3326-86 |  | шт | 3 |  |  | Архангельская ТЭЦ ПАО "ТГК-2", 163045, г. Архангельск, Талажское шоссе, 19
142 | 342222 | 3712320287 | КЛАПАН (ВЕНТИЛЬ) ЗАПОРНЫЙ 999-20-0 ДУ 20,0 ММ РУ 14,0 МПА |  | ГОСТ 3326-86 |  | шт | 2 |  |  | Архангельская ТЭЦ ПАО "ТГК-2", 163045, г. Архангельск, Талажское шоссе, 19
143 | 342223 | 3742510083 | КЛАПАН РЕГУЛИРУЮЩИЙ РК 102.20.00-Э-04 ДУ 20,0 ММ РУ 23,5 МПА С ЭЛЕКТРОПРИВОДОМ |  | ГОСТ 31294-2005 |  | шт | 1 |  |  | Архангельская ТЭЦ ПАО "ТГК-2", 163045, г. Архангельск, Талажское шоссе, 19
144 | 342276 | 3712320074 | КЛАПАН (ВЕНТИЛЬ) ЗАПОРНЫЙ 588-10-0 ДУ 10,0 ММ РУ 37,3 МПА |  | ГОСТ 3326-86 |  | шт | 2 |  |  | Архангельская ТЭЦ ПАО "ТГК-2", 163045, г. Архангельск, Талажское шоссе, 19
145 | 342277 | 3712320098 | КЛАПАН (ВЕНТИЛЬ) ЗАПОРНЫЙ 1052-65-О ДУ 65,0 М М РУ 23,5 МПА |  | ГОСТ 3326-86 |  | шт | 1 |  |  | Архангельская ТЭЦ ПАО "ТГК-2", 163045, г. Архангельск, Талажское шоссе, 19
146 | 342278 | 3712320218 | КЛАПАН (ВЕНТИЛЬ) ЗАПОРНЫЙ 998-20-0 ДУ 20,0 ММ РУ 23,5 МПА |  | ГОСТ 3326-86 |  | шт | 3 |  |  | Архангельская ТЭЦ ПАО "ТГК-2", 163045, г. Архангельск, Талажское шоссе, 19
147 | 342279 | 3712320287 | КЛАПАН (ВЕНТИЛЬ) ЗАПОРНЫЙ 999-20-0 ДУ 20,0 ММ РУ 14,0 МПА |  | ГОСТ 3326-86 |  | шт | 2 |  |  | Архангельская ТЭЦ ПАО "ТГК-2", 163045, г. Архангельск, Талажское шоссе, 19
148 | 342280 | 3712320302 | КЛАПАН (ВЕНТИЛЬ) ЗАПОРНЫЙ 589-10-О ДУ 10,0 ММ РУ 25,0 МПА |  | ГОСТ 3326-86 |  | шт | 3 |  |  | Архангельская ТЭЦ ПАО "ТГК-2", 163045, г. Архангельск, Талажское шоссе, 19
149 | 342281 | 3741210090 | ЗАДВИЖКА 1120-100-Э ДУ 100,0 ММ РУ 37,3 МПА |  | ГОСТ 5762-2002 |  | шт | 1 |  |  | Архангельская ТЭЦ ПАО "ТГК-2", 163045, г. Архангельск, Талажское шоссе, 19
150 | 342350 | 3712320074 | КЛАПАН (ВЕНТИЛЬ) ЗАПОРНЫЙ 588-10-0 ДУ 10,0 ММ РУ 37,3 МПА |  | ГОСТ 3326-86 |  | шт | 3 |  |  | Архангельская ТЭЦ ПАО "ТГК-2", 163045, г. Архангельск, Талажское шоссе, 19
151 | 342351 | 3712320098 | КЛАПАН (ВЕНТИЛЬ) ЗАПОРНЫЙ 1052-65-О ДУ 65,0 М М РУ 23,5 МПА |  | ГОСТ 3326-86 |  | шт | 1 |  |  | Архангельская ТЭЦ ПАО "ТГК-2", 163045, г. Архангельск, Талажское шоссе, 19
152 | 342352 | 3712320218 | КЛАПАН (ВЕНТИЛЬ) ЗАПОРНЫЙ 998-20-0 ДУ 20,0 ММ РУ 23,5 МПА |  | ГОСТ 3326-86 |  | шт | 3 |  |  | Архангельская ТЭЦ ПАО "ТГК-2", 163045, г. Архангельск, Талажское шоссе, 19
153 | 342353 | 3712320287 | КЛАПАН (ВЕНТИЛЬ) ЗАПОРНЫЙ 999-20-0 ДУ 20,0 ММ РУ 14,0 МПА |  | ГОСТ 3326-86 |  | шт | 2 |  |  | Архангельская ТЭЦ ПАО "ТГК-2", 163045, г. Архангельск, Талажское шоссе, 19
154 | 342535 | 3712320059 | КЛАПАН (ВЕНТИЛЬ) ЗАПОРНЫЙ 998-20-0 ДУ 20,0 ММ РУ 37,3 МПА |  | ГОСТ 3326-86 |  | шт | 2 |  |  | Архангельская ТЭЦ ПАО "ТГК-2", 163045, г. Архангельск, Талажское шоссе, 19
155 | 342536 | 3712320287 | КЛАПАН (ВЕНТИЛЬ) ЗАПОРНЫЙ 999-20-0 ДУ 20,0 ММ РУ 14,0 МПА |  | ГОСТ 3326-86 |  | шт | 5 |  |  | Архангельская ТЭЦ ПАО "ТГК-2", 163045, г. Архангельск, Талажское шоссе, 19
156 | 342595 | 3712320059 | КЛАПАН (ВЕНТИЛЬ) ЗАПОРНЫЙ 998-20-0 ДУ 20,0 ММ РУ 37,3 МПА |  | ГОСТ 3326-86 |  | шт | 4 |  |  | Архангельская ТЭЦ ПАО "ТГК-2", 163045, г. Архангельск, Талажское шоссе, 19
157 | 342596 | 3712320287 | КЛАПАН (ВЕНТИЛЬ) ЗАПОРНЫЙ 999-20-0 ДУ 20,0 ММ РУ 14,0 МПА |  | ГОСТ 3326-86 |  | шт | 5 |  |  | Архангельская ТЭЦ ПАО "ТГК-2", 163045, г. Архангельск, Талажское шоссе, 19
158 | 342774 | 3712320218 | КЛАПАН (ВЕНТИЛЬ) ЗАПОРНЫЙ 998-20-0 ДУ 20,0 ММ РУ 23,5 МПА |  | ГОСТ 3326-86 |  | шт | 2 |  |  | Архангельская ТЭЦ ПАО "ТГК-2", 163045, г. Архангельск, Талажское шоссе, 19
159 | 342854 | 3712320059 | КЛАПАН (ВЕНТИЛЬ) ЗАПОРНЫЙ 998-20-0 ДУ 20,0 ММ РУ 37,3 МПА |  | ГОСТ 3326-86 |  | шт | 3 |  |  | Архангельская ТЭЦ ПАО "ТГК-2", 163045, г. Архангельск, Талажское шоссе, 19
160 | 342928 | 3741210851 | ЗАДВИЖКА 30С 76НЖ ДУ 50,0 ММ РУ 6,3 МПА РУЧНОЙ ПРИВОД |  | ГОСТ 5762-2002 |  | шт | 2 |  |  | Архангельская ТЭЦ ПАО "ТГК-2", 163045, г. Архангельск, Талажское шоссе, 19
161 | 343108 | 3712320059 | КЛАПАН (ВЕНТИЛЬ) ЗАПОРНЫЙ 998-20-0 ДУ 20,0 ММ РУ 37,3 МПА |  | ГОСТ 3326-86 |  | шт | 5 |  |  | Архангельская ТЭЦ ПАО "ТГК-2", 163045, г. Архангельск, Талажское шоссе, 19
162 | 343109 | 3712320068 | КЛАПАН (ВЕНТИЛЬ) ЗАПОРНЫЙ 1052-65-ЭА ДУ 65,0 ММ РУ 23,5 МПА С ЭЛЕКТРОПРИВОДОМ |  | ГОСТ 3326-86 |  | шт | 1 |  |  | Архангельская ТЭЦ ПАО "ТГК-2", 163045, г. Архангельск, Талажское шоссе, 19
163 | 343110 | 3712320074 | КЛАПАН (ВЕНТИЛЬ) ЗАПОРНЫЙ 588-10-0 ДУ 10,0 ММ РУ 37,3 МПА |  | ГОСТ 3326-86 |  | шт | 10 |  |  | Архангельская ТЭЦ ПАО "ТГК-2", 163045, г. Архангельск, Талажское шоссе, 19
164 | 343111 | 3712320079 | КЛАПАН (ВЕНТИЛЬ) ЗАПОРНЫЙ 999-20-0 ДУ 20,0 ММ РУ 25,0 МПА |  | ГОСТ 3326-86 |  | шт | 5 |  |  | Архангельская ТЭЦ ПАО "ТГК-2", 163045, г. Архангельск, Талажское шоссе, 19
165 | 343112 | 3712320302 | КЛАПАН (ВЕНТИЛЬ) ЗАПОРНЫЙ 589-10-О ДУ 10,0 ММ РУ 25,0 МПА |  | ГОСТ 3326-86 |  | шт | 10 |  |  | Архангельская ТЭЦ ПАО "ТГК-2", 163045, г. Архангельск, Талажское шоссе, 19
166 | 343127 | 3732320138 | КЛАПАН ОБРАТНЫЙ 843-40-0А-03 ДУ 65,0 ММ РУ 23,5 МПА |  | ГОСТ 33423-2015 |  | шт | 1 |  |  | Архангельская ТЭЦ ПАО "ТГК-2", 163045, г. Архангельск, Талажское шоссе, 19
167 | 343135 | 3742510189 | КЛАПАН РЕГУЛИРУЮЩИЙ 976-65-Э ДУ 65,0 ММ РУ 23,5 МПА С ЭЛЕКТРОПРИВОДОМ |  | ГОСТ 31294-2005 |  | шт | 1 |  |  | Архангельская ТЭЦ ПАО "ТГК-2", 163045, г. Архангельск, Талажское шоссе, 19
168 | 343319 | 3712320291 | КЛАПАН ЗАПОРНЫЙ АРКОР СМ21002-010 ДУ 10,0 ММ РУ 37,3 МПА |  | не применяется |  | шт | 10 |  |  | Архангельская ТЭЦ ПАО "ТГК-2", 163045, г. Архангельск, Талажское шоссе, 19
169 | 344658 | 3712320079 | КЛАПАН (ВЕНТИЛЬ) ЗАПОРНЫЙ 999-20-0 ДУ 20,0 ММ РУ 25,0 МПА |  | ГОСТ 3326-86 |  | шт | 10 |  |  | Костромская ТЭЦ-2 ПАО "ТГК-2", 156961, г.Кострома, ул. Индустриальная, 38
170 | 344659 | 3712320098 | КЛАПАН (ВЕНТИЛЬ) ЗАПОРНЫЙ 1052-65-О ДУ 65,0 М М РУ 23,5 МПА |  | ГОСТ 3326-86 |  | шт | 4 |  |  | Костромская ТЭЦ-2 ПАО "ТГК-2", 156961, г.Кострома, ул. Индустриальная, 38
171 | 344660 | 3712320128 | КЛАПАН (ВЕНТИЛЬ) ЗАПОРНЫЙ 1053-50-Э ДУ 50,0 ММ РУ 13,7 МПА ВСТРОЕННЫЙ ЭЛЕКТРОПРИВОД |  | ГОСТ 3326-86 |  | шт | 2 |  |  | Костромская ТЭЦ-2 ПАО "ТГК-2", 156961, г.Кострома, ул. Индустриальная, 38
172 | 344661 | 3712320218 | КЛАПАН (ВЕНТИЛЬ) ЗАПОРНЫЙ 998-20-0 ДУ 20,0 ММ РУ 23,5 МПА |  | ГОСТ 3326-86 |  | шт | 10 |  |  | Костромская ТЭЦ-2 ПАО "ТГК-2", 156961, г.Кострома, ул. Индустриальная, 38
173 | 344662 | 3712320302 | КЛАПАН (ВЕНТИЛЬ) ЗАПОРНЫЙ 589-10-О ДУ 10,0 ММ РУ 25,0 МПА |  | ГОСТ 3326-86 |  | шт | 10 |  |  | Костромская ТЭЦ-2 ПАО "ТГК-2", 156961, г.Кострома, ул. Индустриальная, 38
174 | 344663 | 3712320366 | КЛАПАН (ВЕНТИЛЬ) ЗАПОРНЫЙ 1052-65-ЭМ ДУ 65,0 ММ РУ 23,5 МПА С ЭЛЕКТРОПРИВОДОМ |  | ГОСТ 3326-86 |  | шт | 1 |  |  | Костромская ТЭЦ-2 ПАО "ТГК-2", 156961, г.Кострома, ул. Индустриальная, 38
175 | 344664 | 3722350027 | КЛАПАН ГЛАВНЫЙ ПРЕДОХРАНИТЕЛЬНЫЙ 392-175/95-0Б ДУ 140,0 ММ РУ 13,7 МПА |  | не применяется |  | шт | 1 |  |  | Костромская ТЭЦ-2 ПАО "ТГК-2", 156961, г.Кострома, ул. Индустриальная, 38
176 | 344666 | 3741210153 | ЗАДВИЖКА 1012-225-ЭН ДУ 225,0 ММ РУ 23,5 МПА С ЭЛЕКТРОПРИВОДОМ |  | ГОСТ 5762-2002 |  | шт | 1 |  |  | Костромская ТЭЦ-2 ПАО "ТГК-2", 156961, г.Кострома, ул. Индустриальная, 38
177 | 344668 | 3742519181 | КЛАПАН РЕГУЛИРУЮЩИЙ КДУП 20-00-000-04 ДУ 20,0 ММ РУ 24,5 МПА |  | ГОСТ 31294-2005 |  | шт | 1 |  |  | Костромская ТЭЦ-2 ПАО "ТГК-2", 156961, г.Кострома, ул. Индустриальная, 38
178 | 344669 | 3742519185 | КЛАПАН (ВЕНТИЛЬ) РЕГУЛИРУЮЩИЙ 1031-20-О ДУ 20,0 ММ РУ 25,0 МПА РУЧНОЙ ПРИВОД РУКОЯТКА |  | ГОСТ 12893-2005 |  | шт | 10 |  |  | Костромская ТЭЦ-2 ПАО "ТГК-2", 156961, г.Кострома, ул. Индустриальная, 38
179 | 344670 | 3742629405 | КЛАПАН ИМПУЛЬСНЫЙ 586-20-ЭМ-02 ДУ 20,0 ММ РУ 14,0 МПА |  | не применяется |  | шт | 1 |  |  | Костромская ТЭЦ-2 ПАО "ТГК-2", 156961, г.Кострома, ул. Индустриальная, 38
180 | 344790 | 3712320079 | КЛАПАН (ВЕНТИЛЬ) ЗАПОРНЫЙ 999-20-0 ДУ 20,0 ММ РУ 25,0 МПА |  | ГОСТ 3326-86 |  | шт | 10 |  |  | Костромская ТЭЦ-2 ПАО "ТГК-2", 156961, г.Кострома, ул. Индустриальная, 38
181 | 344791 | 3712320098 | КЛАПАН (ВЕНТИЛЬ) ЗАПОРНЫЙ 1052-65-О ДУ 65,0 М М РУ 23,5 МПА |  | ГОСТ 3326-86 |  | шт | 4 |  |  | Костромская ТЭЦ-2 ПАО "ТГК-2", 156961, г.Кострома, ул. Индустриальная, 38
182 | 344792 | 3712320128 | КЛАПАН (ВЕНТИЛЬ) ЗАПОРНЫЙ 1053-50-Э ДУ 50,0 ММ РУ 13,7 МПА ВСТРОЕННЫЙ ЭЛЕКТРОПРИВОД |  | ГОСТ 3326-86 |  | шт | 2 |  |  | Костромская ТЭЦ-2 ПАО "ТГК-2", 156961, г.Кострома, ул. Индустриальная, 38
183 | 344793 | 3712320218 | КЛАПАН (ВЕНТИЛЬ) ЗАПОРНЫЙ 998-20-0 ДУ 20,0 ММ РУ 23,5 МПА |  | ГОСТ 3326-86 |  | шт | 10 |  |  | Костромская ТЭЦ-2 ПАО "ТГК-2", 156961, г.Кострома, ул. Индустриальная, 38
184 | 344794 | 3712320302 | КЛАПАН (ВЕНТИЛЬ) ЗАПОРНЫЙ 589-10-О ДУ 10,0 ММ РУ 25,0 МПА |  | ГОСТ 3326-86 |  | шт | 10 |  |  | Костромская ТЭЦ-2 ПАО "ТГК-2", 156961, г.Кострома, ул. Индустриальная, 38
185 | 344795 | 3712320366 | КЛАПАН (ВЕНТИЛЬ) ЗАПОРНЫЙ 1052-65-ЭМ ДУ 65,0 ММ РУ 23,5 МПА С ЭЛЕКТРОПРИВОДОМ |  | ГОСТ 3326-86 |  | шт | 1 |  |  | Костромская ТЭЦ-2 ПАО "ТГК-2", 156961, г.Кострома, ул. Индустриальная, 38
186 | 344796 | 3722350027 | КЛАПАН ГЛАВНЫЙ ПРЕДОХРАНИТЕЛЬНЫЙ 392-175/95-0Б ДУ 140,0 ММ РУ 13,7 МПА |  | не применяется |  | шт | 1 |  |  | Костромская ТЭЦ-2 ПАО "ТГК-2", 156961, г.Кострома, ул. Индустриальная, 38
187 | 344798 | 3741210153 | ЗАДВИЖКА 1012-225-ЭН ДУ 225,0 ММ РУ 23,5 МПА С ЭЛЕКТРОПРИВОДОМ |  | ГОСТ 5762-2002 |  | шт | 1 |  |  | Костромская ТЭЦ-2 ПАО "ТГК-2", 156961, г.Кострома, ул. Индустриальная, 38
188 | 344800 | 3742519181 | КЛАПАН РЕГУЛИРУЮЩИЙ КДУП 20-00-000-04 ДУ 20,0 ММ РУ 24,5 МПА |  | ГОСТ 31294-2005 |  | шт | 1 |  |  | Костромская ТЭЦ-2 ПАО "ТГК-2", 156961, г.Кострома, ул. Индустриальная, 38
189 | 344801 | 3742519185 | КЛАПАН (ВЕНТИЛЬ) РЕГУЛИРУЮЩИЙ 1031-20-О ДУ 20,0 ММ РУ 25,0 МПА РУЧНОЙ ПРИВОД РУКОЯТКА |  | ГОСТ 12893-2005 |  | шт | 10 |  |  | Костромская ТЭЦ-2 ПАО "ТГК-2", 156961, г.Кострома, ул. Индустриальная, 38
190 | 344802 | 3742629405 | КЛАПАН ИМПУЛЬСНЫЙ 586-20-ЭМ-02 ДУ 20,0 ММ РУ 14,0 МПА |  | не применяется |  | шт | 1 |  |  | Костромская ТЭЦ-2 ПАО "ТГК-2", 156961, г.Кострома, ул. Индустриальная, 38
191 | 344918 | 3712320079 | КЛАПАН (ВЕНТИЛЬ) ЗАПОРНЫЙ 999-20-0 ДУ 20,0 ММ РУ 25,0 МПА |  | ГОСТ 3326-86 |  | шт | 10 |  |  | Костромская ТЭЦ-2 ПАО "ТГК-2", 156961, г.Кострома, ул. Индустриальная, 38
192 | 344919 | 3712320098 | КЛАПАН (ВЕНТИЛЬ) ЗАПОРНЫЙ 1052-65-О ДУ 65,0 М М РУ 23,5 МПА |  | ГОСТ 3326-86 |  | шт | 4 |  |  | Костромская ТЭЦ-2 ПАО "ТГК-2", 156961, г.Кострома, ул. Индустриальная, 38
193 | 344920 | 3712320128 | КЛАПАН (ВЕНТИЛЬ) ЗАПОРНЫЙ 1053-50-Э ДУ 50,0 ММ РУ 13,7 МПА ВСТРОЕННЫЙ ЭЛЕКТРОПРИВОД |  | ГОСТ 3326-86 |  | шт | 2 |  |  | Костромская ТЭЦ-2 ПАО "ТГК-2", 156961, г.Кострома, ул. Индустриальная, 38
194 | 344921 | 3712320218 | КЛАПАН (ВЕНТИЛЬ) ЗАПОРНЫЙ 998-20-0 ДУ 20,0 ММ РУ 23,5 МПА |  | ГОСТ 3326-86 |  | шт | 10 |  |  | Костромская ТЭЦ-2 ПАО "ТГК-2", 156961, г.Кострома, ул. Индустриальная, 38
195 | 344922 | 3712320302 | КЛАПАН (ВЕНТИЛЬ) ЗАПОРНЫЙ 589-10-О ДУ 10,0 ММ РУ 25,0 МПА |  | ГОСТ 3326-86 |  | шт | 10 |  |  | Костромская ТЭЦ-2 ПАО "ТГК-2", 156961, г.Кострома, ул. Индустриальная, 38
196 | 344925 | 3742519185 | КЛАПАН (ВЕНТИЛЬ) РЕГУЛИРУЮЩИЙ 1031-20-О ДУ 20,0 ММ РУ 25,0 МПА РУЧНОЙ ПРИВОД РУКОЯТКА |  | ГОСТ 12893-2005 |  | шт | 10 |  |  | Костромская ТЭЦ-2 ПАО "ТГК-2", 156961, г.Кострома, ул. Индустриальная, 38
197 | 345044 | 3712320079 | КЛАПАН (ВЕНТИЛЬ) ЗАПОРНЫЙ 999-20-0 ДУ 20,0 ММ РУ 25,0 МПА |  | ГОСТ 3326-86 |  | шт | 10 |  |  | Костромская ТЭЦ-2 ПАО "ТГК-2", 156961, г.Кострома, ул. Индустриальная, 38
198 | 345045 | 3712320098 | КЛАПАН (ВЕНТИЛЬ) ЗАПОРНЫЙ 1052-65-О ДУ 65,0 М М РУ 23,5 МПА |  | ГОСТ 3326-86 |  | шт | 2 |  |  | Костромская ТЭЦ-2 ПАО "ТГК-2", 156961, г.Кострома, ул. Индустриальная, 38
199 | 345046 | 3712320128 | КЛАПАН (ВЕНТИЛЬ) ЗАПОРНЫЙ 1053-50-Э ДУ 50,0 ММ РУ 13,7 МПА ВСТРОЕННЫЙ ЭЛЕКТРОПРИВОД |  | ГОСТ 3326-86 |  | шт | 2 |  |  | Костромская ТЭЦ-2 ПАО "ТГК-2", 156961, г.Кострома, ул. Индустриальная, 38
200 | 345047 | 3712320218 | КЛАПАН (ВЕНТИЛЬ) ЗАПОРНЫЙ 998-20-0 ДУ 20,0 ММ РУ 23,5 МПА |  | ГОСТ 3326-86 |  | шт | 10 |  |  | Костромская ТЭЦ-2 ПАО "ТГК-2", 156961, г.Кострома, ул. Индустриальная, 38
201 | 345048 | 3712320302 | КЛАПАН (ВЕНТИЛЬ) ЗАПОРНЫЙ 589-10-О ДУ 10,0 ММ РУ 25,0 МПА |  | ГОСТ 3326-86 |  | шт | 10 |  |  | Костромская ТЭЦ-2 ПАО "ТГК-2", 156961, г.Кострома, ул. Индустриальная, 38
202 | 345050 | 3741210153 | ЗАДВИЖКА 1012-225-ЭН ДУ 225,0 ММ РУ 23,5 МПА С ЭЛЕКТРОПРИВОДОМ |  | ГОСТ 5762-2002 |  | шт | 1 |  |  | Костромская ТЭЦ-2 ПАО "ТГК-2", 156961, г.Кострома, ул. Индустриальная, 38
203 | 345052 | 3742519185 | КЛАПАН (ВЕНТИЛЬ) РЕГУЛИРУЮЩИЙ 1031-20-О ДУ 20,0 ММ РУ 25,0 МПА РУЧНОЙ ПРИВОД РУКОЯТКА |  | ГОСТ 12893-2005 |  | шт | 10 |  |  | Костромская ТЭЦ-2 ПАО "ТГК-2", 156961, г.Кострома, ул. Индустриальная, 38
204 | 345281 | 3712320218 | КЛАПАН (ВЕНТИЛЬ) ЗАПОРНЫЙ 998-20-0 ДУ 20,0 ММ РУ 23,5 МПА |  | ГОСТ 3326-86 |  | шт | 2 |  |  | Костромская ТЭЦ-2 ПАО "ТГК-2", 156961, г.Кострома, ул. Индустриальная, 38
205 | 345434 | 3712320302 | КЛАПАН (ВЕНТИЛЬ) ЗАПОРНЫЙ 589-10-О ДУ 10,0 ММ РУ 25,0 МПА |  | ГОСТ 3326-86 |  | шт | 6 |  |  | Костромская ТЭЦ-2 ПАО "ТГК-2", 156961, г.Кострома, ул. Индустриальная, 38
206 | 345498 | 3712320059 | КЛАПАН (ВЕНТИЛЬ) ЗАПОРНЫЙ 998-20-0 ДУ 20,0 ММ РУ 37,3 МПА |  | ГОСТ 3326-86 |  | шт | 15 |  |  | Новгородская ТЭЦ ПАО "ТГК-2", 173012, г. Великий Новгород, Вяжищский проезд, д.42.
207 | 345632 | 3712320057 | КЛАПАН (ВЕНТИЛЬ) ЗАПОРНЫЙ 588-10-0 ДУ 10,0 ММ РУ 23,0 МПА |  | ГОСТ 3326-86 |  | шт | 4 |  |  | Новгородская ТЭЦ ПАО "ТГК-2", 173012, г. Великий Новгород, Вяжищский проезд, д.42.
208 | 345633 | 3712320218 | КЛАПАН (ВЕНТИЛЬ) ЗАПОРНЫЙ 998-20-0 ДУ 20,0 ММ РУ 23,5 МПА |  | ГОСТ 3326-86 |  | шт | 8 |  |  | Новгородская ТЭЦ ПАО "ТГК-2", 173012, г. Великий Новгород, Вяжищский проезд, д.42.
209 | 345656 | 3712320059 | КЛАПАН (ВЕНТИЛЬ) ЗАПОРНЫЙ 998-20-0 ДУ 20,0 ММ РУ 37,3 МПА |  | ГОСТ 3326-86 |  | шт | 10 |  |  | Новгородская ТЭЦ ПАО "ТГК-2", 173012, г. Великий Новгород, Вяжищский проезд, д.42.
210 | 345657 | 3712320074 | КЛАПАН (ВЕНТИЛЬ) ЗАПОРНЫЙ 588-10-0 ДУ 10,0 ММ РУ 37,3 МПА |  | ГОСТ 3326-86 |  | шт | 10 |  |  | Новгородская ТЭЦ ПАО "ТГК-2", 173012, г. Великий Новгород, Вяжищский проезд, д.42.
211 | 345658 | 3712320290 | КЛАПАН (ВЕНТИЛЬ) ЗАПОРНЫЙ 1053-50-О ДУ 50,0 ММ РУ 13,7 МПА |  | ГОСТ 3326-86 |  | шт | 2 |  |  | Новгородская ТЭЦ ПАО "ТГК-2", 173012, г. Великий Новгород, Вяжищский проезд, д.42.
212 | 345659 | 3712320302 | КЛАПАН (ВЕНТИЛЬ) ЗАПОРНЫЙ 589-10-О ДУ 10,0 ММ РУ 25,0 МПА |  | ГОСТ 3326-86 |  | шт | 10 |  |  | Новгородская ТЭЦ ПАО "ТГК-2", 173012, г. Великий Новгород, Вяжищский проезд, д.42.
213 | 345917 | 3712320057 | КЛАПАН (ВЕНТИЛЬ) ЗАПОРНЫЙ 588-10-0 ДУ 10,0 ММ РУ 23,0 МПА |  | ГОСТ 3326-86 |  | шт | 10 |  |  | Новгородская ТЭЦ ПАО "ТГК-2", 173012, г. Великий Новгород, Вяжищский проезд, д.42.
214 | 345918 | 3712320059 | КЛАПАН (ВЕНТИЛЬ) ЗАПОРНЫЙ 998-20-0 ДУ 20,0 ММ РУ 37,3 МПА |  | ГОСТ 3326-86 |  | шт | 40 |  |  | Новгородская ТЭЦ ПАО "ТГК-2", 173012, г. Великий Новгород, Вяжищский проезд, д.42.
215 | 345919 | 3712320233 | КЛАПАН (ВЕНТИЛЬ) ЗАПОРНЫЙ 1052-65-Э ДУ 65,0 ММ РУ 23,5 МПА С ЭЛЕКТРОПРИВОДОМ |  | ГОСТ 3326-86 |  | шт | 2 |  |  | Новгородская ТЭЦ ПАО "ТГК-2", 173012, г. Великий Новгород, Вяжищский проезд, д.42.
216 | 345920 | 3712320287 | КЛАПАН (ВЕНТИЛЬ) ЗАПОРНЫЙ 999-20-0 ДУ 20,0 ММ РУ 14,0 МПА |  | ГОСТ 3326-86 |  | шт | 40 |  |  | Новгородская ТЭЦ ПАО "ТГК-2", 173012, г. Великий Новгород, Вяжищский проезд, д.42.
217 | 345921 | 3712320302 | КЛАПАН (ВЕНТИЛЬ) ЗАПОРНЫЙ 589-10-О ДУ 10,0 ММ РУ 25,0 МПА |  | ГОСТ 3326-86 |  | шт | 10 |  |  | Новгородская ТЭЦ ПАО "ТГК-2", 173012, г. Великий Новгород, Вяжищский проезд, д.42.
218 | 345922 | 3741210094 | ЗАДВИЖКА 1123-100-Э (881-100-Э) ДУ 100,0 ММ РУ 13,7 МПА С ЭЛЕКТРОПРИВОДОМ |  | ГОСТ 5762-2002 |  | шт | 1 |  |  | Новгородская ТЭЦ ПАО "ТГК-2", 173012, г. Великий Новгород, Вяжищский проезд, д.42.
219 | 346035 | 3712320059 | КЛАПАН (ВЕНТИЛЬ) ЗАПОРНЫЙ 998-20-0 ДУ 20,0 ММ РУ 37,3 МПА |  | ГОСТ 3326-86 |  | шт | 23 |  |  | Новгородская ТЭЦ ПАО "ТГК-2", 173012, г. Великий Новгород, Вяжищский проезд, д.42.
220 | 346036 | 3712320074 | КЛАПАН (ВЕНТИЛЬ) ЗАПОРНЫЙ 588-10-0 ДУ 10,0 ММ РУ 37,3 МПА |  | ГОСТ 3326-86 |  | шт | 11 |  |  | Новгородская ТЭЦ ПАО "ТГК-2", 173012, г. Великий Новгород, Вяжищский проезд, д.42.
221 | 346037 | 3712320079 | КЛАПАН (ВЕНТИЛЬ) ЗАПОРНЫЙ 999-20-0 ДУ 20,0 ММ РУ 25,0 МПА |  | ГОСТ 3326-86 |  | шт | 9 |  |  | Новгородская ТЭЦ ПАО "ТГК-2", 173012, г. Великий Новгород, Вяжищский проезд, д.42.
222 | 346038 | 3712320136 | КЛАПАН (ВЕНТИЛЬ) ЗАПОРНЫЙ 15С 52НЖ11 ДУ 25,0 ММ РУ 6,3 МПА |  | ГОСТ 3326-86 |  | шт | 2 |  |  | Новгородская ТЭЦ ПАО "ТГК-2", 173012, г. Великий Новгород, Вяжищский проезд, д.42.
223 | 346039 | 3712320302 | КЛАПАН (ВЕНТИЛЬ) ЗАПОРНЫЙ 589-10-О ДУ 10,0 ММ РУ 25,0 МПА |  | ГОСТ 3326-86 |  | шт | 7 |  |  | Новгородская ТЭЦ ПАО "ТГК-2", 173012, г. Великий Новгород, Вяжищский проезд, д.42.
224 | 346046 | 3741210157 | ЗАДВИЖКА 2С-ЭН-3 ДУ 250,0 ММ РУ 10,0 МПА С ЭЛЕКТРОПРИВОДОМ |  | ГОСТ 5762-2002 |  | шт | 2 |  |  | Новгородская ТЭЦ ПАО "ТГК-2", 173012, г. Великий Новгород, Вяжищский проезд, д.42.
225 | 346053 | 3742510169 | КЛАПАН РЕГУЛИРУЮЩИЙ 10С-5-2-2Э ДУ 20,0 ММ РУ 25,0 МПА ВСТРОЕННЫЙ ЭЛЕКТРОПРИВОД |  | ГОСТ 31294-2005 |  | шт | 1 |  |  | Новгородская ТЭЦ ПАО "ТГК-2", 173012, г. Великий Новгород, Вяжищский проезд, д.42.
226 | 346054 | 3742629486 | КЛАПАН ИМПУЛЬСНЫЙ 112-25Х1 ДУ 25,0 ММ РУ 140,0 |  | не применяется |  | шт | 1 |  |  | Новгородская ТЭЦ ПАО "ТГК-2", 173012, г. Великий Новгород, Вяжищский проезд, д.42.
227 | 346193 | 3712230034 | КРАН ПРОБКОВЫЙ 11Ч 18БК ДУ 40,0 ММ РУ 6,3 МПА |  | ГОСТ 34473-2018 |  | шт | 1 |  |  | Новгородская ТЭЦ ПАО "ТГК-2", 173012, г. Великий Новгород, Вяжищский проезд, д.42.
228 | 346195 | 3712320059 | КЛАПАН (ВЕНТИЛЬ) ЗАПОРНЫЙ 998-20-0 ДУ 20,0 ММ РУ 37,3 МПА |  | ГОСТ 3326-86 |  | шт | 12 |  |  | Новгородская ТЭЦ ПАО "ТГК-2", 173012, г. Великий Новгород, Вяжищский проезд, д.42.
229 | 346196 | 3712320074 | КЛАПАН (ВЕНТИЛЬ) ЗАПОРНЫЙ 588-10-0 ДУ 10,0 ММ РУ 37,3 МПА |  | ГОСТ 3326-86 |  | шт | 2 |  |  | Новгородская ТЭЦ ПАО "ТГК-2", 173012, г. Великий Новгород, Вяжищский проезд, д.42.
230 | 346197 | 3712320233 | КЛАПАН (ВЕНТИЛЬ) ЗАПОРНЫЙ 1052-65-Э ДУ 65,0 ММ РУ 23,5 МПА С ЭЛЕКТРОПРИВОДОМ |  | ГОСТ 3326-86 |  | шт | 2 |  |  | Новгородская ТЭЦ ПАО "ТГК-2", 173012, г. Великий Новгород, Вяжищский проезд, д.42.
231 | 346198 | 3712320302 | КЛАПАН (ВЕНТИЛЬ) ЗАПОРНЫЙ 589-10-О ДУ 10,0 ММ РУ 25,0 МПА |  | ГОСТ 3326-86 |  | шт | 2 |  |  | Новгородская ТЭЦ ПАО "ТГК-2", 173012, г. Великий Новгород, Вяжищский проезд, д.42.
232 | 346199 | 3712320369 | КЛАПАН (ВЕНТИЛЬ) ЗАПОРНЫЙ 15С 52НЖ10 ДУ 20,0 ММ РУ 6,3 МПА |  | ГОСТ 3326-86 |  | шт | 6 |  |  | Новгородская ТЭЦ ПАО "ТГК-2", 173012, г. Великий Новгород, Вяжищский проезд, д.42.
233 | 346204 | 3741210103 | ЗАДВИЖКА 31С 45НЖ ДУ 50,0 ММ РУ 16,0 МПА |  | ГОСТ 5762-2002 |  | шт | 1 |  |  | Новгородская ТЭЦ ПАО "ТГК-2", 173012, г. Великий Новгород, Вяжищский проезд, д.42.
234 | 346209 | 3742510168 | КЛАПАН РЕГУЛИРУЮЩИЙ HORA 1313-05 ДУ 50,0 ММ РУ 16,0 МПА |  | ГОСТ 31294-2005 |  | шт | 1 |  |  | Новгородская ТЭЦ ПАО "ТГК-2", 173012, г. Великий Новгород, Вяжищский проезд, д.42.
235 | 346398 | 3712320057 | КЛАПАН (ВЕНТИЛЬ) ЗАПОРНЫЙ 588-10-0 ДУ 10,0 ММ РУ 23,0 МПА |  | ГОСТ 3326-86 |  | шт | 10 |  |  | Новгородская ТЭЦ ПАО "ТГК-2", 173012, г. Великий Новгород, Вяжищский проезд, д.42.
236 | 346399 | 3712320059 | КЛАПАН (ВЕНТИЛЬ) ЗАПОРНЫЙ 998-20-0 ДУ 20,0 ММ РУ 37,3 МПА |  | ГОСТ 3326-86 |  | шт | 40 |  |  | Новгородская ТЭЦ ПАО "ТГК-2", 173012, г. Великий Новгород, Вяжищский проезд, д.42.
237 | 346400 | 3712320128 | КЛАПАН (ВЕНТИЛЬ) ЗАПОРНЫЙ 1053-50-Э ДУ 50,0 ММ РУ 13,7 МПА ВСТРОЕННЫЙ ЭЛЕКТРОПРИВОД |  | ГОСТ 3326-86 |  | шт | 4 |  |  | Новгородская ТЭЦ ПАО "ТГК-2", 173012, г. Великий Новгород, Вяжищский проезд, д.42.
238 | 346401 | 3712320233 | КЛАПАН (ВЕНТИЛЬ) ЗАПОРНЫЙ 1052-65-Э ДУ 65,0 ММ РУ 23,5 МПА С ЭЛЕКТРОПРИВОДОМ |  | ГОСТ 3326-86 |  | шт | 10 |  |  | Новгородская ТЭЦ ПАО "ТГК-2", 173012, г. Великий Новгород, Вяжищский проезд, д.42.
239 | 346402 | 3712320287 | КЛАПАН (ВЕНТИЛЬ) ЗАПОРНЫЙ 999-20-0 ДУ 20,0 ММ РУ 14,0 МПА |  | ГОСТ 3326-86 |  | шт | 40 |  |  | Новгородская ТЭЦ ПАО "ТГК-2", 173012, г. Великий Новгород, Вяжищский проезд, д.42.
240 | 346403 | 3712320290 | КЛАПАН (ВЕНТИЛЬ) ЗАПОРНЫЙ 1053-50-О ДУ 50,0 ММ РУ 13,7 МПА |  | ГОСТ 3326-86 |  | шт | 4 |  |  | Новгородская ТЭЦ ПАО "ТГК-2", 173012, г. Великий Новгород, Вяжищский проезд, д.42.
241 | 346404 | 3712320302 | КЛАПАН (ВЕНТИЛЬ) ЗАПОРНЫЙ 589-10-О ДУ 10,0 ММ РУ 25,0 МПА |  | ГОСТ 3326-86 |  | шт | 10 |  |  | Новгородская ТЭЦ ПАО "ТГК-2", 173012, г. Великий Новгород, Вяжищский проезд, д.42.
242 | 346405 | 3741210087 | ЗАДВИЖКА 1013-200-ЭМ ДУ 200,0 ММ РУ 13,7 МПА С ЭЛЕКТРОПРИВОДОМ |  | ГОСТ 5762-2002 |  | шт | 1 |  |  | Новгородская ТЭЦ ПАО "ТГК-2", 173012, г. Великий Новгород, Вяжищский проезд, д.42.
243 | 346406 | 3741210087 | ЗАДВИЖКА 1013-200-ЭМ ДУ 200,0 ММ РУ 13,7 МПА С ЭЛЕКТРОПРИВОДОМ |  | ГОСТ 5762-2002 |  | шт | 5 |  |  | Новгородская ТЭЦ ПАО "ТГК-2", 173012, г. Великий Новгород, Вяжищский проезд, д.42.
244 | 346407 | 3741210094 | ЗАДВИЖКА 1123-100-Э (881-100-Э) ДУ 100,0 ММ РУ 13,7 МПА С ЭЛЕКТРОПРИВОДОМ |  | ГОСТ 5762-2002 |  | шт | 6 |  |  | Новгородская ТЭЦ ПАО "ТГК-2", 173012, г. Великий Новгород, Вяжищский проезд, д.42.
245 | 346410 | 3741210191 | ЗАДВИЖКА КЗ 116.225.00-Э ДУ 225,0 ММ РУ 23,5 МПА |  | ГОСТ 5762-2002 |  | шт | 1 |  |  | Новгородская ТЭЦ ПАО "ТГК-2", 173012, г. Великий Новгород, Вяжищский проезд, д.42.
246 | 346412 | 3741210231 | ЗАДВИЖКА 1012-225-Э ДУ 225,0 ММ РУ 23,5 МПА ВСТРОЕННЫЙ ЭЛЕКТРОПРИВОД |  | ГОСТ 5762-2002 |  | шт | 4 |  |  | Новгородская ТЭЦ ПАО "ТГК-2", 173012, г. Великий Новгород, Вяжищский проезд, д.42.
247 | 346418 | 3741219253 | ЗАДВИЖКА 882-250-ЭН ДУ 250,0 ММ РУ 23,5 МПА С ЭЛЕКТРОПРИВОДОМ |  | ГОСТ 5762-2002 |  | шт | 1 |  |  | Новгородская ТЭЦ ПАО "ТГК-2", 173012, г. Великий Новгород, Вяжищский проезд, д.42.
248 | 346419 | 3741219253 | ЗАДВИЖКА 882-250-ЭН ДУ 250,0 ММ РУ 23,5 МПА С ЭЛЕКТРОПРИВОДОМ |  | ГОСТ 5762-2002 |  | шт | 2 |  |  | Новгородская ТЭЦ ПАО "ТГК-2", 173012, г. Великий Новгород, Вяжищский проезд, д.42.
249 | 346423 | 3741219352 | ЗАДВИЖКА 1013-175-Э ДУ 175,0 ММ РУ 13,7 МПА |  | ГОСТ 5762-2002 |  | шт | 6 |  |  | Новгородская ТЭЦ ПАО "ТГК-2", 173012, г. Великий Новгород, Вяжищский проезд, д.42.
250 | 346424 | 3742510180 | КЛАПАН РЕГУЛИРУЮЩИЙ РК 102.65.00-Э-02 ДУ 65,0 ММ РУ 37,3 МПА С ЭЛЕКТРОПРИВОДОМ |  | ГОСТ 31294-2005 |  | шт | 6 |  |  | Новгородская ТЭЦ ПАО "ТГК-2", 173012, г. Великий Новгород, Вяжищский проезд, д.42.
251 | 346425 | 3742518990 | КЛАПАН РЕГУЛИРУЮЩИЙ 1087-100-ЭН-01 ДУ 100,0 ММ РУ 13,7 МПА С ЭЛЕКТРОПРИВОДОМ |  | ГОСТ 31294-2005 |  | шт | 6 |  |  | Новгородская ТЭЦ ПАО "ТГК-2", 173012, г. Великий Новгород, Вяжищский проезд, д.42.
252 | 346476 | 3712320059 | КЛАПАН (ВЕНТИЛЬ) ЗАПОРНЫЙ 998-20-0 ДУ 20,0 ММ РУ 37,3 МПА |  | ГОСТ 3326-86 |  | шт | 12 |  |  | Новгородская ТЭЦ ПАО "ТГК-2", 173012, г. Великий Новгород, Вяжищский проезд, д.42.
253 | 346477 | 3712320302 | КЛАПАН (ВЕНТИЛЬ) ЗАПОРНЫЙ 589-10-О ДУ 10,0 ММ РУ 25,0 МПА |  | ГОСТ 3326-86 |  | шт | 12 |  |  | Новгородская ТЭЦ ПАО "ТГК-2", 173012, г. Великий Новгород, Вяжищский проезд, д.42.
254 | 346942 | 3712320059 | КЛАПАН (ВЕНТИЛЬ) ЗАПОРНЫЙ 998-20-0 ДУ 20,0 ММ РУ 37,3 МПА |  | ГОСТ 3326-86 |  | шт | 15 |  |  | Новгородская ТЭЦ ПАО "ТГК-2", 173012, г. Великий Новгород, Вяжищский проезд, д.42.
255 | 347318 | 3712320074 | КЛАПАН (ВЕНТИЛЬ) ЗАПОРНЫЙ 588-10-0 ДУ 10,0 ММ РУ 37,3 МПА |  | ГОСТ 3326-86 |  | шт | 12 |  |  | Северодвинская ТЭЦ-1 ПАО "ТГК-2", 164500, Архангельская область, г. Северодвинск, Ягринское шоссе, д.1/32
256 | 347605 | 3712320059 | КЛАПАН (ВЕНТИЛЬ) ЗАПОРНЫЙ 998-20-0 ДУ 20,0 ММ РУ 37,3 МПА |  | ГОСТ 3326-86 |  | шт | 4 |  |  | Северодвинская ТЭЦ-1 ПАО "ТГК-2", 164500, Архангельская область, г. Северодвинск, Ягринское шоссе, д.1/32
257 | 347606 | 3712320074 | КЛАПАН (ВЕНТИЛЬ) ЗАПОРНЫЙ 588-10-0 ДУ 10,0 ММ РУ 37,3 МПА |  | ГОСТ 3326-86 |  | шт | 4 |  |  | Северодвинская ТЭЦ-1 ПАО "ТГК-2", 164500, Архангельская область, г. Северодвинск, Ягринское шоссе, д.1/32
258 | 347611 | 3742519173 | КЛАПАН (ВЕНТИЛЬ) РЕГУЛИРУЮЩИЙ 584-10-О ДУ 10,0 ММ РУ 37,3 МПА |  | ГОСТ 3326-86 |  | шт | 4 |  |  | Северодвинская ТЭЦ-1 ПАО "ТГК-2", 164500, Архангельская область, г. Северодвинск, Ягринское шоссе, д.1/32
259 | 347823 | 3712320059 | КЛАПАН (ВЕНТИЛЬ) ЗАПОРНЫЙ 998-20-0 ДУ 20,0 ММ РУ 37,3 МПА |  | ГОСТ 3326-86 |  | шт | 16 |  |  | Северодвинская ТЭЦ-1 ПАО "ТГК-2", 164500, Архангельская область, г. Северодвинск, Ягринское шоссе, д.1/32
260 | 347824 | 3712320074 | КЛАПАН (ВЕНТИЛЬ) ЗАПОРНЫЙ 588-10-0 ДУ 10,0 ММ РУ 37,3 МПА |  | ГОСТ 3326-86 |  | шт | 4 |  |  | Северодвинская ТЭЦ-1 ПАО "ТГК-2", 164500, Архангельская область, г. Северодвинск, Ягринское шоссе, д.1/32
261 | 347825 | 3712320098 | КЛАПАН (ВЕНТИЛЬ) ЗАПОРНЫЙ 1052-65-О ДУ 65,0 М М РУ 23,5 МПА |  | ГОСТ 3326-86 |  | шт | 1 |  |  | Северодвинская ТЭЦ-1 ПАО "ТГК-2", 164500, Архангельская область, г. Северодвинск, Ягринское шоссе, д.1/32
262 | 347832 | 3742519173 | КЛАПАН (ВЕНТИЛЬ) РЕГУЛИРУЮЩИЙ 584-10-О ДУ 10,0 ММ РУ 37,3 МПА |  | ГОСТ 3326-86 |  | шт | 4 |  |  | Северодвинская ТЭЦ-1 ПАО "ТГК-2", 164500, Архангельская область, г. Северодвинск, Ягринское шоссе, д.1/32
263 | 347833 | 3742519183 | КЛАПАН (ВЕНТИЛЬ) РЕГУЛИРУЮЩИЙ 597-10-О ДУ 10,0 ММ РУ 25,0 МПА |  | ГОСТ 3326-86 |  | шт | 4 |  |  | Северодвинская ТЭЦ-1 ПАО "ТГК-2", 164500, Архангельская область, г. Северодвинск, Ягринское шоссе, д.1/32
264 | 347934 | 3712320059 | КЛАПАН (ВЕНТИЛЬ) ЗАПОРНЫЙ 998-20-0 ДУ 20,0 ММ РУ 37,3 МПА |  | ГОСТ 3326-86 |  | шт | 2 |  |  | Северодвинская ТЭЦ-1 ПАО "ТГК-2", 164500, Архангельская область, г. Северодвинск, Ягринское шоссе, д.1/32
265 | 347935 | 3742519173 | КЛАПАН (ВЕНТИЛЬ) РЕГУЛИРУЮЩИЙ 584-10-О ДУ 10,0 ММ РУ 37,3 МПА |  | ГОСТ 3326-86 |  | шт | 2 |  |  | Северодвинская ТЭЦ-1 ПАО "ТГК-2", 164500, Архангельская область, г. Северодвинск, Ягринское шоссе, д.1/32
266 | 348002 | 3712320074 | КЛАПАН (ВЕНТИЛЬ) ЗАПОРНЫЙ 588-10-0 ДУ 10,0 ММ РУ 37,3 МПА |  | ГОСТ 3326-86 |  | шт | 2 |  |  | Северодвинская ТЭЦ-1 ПАО "ТГК-2", 164500, Архангельская область, г. Северодвинск, Ягринское шоссе, д.1/32
267 | 348003 | 3712320287 | КЛАПАН (ВЕНТИЛЬ) ЗАПОРНЫЙ 999-20-0 ДУ 20,0 ММ РУ 14,0 МПА |  | ГОСТ 3326-86 |  | шт | 2 |  |  | Северодвинская ТЭЦ-1 ПАО "ТГК-2", 164500, Архангельская область, г. Северодвинск, Ягринское шоссе, д.1/32
268 | 348082 | 3712320059 | КЛАПАН (ВЕНТИЛЬ) ЗАПОРНЫЙ 998-20-0 ДУ 20,0 ММ РУ 37,3 МПА |  | ГОСТ 3326-86 |  | шт | 2 |  |  | Северодвинская ТЭЦ-1 ПАО "ТГК-2", 164500, Архангельская область, г. Северодвинск, Ягринское шоссе, д.1/32
269 | 348083 | 3712320074 | КЛАПАН (ВЕНТИЛЬ) ЗАПОРНЫЙ 588-10-0 ДУ 10,0 ММ РУ 37,3 МПА |  | ГОСТ 3326-86 |  | шт | 2 |  |  | Северодвинская ТЭЦ-1 ПАО "ТГК-2", 164500, Архангельская область, г. Северодвинск, Ягринское шоссе, д.1/32
270 | 348513 | 3732320111 | КЛАПАН ОБРАТНЫЙ 19С 10НЖ ДУ 100,0 ММ РУ 16,0 МПА |  | ГОСТ 33423-2015 |  | шт | 1 |  |  | Северодвинская ТЭЦ-1 ПАО "ТГК-2", 164500, Архангельская область, г. Северодвинск, Ягринское шоссе, д.1/32
271 | 348767 | 3712320059 | КЛАПАН (ВЕНТИЛЬ) ЗАПОРНЫЙ 998-20-0 ДУ 20,0 ММ РУ 37,3 МПА |  | ГОСТ 3326-86 |  | шт | 2 |  |  | Северодвинская ТЭЦ-2 ПАО "ТГК-2", 164500, Архангельская область, г. Северодвинск, ул. Окружная, д.21
272 | 348768 | 3712320287 | КЛАПАН (ВЕНТИЛЬ) ЗАПОРНЫЙ 999-20-0 ДУ 20,0 ММ РУ 14,0 МПА |  | ГОСТ 3326-86 |  | шт | 2 |  |  | Северодвинская ТЭЦ-2 ПАО "ТГК-2", 164500, Архангельская область, г. Северодвинск, ул. Окружная, д.21
273 | 348825 | 3712320059 | КЛАПАН (ВЕНТИЛЬ) ЗАПОРНЫЙ 998-20-0 ДУ 20,0 ММ РУ 37,3 МПА |  | ГОСТ 3326-86 |  | шт | 2 |  |  | Северодвинская ТЭЦ-2 ПАО "ТГК-2", 164500, Архангельская область, г. Северодвинск, ул. Окружная, д.21
274 | 348826 | 3712320287 | КЛАПАН (ВЕНТИЛЬ) ЗАПОРНЫЙ 999-20-0 ДУ 20,0 ММ РУ 14,0 МПА |  | ГОСТ 3326-86 |  | шт | 2 |  |  | Северодвинская ТЭЦ-2 ПАО "ТГК-2", 164500, Архангельская область, г. Северодвинск, ул. Окружная, д.21
275 | 348948 | 3712320059 | КЛАПАН (ВЕНТИЛЬ) ЗАПОРНЫЙ 998-20-0 ДУ 20,0 ММ РУ 37,3 МПА |  | ГОСТ 3326-86 |  | шт | 2 |  |  | Северодвинская ТЭЦ-2 ПАО "ТГК-2", 164500, Архангельская область, г. Северодвинск, ул. Окружная, д.21
276 | 348949 | 3712320074 | КЛАПАН (ВЕНТИЛЬ) ЗАПОРНЫЙ 588-10-0 ДУ 10,0 ММ РУ 37,3 МПА |  | ГОСТ 3326-86 |  | шт | 3 |  |  | Северодвинская ТЭЦ-2 ПАО "ТГК-2", 164500, Архангельская область, г. Северодвинск, ул. Окружная, д.21
277 | 348950 | 3712320079 | КЛАПАН (ВЕНТИЛЬ) ЗАПОРНЫЙ 999-20-0 ДУ 20,0 ММ РУ 25,0 МПА |  | ГОСТ 3326-86 |  | шт | 2 |  |  | Северодвинская ТЭЦ-2 ПАО "ТГК-2", 164500, Архангельская область, г. Северодвинск, ул. Окружная, д.21
278 | 348951 | 3712320200 | КЛАПАН (ВЕНТИЛЬ) ЗАПОРНЫЙ 998-20-Э ДУ 20,0 ММ РУ 37,3 ВСТРОЕННЫЙ ЭЛЕКТРОПРИВОД |  | ГОСТ 3326-86 |  | шт | 2 |  |  | Северодвинская ТЭЦ-2 ПАО "ТГК-2", 164500, Архангельская область, г. Северодвинск, ул. Окружная, д.21
279 | 348952 | 3712320290 | КЛАПАН (ВЕНТИЛЬ) ЗАПОРНЫЙ 1053-50-О ДУ 50,0 ММ РУ 13,7 МПА |  | ГОСТ 3326-86 |  | шт | 2 |  |  | Северодвинская ТЭЦ-2 ПАО "ТГК-2", 164500, Архангельская область, г. Северодвинск, ул. Окружная, д.21
280 | 348953 | 3712320302 | КЛАПАН (ВЕНТИЛЬ) ЗАПОРНЫЙ 589-10-О ДУ 10,0 ММ РУ 25,0 МПА |  | ГОСТ 3326-86 |  | шт | 3 |  |  | Северодвинская ТЭЦ-2 ПАО "ТГК-2", 164500, Архангельская область, г. Северодвинск, ул. Окружная, д.21
281 | 349002 | 3712320059 | КЛАПАН (ВЕНТИЛЬ) ЗАПОРНЫЙ 998-20-0 ДУ 20,0 ММ РУ 37,3 МПА |  | ГОСТ 3326-86 |  | шт | 5 |  |  | Северодвинская ТЭЦ-2 ПАО "ТГК-2", 164500, Архангельская область, г. Северодвинск, ул. Окружная, д.21
282 | 349003 | 3712320074 | КЛАПАН (ВЕНТИЛЬ) ЗАПОРНЫЙ 588-10-0 ДУ 10,0 ММ РУ 37,3 МПА |  | ГОСТ 3326-86 |  | шт | 2 |  |  | Северодвинская ТЭЦ-2 ПАО "ТГК-2", 164500, Архангельская область, г. Северодвинск, ул. Окружная, д.21
283 | 349004 | 3712320079 | КЛАПАН (ВЕНТИЛЬ) ЗАПОРНЫЙ 999-20-0 ДУ 20,0 ММ РУ 25,0 МПА |  | ГОСТ 3326-86 |  | шт | 2 |  |  | Северодвинская ТЭЦ-2 ПАО "ТГК-2", 164500, Архангельская область, г. Северодвинск, ул. Окружная, д.21
284 | 349005 | 3712320200 | КЛАПАН (ВЕНТИЛЬ) ЗАПОРНЫЙ 998-20-Э ДУ 20,0 ММ РУ 37,3 ВСТРОЕННЫЙ ЭЛЕКТРОПРИВОД |  | ГОСТ 3326-86 |  | шт | 2 |  |  | Северодвинская ТЭЦ-2 ПАО "ТГК-2", 164500, Архангельская область, г. Северодвинск, ул. Окружная, д.21
285 | 349006 | 3712320302 | КЛАПАН (ВЕНТИЛЬ) ЗАПОРНЫЙ 589-10-О ДУ 10,0 ММ РУ 25,0 МПА |  | ГОСТ 3326-86 |  | шт | 2 |  |  | Северодвинская ТЭЦ-2 ПАО "ТГК-2", 164500, Архангельская область, г. Северодвинск, ул. Окружная, д.21
286 | 349050 | 3712320059 | КЛАПАН (ВЕНТИЛЬ) ЗАПОРНЫЙ 998-20-0 ДУ 20,0 ММ РУ 37,3 МПА |  | ГОСТ 3326-86 |  | шт | 5 |  |  | Северодвинская ТЭЦ-2 ПАО "ТГК-2", 164500, Архангельская область, г. Северодвинск, ул. Окружная, д.21
287 | 349051 | 3712320074 | КЛАПАН (ВЕНТИЛЬ) ЗАПОРНЫЙ 588-10-0 ДУ 10,0 ММ РУ 37,3 МПА |  | ГОСТ 3326-86 |  | шт | 2 |  |  | Северодвинская ТЭЦ-2 ПАО "ТГК-2", 164500, Архангельская область, г. Северодвинск, ул. Окружная, д.21
288 | 349052 | 3712320079 | КЛАПАН (ВЕНТИЛЬ) ЗАПОРНЫЙ 999-20-0 ДУ 20,0 ММ РУ 25,0 МПА |  | ГОСТ 3326-86 |  | шт | 2 |  |  | Северодвинская ТЭЦ-2 ПАО "ТГК-2", 164500, Архангельская область, г. Северодвинск, ул. Окружная, д.21
289 | 349053 | 3712320200 | КЛАПАН (ВЕНТИЛЬ) ЗАПОРНЫЙ 998-20-Э ДУ 20,0 ММ РУ 37,3 ВСТРОЕННЫЙ ЭЛЕКТРОПРИВОД |  | ГОСТ 3326-86 |  | шт | 2 |  |  | Северодвинская ТЭЦ-2 ПАО "ТГК-2", 164500, Архангельская область, г. Северодвинск, ул. Окружная, д.21
290 | 349054 | 3712320302 | КЛАПАН (ВЕНТИЛЬ) ЗАПОРНЫЙ 589-10-О ДУ 10,0 ММ РУ 25,0 МПА |  | ГОСТ 3326-86 |  | шт | 2 |  |  | Северодвинская ТЭЦ-2 ПАО "ТГК-2", 164500, Архангельская область, г. Северодвинск, ул. Окружная, д.21
291 | 349836 | 3712320079 | КЛАПАН (ВЕНТИЛЬ) ЗАПОРНЫЙ 999-20-0 ДУ 20,0 ММ РУ 25,0 МПА |  | ГОСТ 3326-86 |  | шт | 3 |  |  | Северодвинская ТЭЦ-2 ПАО "ТГК-2", 164500, Архангельская область, г. Северодвинск, ул. Окружная, д.21
292 | 349928 | 3712320057 | КЛАПАН (ВЕНТИЛЬ) ЗАПОРНЫЙ 588-10-0 ДУ 10,0 ММ РУ 23,0 МПА |  | ГОСТ 3326-86 |  | шт | 8 |  |  | Северодвинская ТЭЦ-2 ПАО "ТГК-2", 164500, Архангельская область, г. Северодвинск, ул. Окружная, д.21
293 | 349929 | 3712320059 | КЛАПАН (ВЕНТИЛЬ) ЗАПОРНЫЙ 998-20-0 ДУ 20,0 ММ РУ 37,3 МПА |  | ГОСТ 3326-86 |  | шт | 10 |  |  | Северодвинская ТЭЦ-2 ПАО "ТГК-2", 164500, Архангельская область, г. Северодвинск, ул. Окружная, д.21
294 | 349930 | 3712320078 | КЛАПАН (ВЕНТИЛЬ) ЗАПОРНЫЙ 1052-65-О ДУ 65,0 ММ РУ 37,3 МПА |  | ГОСТ 3326-86 |  | шт | 4 |  |  | Северодвинская ТЭЦ-2 ПАО "ТГК-2", 164500, Архангельская область, г. Северодвинск, ул. Окружная, д.21
295 | 349931 | 3712320287 | КЛАПАН (ВЕНТИЛЬ) ЗАПОРНЫЙ 999-20-0 ДУ 20,0 ММ РУ 14,0 МПА |  | ГОСТ 3326-86 |  | шт | 10 |  |  | Северодвинская ТЭЦ-2 ПАО "ТГК-2", 164500, Архангельская область, г. Северодвинск, ул. Окружная, д.21
296 | 349932 | 3712320290 | КЛАПАН (ВЕНТИЛЬ) ЗАПОРНЫЙ 1053-50-О ДУ 50,0 ММ РУ 13,7 МПА |  | ГОСТ 3326-86 |  | шт | 4 |  |  | Северодвинская ТЭЦ-2 ПАО "ТГК-2", 164500, Архангельская область, г. Северодвинск, ул. Окружная, д.21
297 | 349937 | 3742510182 | КЛАПАН РЕГУЛИРУЮЩИЙ 1438-20-Э-10 ДУ 20,0 ММ РУ 37,3 МПА С ЭЛЕКТРОПРИВОДОМ |  | ГОСТ 31294-2005 |  | шт | 1 |  |  | Северодвинская ТЭЦ-2 ПАО "ТГК-2", 164500, Архангельская область, г. Северодвинск, ул. Окружная, д.21
298 | 349938 | 3742518989 | КЛАПАН РЕГУЛИРУЮЩИЙ 1464-40-ЭЧ-05 ДУ 40,0 ММ РУ 37,3 МПА С ЭЛЕКТРОПРИВОДОМ |  | ГОСТ 31294-2005 |  | шт | 1 |  |  | Северодвинская ТЭЦ-2 ПАО "ТГК-2", 164500, Архангельская область, г. Северодвинск, ул. Окружная, д.21
299 | 350142 | 3712320059 | КЛАПАН (ВЕНТИЛЬ) ЗАПОРНЫЙ 998-20-0 ДУ 20,0 ММ РУ 37,3 МПА |  | ГОСТ 3326-86 |  | шт | 4 |  |  | Ярославская ТЭЦ-1 ПАО "ТГК-2", 150003, г. Ярославль, Полушкина Роща, 7
300 | 350167 | 3712320302 | КЛАПАН (ВЕНТИЛЬ) ЗАПОРНЫЙ 589-10-О ДУ 10,0 ММ РУ 25,0 МПА |  | ГОСТ 3326-86 |  | шт | 8 |  |  | Ярославская ТЭЦ-1 ПАО "ТГК-2", 150003, г. Ярославль, Полушкина Роща, 7
301 | 350208 | 3712320059 | КЛАПАН (ВЕНТИЛЬ) ЗАПОРНЫЙ 998-20-0 ДУ 20,0 ММ РУ 37,3 МПА |  | ГОСТ 3326-86 |  | шт | 4 |  |  | Ярославская ТЭЦ-1 ПАО "ТГК-2", 150003, г. Ярославль, Полушкина Роща, 7
302 | 350209 | 3712320074 | КЛАПАН (ВЕНТИЛЬ) ЗАПОРНЫЙ 588-10-0 ДУ 10,0 ММ РУ 37,3 МПА |  | ГОСТ 3326-86 |  | шт | 2 |  |  | Ярославская ТЭЦ-1 ПАО "ТГК-2", 150003, г. Ярославль, Полушкина Роща, 7
303 | 350210 | 3712320079 | КЛАПАН (ВЕНТИЛЬ) ЗАПОРНЫЙ 999-20-0 ДУ 20,0 ММ РУ 25,0 МПА |  | ГОСТ 3326-86 |  | шт | 15 |  |  | Ярославская ТЭЦ-1 ПАО "ТГК-2", 150003, г. Ярославль, Полушкина Роща, 7
304 | 350263 | 3712320059 | КЛАПАН (ВЕНТИЛЬ) ЗАПОРНЫЙ 998-20-0 ДУ 20,0 ММ РУ 37,3 МПА |  | ГОСТ 3326-86 |  | шт | 4 |  |  | Ярославская ТЭЦ-1 ПАО "ТГК-2", 150003, г. Ярославль, Полушкина Роща, 7
305 | 350264 | 3712320074 | КЛАПАН (ВЕНТИЛЬ) ЗАПОРНЫЙ 588-10-0 ДУ 10,0 ММ РУ 37,3 МПА |  | ГОСТ 3326-86 |  | шт | 2 |  |  | Ярославская ТЭЦ-1 ПАО "ТГК-2", 150003, г. Ярославль, Полушкина Роща, 7
306 | 350320 | 3712320059 | КЛАПАН (ВЕНТИЛЬ) ЗАПОРНЫЙ 998-20-0 ДУ 20,0 ММ РУ 37,3 МПА |  | ГОСТ 3326-86 |  | шт | 4 |  |  | Ярославская ТЭЦ-1 ПАО "ТГК-2", 150003, г. Ярославль, Полушкина Роща, 7
307 | 350321 | 3712320074 | КЛАПАН (ВЕНТИЛЬ) ЗАПОРНЫЙ 588-10-0 ДУ 10,0 ММ РУ 37,3 МПА |  | ГОСТ 3326-86 |  | шт | 2 |  |  | Ярославская ТЭЦ-1 ПАО "ТГК-2", 150003, г. Ярославль, Полушкина Роща, 7
308 | 350378 | 3712320059 | КЛАПАН (ВЕНТИЛЬ) ЗАПОРНЫЙ 998-20-0 ДУ 20,0 ММ РУ 37,3 МПА |  | ГОСТ 3326-86 |  | шт | 4 |  |  | Ярославская ТЭЦ-1 ПАО "ТГК-2", 150003, г. Ярославль, Полушкина Роща, 7
309 | 350379 | 3712320074 | КЛАПАН (ВЕНТИЛЬ) ЗАПОРНЫЙ 588-10-0 ДУ 10,0 ММ РУ 37,3 МПА |  | ГОСТ 3326-86 |  | шт | 4 |  |  | Ярославская ТЭЦ-1 ПАО "ТГК-2", 150003, г. Ярославль, Полушкина Роща, 7
310 | 350556 | 3712320023 | КЛАПАН (ВЕНТИЛЬ) ЗАПОРНЫЙ 1057-65-О ДУ 65,0 ММ РУ 9,8 МПА |  | ГОСТ 3326-86 |  | шт | 9 |  |  | Ярославская ТЭЦ-1 ПАО "ТГК-2", 150003, г. Ярославль, Полушкина Роща, 7
311 | 350557 | 3712320057 | КЛАПАН (ВЕНТИЛЬ) ЗАПОРНЫЙ 588-10-0 ДУ 10,0 ММ РУ 23,0 МПА |  | ГОСТ 3326-86 |  | шт | 8 |  |  | Ярославская ТЭЦ-1 ПАО "ТГК-2", 150003, г. Ярославль, Полушкина Роща, 7
312 | 350558 | 3712320059 | КЛАПАН (ВЕНТИЛЬ) ЗАПОРНЫЙ 998-20-0 ДУ 20,0 ММ РУ 37,3 МПА |  | ГОСТ 3326-86 |  | шт | 8 |  |  | Ярославская ТЭЦ-1 ПАО "ТГК-2", 150003, г. Ярославль, Полушкина Роща, 7
313 | 350559 | 3712320074 | КЛАПАН (ВЕНТИЛЬ) ЗАПОРНЫЙ 588-10-0 ДУ 10,0 ММ РУ 37,3 МПА |  | ГОСТ 3326-86 |  | шт | 10 |  |  | Ярославская ТЭЦ-1 ПАО "ТГК-2", 150003, г. Ярославль, Полушкина Роща, 7
314 | 350560 | 3712320218 | КЛАПАН (ВЕНТИЛЬ) ЗАПОРНЫЙ 998-20-0 ДУ 20,0 ММ РУ 23,5 МПА |  | ГОСТ 3326-86 |  | шт | 10 |  |  | Ярославская ТЭЦ-1 ПАО "ТГК-2", 150003, г. Ярославль, Полушкина Роща, 7
315 | 350561 | 3712320287 | КЛАПАН (ВЕНТИЛЬ) ЗАПОРНЫЙ 999-20-0 ДУ 20,0 ММ РУ 14,0 МПА |  | ГОСТ 3326-86 |  | шт | 10 |  |  | Ярославская ТЭЦ-1 ПАО "ТГК-2", 150003, г. Ярославль, Полушкина Роща, 7
316 | 350562 | 3712320302 | КЛАПАН (ВЕНТИЛЬ) ЗАПОРНЫЙ 589-10-О ДУ 10,0 ММ РУ 25,0 МПА |  | ГОСТ 3326-86 |  | шт | 16 |  |  | Ярославская ТЭЦ-1 ПАО "ТГК-2", 150003, г. Ярославль, Полушкина Роща, 7
317 | 350657 | 3712320079 | КЛАПАН (ВЕНТИЛЬ) ЗАПОРНЫЙ 999-20-0 ДУ 20,0 ММ РУ 25,0 МПА |  | ГОСТ 3326-86 |  | шт | 10 |  |  | Ярославская ТЭЦ-1 ПАО "ТГК-2", 150003, г. Ярославль, Полушкина Роща, 7
318 | 350728 | 3712320059 | КЛАПАН (ВЕНТИЛЬ) ЗАПОРНЫЙ 998-20-0 ДУ 20,0 ММ РУ 37,3 МПА |  | ГОСТ 3326-86 |  | шт | 5 |  |  | Ярославская ТЭЦ-1 ПАО "ТГК-2", 150003, г. Ярославль, Полушкина Роща, 7
319 | 351051 | 3712320059 | КЛАПАН (ВЕНТИЛЬ) ЗАПОРНЫЙ 998-20-0 ДУ 20,0 ММ РУ 37,3 МПА |  | ГОСТ 3326-86 |  | шт | 6 |  |  | Ярославская ТЭЦ-2 ПАО "ТГК-2", 150044, г. Ярославль, пр-кт Октября, 83
320 | 351052 | 3712320074 | КЛАПАН (ВЕНТИЛЬ) ЗАПОРНЫЙ 588-10-0 ДУ 10,0 ММ РУ 37,3 МПА |  | ГОСТ 3326-86 |  | шт | 10 |  |  | Ярославская ТЭЦ-2 ПАО "ТГК-2", 150044, г. Ярославль, пр-кт Октября, 83
321 | 351053 | 3712320078 | КЛАПАН (ВЕНТИЛЬ) ЗАПОРНЫЙ 1052-65-О ДУ 65,0 ММ РУ 37,3 МПА |  | ГОСТ 3326-86 |  | шт | 7 |  |  | Ярославская ТЭЦ-2 ПАО "ТГК-2", 150044, г. Ярославль, пр-кт Октября, 83
322 | 351054 | 3712320078 | КЛАПАН (ВЕНТИЛЬ) ЗАПОРНЫЙ 1052-65-О ДУ 65,0 ММ РУ 37,3 МПА |  | ГОСТ 3326-86 |  | шт | 1 |  |  | Ярославская ТЭЦ-2 ПАО "ТГК-2", 150044, г. Ярославль, пр-кт Октября, 83
323 | 351055 | 3712320078 | КЛАПАН (ВЕНТИЛЬ) ЗАПОРНЫЙ 1052-65-О ДУ 65,0 ММ РУ 37,3 МПА |  | ГОСТ 3326-86 |  | шт | 6 |  |  | Ярославская ТЭЦ-2 ПАО "ТГК-2", 150044, г. Ярославль, пр-кт Октября, 83
324 | 351110 | 3712320059 | КЛАПАН (ВЕНТИЛЬ) ЗАПОРНЫЙ 998-20-0 ДУ 20,0 ММ РУ 37,3 МПА |  | ГОСТ 3326-86 |  | шт | 6 |  |  | Ярославская ТЭЦ-2 ПАО "ТГК-2", 150044, г. Ярославль, пр-кт Октября, 83
325 | 351111 | 3712320074 | КЛАПАН (ВЕНТИЛЬ) ЗАПОРНЫЙ 588-10-0 ДУ 10,0 ММ РУ 37,3 МПА |  | ГОСТ 3326-86 |  | шт | 4 |  |  | Ярославская ТЭЦ-2 ПАО "ТГК-2", 150044, г. Ярославль, пр-кт Октября, 83
326 | 351112 | 3712320078 | КЛАПАН (ВЕНТИЛЬ) ЗАПОРНЫЙ 1052-65-О ДУ 65,0 ММ РУ 37,3 МПА |  | ГОСТ 3326-86 |  | шт | 1 |  |  | Ярославская ТЭЦ-2 ПАО "ТГК-2", 150044, г. Ярославль, пр-кт Октября, 83
327 | 351179 | 3712320059 | КЛАПАН (ВЕНТИЛЬ) ЗАПОРНЫЙ 998-20-0 ДУ 20,0 ММ РУ 37,3 МПА |  | ГОСТ 3326-86 |  | шт | 6 |  |  | Ярославская ТЭЦ-2 ПАО "ТГК-2", 150044, г. Ярославль, пр-кт Октября, 83
328 | 351180 | 3712320074 | КЛАПАН (ВЕНТИЛЬ) ЗАПОРНЫЙ 588-10-0 ДУ 10,0 ММ РУ 37,3 МПА |  | ГОСТ 3326-86 |  | шт | 10 |  |  | Ярославская ТЭЦ-2 ПАО "ТГК-2", 150044, г. Ярославль, пр-кт Октября, 83
329 | 351181 | 3712320078 | КЛАПАН (ВЕНТИЛЬ) ЗАПОРНЫЙ 1052-65-О ДУ 65,0 ММ РУ 37,3 МПА |  | ГОСТ 3326-86 |  | шт | 7 |  |  | Ярославская ТЭЦ-2 ПАО "ТГК-2", 150044, г. Ярославль, пр-кт Октября, 83
330 | 351182 | 3712320078 | КЛАПАН (ВЕНТИЛЬ) ЗАПОРНЫЙ 1052-65-О ДУ 65,0 ММ РУ 37,3 МПА |  | ГОСТ 3326-86 |  | шт | 1 |  |  | Ярославская ТЭЦ-2 ПАО "ТГК-2", 150044, г. Ярославль, пр-кт Октября, 83
331 | 351183 | 3712320078 | КЛАПАН (ВЕНТИЛЬ) ЗАПОРНЫЙ 1052-65-О ДУ 65,0 ММ РУ 37,3 МПА |  | ГОСТ 3326-86 |  | шт | 6 |  |  | Ярославская ТЭЦ-2 ПАО "ТГК-2", 150044, г. Ярославль, пр-кт Октября, 83
332 | 351253 | 3712320059 | КЛАПАН (ВЕНТИЛЬ) ЗАПОРНЫЙ 998-20-0 ДУ 20,0 ММ РУ 37,3 МПА |  | ГОСТ 3326-86 |  | шт | 6 |  |  | Ярославская ТЭЦ-2 ПАО "ТГК-2", 150044, г. Ярославль, пр-кт Октября, 83
333 | 351254 | 3712320074 | КЛАПАН (ВЕНТИЛЬ) ЗАПОРНЫЙ 588-10-0 ДУ 10,0 ММ РУ 37,3 МПА |  | ГОСТ 3326-86 |  | шт | 10 |  |  | Ярославская ТЭЦ-2 ПАО "ТГК-2", 150044, г. Ярославль, пр-кт Октября, 83
334 | 351255 | 3712320078 | КЛАПАН (ВЕНТИЛЬ) ЗАПОРНЫЙ 1052-65-О ДУ 65,0 ММ РУ 37,3 МПА |  | ГОСТ 3326-86 |  | шт | 7 |  |  | Ярославская ТЭЦ-2 ПАО "ТГК-2", 150044, г. Ярославль, пр-кт Октября, 83
335 | 351256 | 3712320078 | КЛАПАН (ВЕНТИЛЬ) ЗАПОРНЫЙ 1052-65-О ДУ 65,0 ММ РУ 37,3 МПА |  | ГОСТ 3326-86 |  | шт | 1 |  |  | Ярославская ТЭЦ-2 ПАО "ТГК-2", 150044, г. Ярославль, пр-кт Октября, 83
336 | 351257 | 3712320078 | КЛАПАН (ВЕНТИЛЬ) ЗАПОРНЫЙ 1052-65-О ДУ 65,0 ММ РУ 37,3 МПА |  | ГОСТ 3326-86 |  | шт | 6 |  |  | Ярославская ТЭЦ-2 ПАО "ТГК-2", 150044, г. Ярославль, пр-кт Октября, 83
337 | 351258 | 3722359125 | КЛАПАН ПРЕДОХРАНИТЕЛЬНЫЙ ЧЗМ-001-175/200-0 ДУ 200,0 ММ РУ 13,7 МПА |  | ГОСТ 31294-2005 |  | шт | 2 |  |  | Ярославская ТЭЦ-2 ПАО "ТГК-2", 150044, г. Ярославль, пр-кт Октября, 83
338 | 351331 | 3712320059 | КЛАПАН (ВЕНТИЛЬ) ЗАПОРНЫЙ 998-20-0 ДУ 20,0 ММ РУ 37,3 МПА |  | ГОСТ 3326-86 |  | шт | 6 |  |  | Ярославская ТЭЦ-2 ПАО "ТГК-2", 150044, г. Ярославль, пр-кт Октября, 83
339 | 351332 | 3712320074 | КЛАПАН (ВЕНТИЛЬ) ЗАПОРНЫЙ 588-10-0 ДУ 10,0 ММ РУ 37,3 МПА |  | ГОСТ 3326-86 |  | шт | 10 |  |  | Ярославская ТЭЦ-2 ПАО "ТГК-2", 150044, г. Ярославль, пр-кт Октября, 83
340 | 351333 | 3712320078 | КЛАПАН (ВЕНТИЛЬ) ЗАПОРНЫЙ 1052-65-О ДУ 65,0 ММ РУ 37,3 МПА |  | ГОСТ 3326-86 |  | шт | 7 |  |  | Ярославская ТЭЦ-2 ПАО "ТГК-2", 150044, г. Ярославль, пр-кт Октября, 83
341 | 351334 | 3712320078 | КЛАПАН (ВЕНТИЛЬ) ЗАПОРНЫЙ 1052-65-О ДУ 65,0 ММ РУ 37,3 МПА |  | ГОСТ 3326-86 |  | шт | 1 |  |  | Ярославская ТЭЦ-2 ПАО "ТГК-2", 150044, г. Ярославль, пр-кт Октября, 83
342 | 351335 | 3712320078 | КЛАПАН (ВЕНТИЛЬ) ЗАПОРНЫЙ 1052-65-О ДУ 65,0 ММ РУ 37,3 МПА |  | ГОСТ 3326-86 |  | шт | 6 |  |  | Ярославская ТЭЦ-2 ПАО "ТГК-2", 150044, г. Ярославль, пр-кт Октября, 83
343 | 351417 | 3712320059 | КЛАПАН (ВЕНТИЛЬ) ЗАПОРНЫЙ 998-20-0 ДУ 20,0 ММ РУ 37,3 МПА |  | ГОСТ 3326-86 |  | шт | 6 |  |  | Ярославская ТЭЦ-2 ПАО "ТГК-2", 150044, г. Ярославль, пр-кт Октября, 83
344 | 351418 | 3712320074 | КЛАПАН (ВЕНТИЛЬ) ЗАПОРНЫЙ 588-10-0 ДУ 10,0 ММ РУ 37,3 МПА |  | ГОСТ 3326-86 |  | шт | 12 |  |  | Ярославская ТЭЦ-2 ПАО "ТГК-2", 150044, г. Ярославль, пр-кт Октября, 83
345 | 351419 | 3712320078 | КЛАПАН (ВЕНТИЛЬ) ЗАПОРНЫЙ 1052-65-О ДУ 65,0 ММ РУ 37,3 МПА |  | ГОСТ 3326-86 |  | шт | 9 |  |  | Ярославская ТЭЦ-2 ПАО "ТГК-2", 150044, г. Ярославль, пр-кт Октября, 83
346 | 351420 | 3712320078 | КЛАПАН (ВЕНТИЛЬ) ЗАПОРНЫЙ 1052-65-О ДУ 65,0 ММ РУ 37,3 МПА |  | ГОСТ 3326-86 |  | шт | 1 |  |  | Ярославская ТЭЦ-2 ПАО "ТГК-2", 150044, г. Ярославль, пр-кт Октября, 83
347 | 351421 | 3712320078 | КЛАПАН (ВЕНТИЛЬ) ЗАПОРНЫЙ 1052-65-О ДУ 65,0 ММ РУ 37,3 МПА |  | ГОСТ 3326-86 |  | шт | 8 |  |  | Ярославская ТЭЦ-2 ПАО "ТГК-2", 150044, г. Ярославль, пр-кт Октября, 83
348 | 351511 | 3712320059 | КЛАПАН (ВЕНТИЛЬ) ЗАПОРНЫЙ 998-20-0 ДУ 20,0 ММ РУ 37,3 МПА |  | ГОСТ 3326-86 |  | шт | 6 |  |  | Ярославская ТЭЦ-2 ПАО "ТГК-2", 150044, г. Ярославль, пр-кт Октября, 83
349 | 351512 | 3712320074 | КЛАПАН (ВЕНТИЛЬ) ЗАПОРНЫЙ 588-10-0 ДУ 10,0 ММ РУ 37,3 МПА |  | ГОСТ 3326-86 |  | шт | 12 |  |  | Ярославская ТЭЦ-2 ПАО "ТГК-2", 150044, г. Ярославль, пр-кт Октября, 83
350 | 351513 | 3712320078 | КЛАПАН (ВЕНТИЛЬ) ЗАПОРНЫЙ 1052-65-О ДУ 65,0 ММ РУ 37,3 МПА |  | ГОСТ 3326-86 |  | шт | 9 |  |  | Ярославская ТЭЦ-2 ПАО "ТГК-2", 150044, г. Ярославль, пр-кт Октября, 83
351 | 351514 | 3712320078 | КЛАПАН (ВЕНТИЛЬ) ЗАПОРНЫЙ 1052-65-О ДУ 65,0 ММ РУ 37,3 МПА |  | ГОСТ 3326-86 |  | шт | 1 |  |  | Ярославская ТЭЦ-2 ПАО "ТГК-2", 150044, г. Ярославль, пр-кт Октября, 83
352 | 351515 | 3712320078 | КЛАПАН (ВЕНТИЛЬ) ЗАПОРНЫЙ 1052-65-О ДУ 65,0 ММ РУ 37,3 МПА |  | ГОСТ 3326-86 |  | шт | 8 |  |  | Ярославская ТЭЦ-2 ПАО "ТГК-2", 150044, г. Ярославль, пр-кт Октября, 83
353 | 351570 | 3712320059 | КЛАПАН (ВЕНТИЛЬ) ЗАПОРНЫЙ 998-20-0 ДУ 20,0 ММ РУ 37,3 МПА |  | ГОСТ 3326-86 |  | шт | 20 |  |  | Ярославская ТЭЦ-2 ПАО "ТГК-2", 150044, г. Ярославль, пр-кт Октября, 83
354 | 351571 | 3712320079 | КЛАПАН (ВЕНТИЛЬ) ЗАПОРНЫЙ 999-20-0 ДУ 20,0 ММ РУ 25,0 МПА |  | ГОСТ 3326-86 |  | шт | 20 |  |  | Ярославская ТЭЦ-2 ПАО "ТГК-2", 150044, г. Ярославль, пр-кт Октября, 83
355 | 351585 | 3712320059 | КЛАПАН (ВЕНТИЛЬ) ЗАПОРНЫЙ 998-20-0 ДУ 20,0 ММ РУ 37,3 МПА |  | ГОСТ 3326-86 |  | шт | 30 |  |  | Ярославская ТЭЦ-2 ПАО "ТГК-2", 150044, г. Ярославль, пр-кт Октября, 83
356 | 351586 | 3712320079 | КЛАПАН (ВЕНТИЛЬ) ЗАПОРНЫЙ 999-20-0 ДУ 20,0 ММ РУ 25,0 МПА |  | ГОСТ 3326-86 |  | шт | 30 |  |  | Ярославская ТЭЦ-2 ПАО "ТГК-2", 150044, г. Ярославль, пр-кт Октября, 83
357 | 351587 | 3741210163 | ЗАДВИЖКА С.ЗК-200-Э615-14Х ДУ 200,0 ММ РУ 13,7 МПА С ЭЛЕКТРОПРИВОДОМ |  | не применяется |  | шт | 1 |  |  | Ярославская ТЭЦ-2 ПАО "ТГК-2", 150044, г. Ярославль, пр-кт Октября, 83
358 | 351600 | 3712320059 | КЛАПАН (ВЕНТИЛЬ) ЗАПОРНЫЙ 998-20-0 ДУ 20,0 ММ РУ 37,3 МПА |  | ГОСТ 3326-86 |  | шт | 10 |  |  | Ярославская ТЭЦ-2 ПАО "ТГК-2", 150044, г. Ярославль, пр-кт Октября, 83
359 | 351601 | 3712320079 | КЛАПАН (ВЕНТИЛЬ) ЗАПОРНЫЙ 999-20-0 ДУ 20,0 ММ РУ 25,0 МПА |  | ГОСТ 3326-86 |  | шт | 10 |  |  | Ярославская ТЭЦ-2 ПАО "ТГК-2", 150044, г. Ярославль, пр-кт Октября, 83
360 | 351602 | 3741210163 | ЗАДВИЖКА С.ЗК-200-Э615-14Х ДУ 200,0 ММ РУ 13,7 МПА С ЭЛЕКТРОПРИВОДОМ |  | не применяется |  | шт | 1 |  |  | Ярославская ТЭЦ-2 ПАО "ТГК-2", 150044, г. Ярославль, пр-кт Октября, 83
361 | 351632 | 3712320074 | КЛАПАН (ВЕНТИЛЬ) ЗАПОРНЫЙ 588-10-0 ДУ 10,0 ММ РУ 37,3 МПА |  | ГОСТ 3326-86 |  | шт | 10 |  |  | Ярославская ТЭЦ-2 ПАО "ТГК-2", 150044, г. Ярославль, пр-кт Октября, 83
362 | 351721 | 3742510215 | КЛАПАН РЕГУЛИРУЮЩИЙ 6С-12-4 ДУ 300,0 ММ РУ 6,3 МПА |  | не применяется |  | шт | 1 |  |  | Ярославская ТЭЦ-2 ПАО "ТГК-2", 150044, г. Ярославль, пр-кт Октября, 83
363 | 352047 | 3712320059 | КЛАПАН (ВЕНТИЛЬ) ЗАПОРНЫЙ 998-20-0 ДУ 20,0 ММ РУ 37,3 МПА |  | ГОСТ 3326-86 |  | шт | 3 |  |  | Ярославская ТЭЦ-2 ПАО "ТГК-2", 150044, г. Ярославль, пр-кт Октября, 83
364 | 352118 | 3712320059 | КЛАПАН (ВЕНТИЛЬ) ЗАПОРНЫЙ 998-20-0 ДУ 20,0 ММ РУ 37,3 МПА |  | ГОСТ 3326-86 |  | шт | 2 |  |  | Ярославская ТЭЦ-3 ПАО "ТГК-2", 150023, г. Ярославль, ул. Гагарина, 76
365 | 352119 | 3712320074 | КЛАПАН (ВЕНТИЛЬ) ЗАПОРНЫЙ 588-10-0 ДУ 10,0 ММ РУ 37,3 МПА |  | ГОСТ 3326-86 |  | шт | 2 |  |  | Ярославская ТЭЦ-3 ПАО "ТГК-2", 150023, г. Ярославль, ул. Гагарина, 76
366 | 352120 | 3741219289 | ЗАДВИЖКА 1013-200-ЦЗ ДУ 200,0 ММ РУ 13,7 МПА |  | ГОСТ 5762-2002 |  | шт | 1 |  |  | Ярославская ТЭЦ-3 ПАО "ТГК-2", 150023, г. Ярославль, ул. Гагарина, 76
367 | 352192 | 3712320059 | КЛАПАН (ВЕНТИЛЬ) ЗАПОРНЫЙ 998-20-0 ДУ 20,0 ММ РУ 37,3 МПА |  | ГОСТ 3326-86 |  | шт | 2 |  |  | Ярославская ТЭЦ-3 ПАО "ТГК-2", 150023, г. Ярославль, ул. Гагарина, 76
368 | 352193 | 3712320074 | КЛАПАН (ВЕНТИЛЬ) ЗАПОРНЫЙ 588-10-0 ДУ 10,0 ММ РУ 37,3 МПА |  | ГОСТ 3326-86 |  | шт | 2 |  |  | Ярославская ТЭЦ-3 ПАО "ТГК-2", 150023, г. Ярославль, ул. Гагарина, 76
369 | 352243 | 3712320059 | КЛАПАН (ВЕНТИЛЬ) ЗАПОРНЫЙ 998-20-0 ДУ 20,0 ММ РУ 37,3 МПА |  | ГОСТ 3326-86 |  | шт | 2 |  |  | Ярославская ТЭЦ-3 ПАО "ТГК-2", 150023, г. Ярославль, ул. Гагарина, 76
370 | 352302 | 3712320059 | КЛАПАН (ВЕНТИЛЬ) ЗАПОРНЫЙ 998-20-0 ДУ 20,0 ММ РУ 37,3 МПА |  | ГОСТ 3326-86 |  | шт | 2 |  |  | Ярославская ТЭЦ-3 ПАО "ТГК-2", 150023, г. Ярославль, ул. Гагарина, 76
371 | 352353 | 3712320059 | КЛАПАН (ВЕНТИЛЬ) ЗАПОРНЫЙ 998-20-0 ДУ 20,0 ММ РУ 37,3 МПА |  | ГОСТ 3326-86 |  | шт | 2 |  |  | Ярославская ТЭЦ-3 ПАО "ТГК-2", 150023, г. Ярославль, ул. Гагарина, 76
372 | 352354 | 3712320074 | КЛАПАН (ВЕНТИЛЬ) ЗАПОРНЫЙ 588-10-0 ДУ 10,0 ММ РУ 37,3 МПА |  | ГОСТ 3326-86 |  | шт | 2 |  |  | Ярославская ТЭЦ-3 ПАО "ТГК-2", 150023, г. Ярославль, ул. Гагарина, 76
373 | 352390 | 3712320059 | КЛАПАН (ВЕНТИЛЬ) ЗАПОРНЫЙ 998-20-0 ДУ 20,0 ММ РУ 37,3 МПА |  | ГОСТ 3326-86 |  | шт | 2 |  |  | Ярославская ТЭЦ-3 ПАО "ТГК-2", 150023, г. Ярославль, ул. Гагарина, 76
374 | 352391 | 3712320074 | КЛАПАН (ВЕНТИЛЬ) ЗАПОРНЫЙ 588-10-0 ДУ 10,0 ММ РУ 37,3 МПА |  | ГОСТ 3326-86 |  | шт | 2 |  |  | Ярославская ТЭЦ-3 ПАО "ТГК-2", 150023, г. Ярославль, ул. Гагарина, 76
375 | 352530 | 3712320079 | КЛАПАН (ВЕНТИЛЬ) ЗАПОРНЫЙ 999-20-0 ДУ 20,0 ММ РУ 25,0 МПА |  | ГОСТ 3326-86 |  | шт | 2 |  |  | Ярославская ТЭЦ-3 ПАО "ТГК-2", 150023, г. Ярославль, ул. Гагарина, 76
376 | 352531 | 3712320128 | КЛАПАН (ВЕНТИЛЬ) ЗАПОРНЫЙ 1053-50-Э ДУ 50,0 ММ РУ 13,7 МПА ВСТРОЕННЫЙ ЭЛЕКТРОПРИВОД |  | ГОСТ 3326-86 |  | шт | 1 |  |  | Ярославская ТЭЦ-3 ПАО "ТГК-2", 150023, г. Ярославль, ул. Гагарина, 76
377 | 352532 | 3712320302 | КЛАПАН (ВЕНТИЛЬ) ЗАПОРНЫЙ 589-10-О ДУ 10,0 ММ РУ 25,0 МПА |  | ГОСТ 3326-86 |  | шт | 2 |  |  | Ярославская ТЭЦ-3 ПАО "ТГК-2", 150023, г. Ярославль, ул. Гагарина, 76
378 | 352596 | 3712320079 | КЛАПАН (ВЕНТИЛЬ) ЗАПОРНЫЙ 999-20-0 ДУ 20,0 ММ РУ 25,0 МПА |  | ГОСТ 3326-86 |  | шт | 2 |  |  | Ярославская ТЭЦ-3 ПАО "ТГК-2", 150023, г. Ярославль, ул. Гагарина, 76
379 | 352597 | 3712320302 | КЛАПАН (ВЕНТИЛЬ) ЗАПОРНЫЙ 589-10-О ДУ 10,0 ММ РУ 25,0 МПА |  | ГОСТ 3326-86 |  | шт | 2 |  |  | Ярославская ТЭЦ-3 ПАО "ТГК-2", 150023, г. Ярославль, ул. Гагарина, 76
380 | 352664 | 3712320079 | КЛАПАН (ВЕНТИЛЬ) ЗАПОРНЫЙ 999-20-0 ДУ 20,0 ММ РУ 25,0 МПА |  | ГОСТ 3326-86 |  | шт | 2 |  |  | Ярославская ТЭЦ-3 ПАО "ТГК-2", 150023, г. Ярославль, ул. Гагарина, 76
381 | 352665 | 3712320302 | КЛАПАН (ВЕНТИЛЬ) ЗАПОРНЫЙ 589-10-О ДУ 10,0 ММ РУ 25,0 МПА |  | ГОСТ 3326-86 |  | шт | 2 |  |  | Ярославская ТЭЦ-3 ПАО "ТГК-2", 150023, г. Ярославль, ул. Гагарина, 76
382 | 352671 | 3742518990 | КЛАПАН РЕГУЛИРУЮЩИЙ 1087-100-ЭН-01 ДУ 100,0 ММ РУ 13,7 МПА С ЭЛЕКТРОПРИВОДОМ |  | ГОСТ 31294-2005 |  | шт | 1 |  |  | Ярославская ТЭЦ-3 ПАО "ТГК-2", 150023, г. Ярославль, ул. Гагарина, 76
383 | 352709 | 3712320079 | КЛАПАН (ВЕНТИЛЬ) ЗАПОРНЫЙ 999-20-0 ДУ 20,0 ММ РУ 25,0 МПА |  | ГОСТ 3326-86 |  | шт | 4 |  |  | Ярославская ТЭЦ-3 ПАО "ТГК-2", 150023, г. Ярославль, ул. Гагарина, 76
384 | 352710 | 3712320128 | КЛАПАН (ВЕНТИЛЬ) ЗАПОРНЫЙ 1053-50-Э ДУ 50,0 ММ РУ 13,7 МПА ВСТРОЕННЫЙ ЭЛЕКТРОПРИВОД |  | ГОСТ 3326-86 |  | шт | 1 |  |  | Ярославская ТЭЦ-3 ПАО "ТГК-2", 150023, г. Ярославль, ул. Гагарина, 76
385 | 352711 | 3712320302 | КЛАПАН (ВЕНТИЛЬ) ЗАПОРНЫЙ 589-10-О ДУ 10,0 ММ РУ 25,0 МПА |  | ГОСТ 3326-86 |  | шт | 2 |  |  | Ярославская ТЭЦ-3 ПАО "ТГК-2", 150023, г. Ярославль, ул. Гагарина, 76
386 | 352717 | 3742518990 | КЛАПАН РЕГУЛИРУЮЩИЙ 1087-100-ЭН-01 ДУ 100,0 ММ РУ 13,7 МПА С ЭЛЕКТРОПРИВОДОМ |  | ГОСТ 31294-2005 |  | шт | 1 |  |  | Ярославская ТЭЦ-3 ПАО "ТГК-2", 150023, г. Ярославль, ул. Гагарина, 76
387 | 352784 | 3712320059 | КЛАПАН (ВЕНТИЛЬ) ЗАПОРНЫЙ 998-20-0 ДУ 20,0 ММ РУ 37,3 МПА |  | ГОСТ 3326-86 |  | шт | 1 |  |  | Ярославская ТЭЦ-3 ПАО "ТГК-2", 150023, г. Ярославль, ул. Гагарина, 76
388 | 352785 | 3712320074 | КЛАПАН (ВЕНТИЛЬ) ЗАПОРНЫЙ 588-10-0 ДУ 10,0 ММ РУ 37,3 МПА |  | ГОСТ 3326-86 |  | шт | 2 |  |  | Ярославская ТЭЦ-3 ПАО "ТГК-2", 150023, г. Ярославль, ул. Гагарина, 76
389 | 352813 | 3712320059 | КЛАПАН (ВЕНТИЛЬ) ЗАПОРНЫЙ 998-20-0 ДУ 20,0 ММ РУ 37,3 МПА |  | ГОСТ 3326-86 |  | шт | 1 |  |  | Ярославская ТЭЦ-3 ПАО "ТГК-2", 150023, г. Ярославль, ул. Гагарина, 76
390 | 352814 | 3712320074 | КЛАПАН (ВЕНТИЛЬ) ЗАПОРНЫЙ 588-10-0 ДУ 10,0 ММ РУ 37,3 МПА |  | ГОСТ 3326-86 |  | шт | 2 |  |  | Ярославская ТЭЦ-3 ПАО "ТГК-2", 150023, г. Ярославль, ул. Гагарина, 76
391 | 352840 | 3712320059 | КЛАПАН (ВЕНТИЛЬ) ЗАПОРНЫЙ 998-20-0 ДУ 20,0 ММ РУ 37,3 МПА |  | ГОСТ 3326-86 |  | шт | 1 |  |  | Ярославская ТЭЦ-3 ПАО "ТГК-2", 150023, г. Ярославль, ул. Гагарина, 76
392 | 352841 | 3712320074 | КЛАПАН (ВЕНТИЛЬ) ЗАПОРНЫЙ 588-10-0 ДУ 10,0 ММ РУ 37,3 МПА |  | ГОСТ 3326-86 |  | шт | 2 |  |  | Ярославская ТЭЦ-3 ПАО "ТГК-2", 150023, г. Ярославль, ул. Гагарина, 76
393 | 352857 | 3712320059 | КЛАПАН (ВЕНТИЛЬ) ЗАПОРНЫЙ 998-20-0 ДУ 20,0 ММ РУ 37,3 МПА |  | ГОСТ 3326-86 |  | шт | 1 |  |  | Ярославская ТЭЦ-3 ПАО "ТГК-2", 150023, г. Ярославль, ул. Гагарина, 76
394 | 352858 | 3712320074 | КЛАПАН (ВЕНТИЛЬ) ЗАПОРНЫЙ 588-10-0 ДУ 10,0 ММ РУ 37,3 МПА |  | ГОСТ 3326-86 |  | шт | 2 |  |  | Ярославская ТЭЦ-3 ПАО "ТГК-2", 150023, г. Ярославль, ул. Гагарина, 76
395 | 352911 | 3712320059 | КЛАПАН (ВЕНТИЛЬ) ЗАПОРНЫЙ 998-20-0 ДУ 20,0 ММ РУ 37,3 МПА |  | ГОСТ 3326-86 |  | шт | 2 |  |  | Ярославская ТЭЦ-3 ПАО "ТГК-2", 150023, г. Ярославль, ул. Гагарина, 76
396 | 352912 | 3712320074 | КЛАПАН (ВЕНТИЛЬ) ЗАПОРНЫЙ 588-10-0 ДУ 10,0 ММ РУ 37,3 МПА |  | ГОСТ 3326-86 |  | шт | 2 |  |  | Ярославская ТЭЦ-3 ПАО "ТГК-2", 150023, г. Ярославль, ул. Гагарина, 76
397 | 352964 | 3712320059 | КЛАПАН (ВЕНТИЛЬ) ЗАПОРНЫЙ 998-20-0 ДУ 20,0 ММ РУ 37,3 МПА |  | ГОСТ 3326-86 |  | шт | 1 |  |  | Ярославская ТЭЦ-3 ПАО "ТГК-2", 150023, г. Ярославль, ул. Гагарина, 76
398 | 352965 | 3712320074 | КЛАПАН (ВЕНТИЛЬ) ЗАПОРНЫЙ 588-10-0 ДУ 10,0 ММ РУ 37,3 МПА |  | ГОСТ 3326-86 |  | шт | 3 |  |  | Ярославская ТЭЦ-3 ПАО "ТГК-2", 150023, г. Ярославль, ул. Гагарина, 76
399 | 353004 | 3712320059 | КЛАПАН (ВЕНТИЛЬ) ЗАПОРНЫЙ 998-20-0 ДУ 20,0 ММ РУ 37,3 МПА |  | ГОСТ 3326-86 |  | шт | 2 |  |  | Ярославская ТЭЦ-3 ПАО "ТГК-2", 150023, г. Ярославль, ул. Гагарина, 76
400 | 353005 | 3712320074 | КЛАПАН (ВЕНТИЛЬ) ЗАПОРНЫЙ 588-10-0 ДУ 10,0 ММ РУ 37,3 МПА |  | ГОСТ 3326-86 |  | шт | 3 |  |  | Ярославская ТЭЦ-3 ПАО "ТГК-2", 150023, г. Ярославль, ул. Гагарина, 76
401 | 353054 | 3712320059 | КЛАПАН (ВЕНТИЛЬ) ЗАПОРНЫЙ 998-20-0 ДУ 20,0 ММ РУ 37,3 МПА |  | ГОСТ 3326-86 |  | шт | 2 |  |  | Ярославская ТЭЦ-3 ПАО "ТГК-2", 150023, г. Ярославль, ул. Гагарина, 76
402 | 353055 | 3712320079 | КЛАПАН (ВЕНТИЛЬ) ЗАПОРНЫЙ 999-20-0 ДУ 20,0 ММ РУ 25,0 МПА |  | ГОСТ 3326-86 |  | шт | 4 |  |  | Ярославская ТЭЦ-3 ПАО "ТГК-2", 150023, г. Ярославль, ул. Гагарина, 76
403 | 353056 | 3712320302 | КЛАПАН (ВЕНТИЛЬ) ЗАПОРНЫЙ 589-10-О ДУ 10,0 ММ РУ 25,0 МПА |  | ГОСТ 3326-86 |  | шт | 2 |  |  | Ярославская ТЭЦ-3 ПАО "ТГК-2", 150023, г. Ярославль, ул. Гагарина, 76
404 | 353062 | 3741210182 | ЗАДВИЖКА 883-300-ЭП ДУ 300,0 ММ РУ 13,7 МПА С ЭЛЕКТРОПРИВОДОМ |  | ГОСТ 5762-2002 |  | шт | 1 |  |  | Ярославская ТЭЦ-3 ПАО "ТГК-2", 150023, г. Ярославль, ул. Гагарина, 76
405 | 353064 | 3741210264 | ЗАДВИЖКА 1013-200-Э ДУ 200,0 ММ РУ 13,7 МПА С ЭЛЕКТРОПРИВОДОМ |  | ГОСТ 5762-2002 |  | шт | 1 |  |  | Ярославская ТЭЦ-3 ПАО "ТГК-2", 150023, г. Ярославль, ул. Гагарина, 76
406 | 353065 | 3741210783 | ЗАДВИЖКА 1123-100-Э ДУ 100,0 ММ РУ 13,7 МПА |  | ГОСТ 5762-2002 |  | шт | 1 |  |  | Ярославская ТЭЦ-3 ПАО "ТГК-2", 150023, г. Ярославль, ул. Гагарина, 76
407 | 353252 | 3712320059 | КЛАПАН (ВЕНТИЛЬ) ЗАПОРНЫЙ 998-20-0 ДУ 20,0 ММ РУ 37,3 МПА |  | ГОСТ 3326-86 |  | шт | 2 |  |  | Ярославская ТЭЦ-3 ПАО "ТГК-2", 150023, г. Ярославль, ул. Гагарина, 76
408 | 353253 | 3712320079 | КЛАПАН (ВЕНТИЛЬ) ЗАПОРНЫЙ 999-20-0 ДУ 20,0 ММ РУ 25,0 МПА |  | ГОСТ 3326-86 |  | шт | 4 |  |  | Ярославская ТЭЦ-3 ПАО "ТГК-2", 150023, г. Ярославль, ул. Гагарина, 76
409 | 353257 | 3712320302 | КЛАПАН (ВЕНТИЛЬ) ЗАПОРНЫЙ 589-10-О ДУ 10,0 ММ РУ 25,0 МПА |  | ГОСТ 3326-86 |  | шт | 2 |  |  | Ярославская ТЭЦ-3 ПАО "ТГК-2", 150023, г. Ярославль, ул. Гагарина, 76
410 | 353478 | 3712320059 | КЛАПАН (ВЕНТИЛЬ) ЗАПОРНЫЙ 998-20-0 ДУ 20,0 ММ РУ 37,3 МПА |  | ГОСТ 3326-86 |  | шт | 2 |  |  | Ярославская ТЭЦ-3 ПАО "ТГК-2", 150023, г. Ярославль, ул. Гагарина, 76
411 | 353479 | 3712320079 | КЛАПАН (ВЕНТИЛЬ) ЗАПОРНЫЙ 999-20-0 ДУ 20,0 ММ РУ 25,0 МПА |  | ГОСТ 3326-86 |  | шт | 4 |  |  | Ярославская ТЭЦ-3 ПАО "ТГК-2", 150023, г. Ярославль, ул. Гагарина, 76
412 | 353481 | 3712320232 | КЛАПАН (ВЕНТИЛЬ) ЗАПОРНЫЙ 1057-65-Э ДУ 65,0 ММ РУ 9,8 МПА С ЭЛЕКТРОПРИВОДОМ |  | ГОСТ 3326-86 |  | шт | 1 |  |  | Ярославская ТЭЦ-3 ПАО "ТГК-2", 150023, г. Ярославль, ул. Гагарина, 76
413 | 353483 | 3712320302 | КЛАПАН (ВЕНТИЛЬ) ЗАПОРНЫЙ 589-10-О ДУ 10,0 ММ РУ 25,0 МПА |  | ГОСТ 3326-86 |  | шт | 2 |  |  | Ярославская ТЭЦ-3 ПАО "ТГК-2", 150023, г. Ярославль, ул. Гагарина, 76
414 | 353576 | 3712320059 | КЛАПАН (ВЕНТИЛЬ) ЗАПОРНЫЙ 998-20-0 ДУ 20,0 ММ РУ 37,3 МПА |  | ГОСТ 3326-86 |  | шт | 4 |  |  | Ярославская ТЭЦ-3 ПАО "ТГК-2", 150023, г. Ярославль, ул. Гагарина, 76
415 | 353577 | 3712320074 | КЛАПАН (ВЕНТИЛЬ) ЗАПОРНЫЙ 588-10-0 ДУ 10,0 ММ РУ 37,3 МПА |  | ГОСТ 3326-86 |  | шт | 1 |  |  | Ярославская ТЭЦ-3 ПАО "ТГК-2", 150023, г. Ярославль, ул. Гагарина, 76
416 | 353578 | 3712320079 | КЛАПАН (ВЕНТИЛЬ) ЗАПОРНЫЙ 999-20-0 ДУ 20,0 ММ РУ 25,0 МПА |  | ГОСТ 3326-86 |  | шт | 6 |  |  | Ярославская ТЭЦ-3 ПАО "ТГК-2", 150023, г. Ярославль, ул. Гагарина, 76
417 | 353581 | 3712320302 | КЛАПАН (ВЕНТИЛЬ) ЗАПОРНЫЙ 589-10-О ДУ 10,0 ММ РУ 25,0 МПА |  | ГОСТ 3326-86 |  | шт | 3 |  |  | Ярославская ТЭЦ-3 ПАО "ТГК-2", 150023, г. Ярославль, ул. Гагарина, 76
418 | 353637 | 3712320059 | КЛАПАН (ВЕНТИЛЬ) ЗАПОРНЫЙ 998-20-0 ДУ 20,0 ММ РУ 37,3 МПА |  | ГОСТ 3326-86 |  | шт | 2 |  |  | Ярославская ТЭЦ-3 ПАО "ТГК-2", 150023, г. Ярославль, ул. Гагарина, 76
419 | 353638 | 3712320074 | КЛАПАН (ВЕНТИЛЬ) ЗАПОРНЫЙ 588-10-0 ДУ 10,0 ММ РУ 37,3 МПА |  | ГОСТ 3326-86 |  | шт | 2 |  |  | Ярославская ТЭЦ-3 ПАО "ТГК-2", 150023, г. Ярославль, ул. Гагарина, 76
[8 empty] | Итого: |  | 0