## Лот
|  |  | Певзнер Елена Викторовна | 8 (4852) 79-70-96 | energy@tgc-2.ru | [5 empty] | Приложение №1 к техническому требованию
*Спецификация к КП направляется в данной электронной форме и является неотъемлемой частью КП в виде скана
Не является публичной офертой
№ | Номер п/п | Код МТР | Номенклатура | Дополнительные характеристики МТР | ГОСТ / ТУ | Страна происхождения | Единица измерения | Кол-во к закупке | Цена | Сумма | Место поставки
1 | 300078 | 3468980095 | ФОНАРЬ СВЕТОДИОДНЫЙ NAVIGATOR-NPT-SP16 37LED |  | не применяется |  | шт | 1 |  |  | Костромская ТЭЦ-2 ПАО "ТГК-2", 156961, г.Кострома, ул. Индустриальная, 38
2 | 300079 | 3468980095 | ФОНАРЬ СВЕТОДИОДНЫЙ NAVIGATOR-NPT-SP16 37LED |  | не применяется |  | шт | 5 |  |  | Вологодская ТЭЦ ПАО "ТГК- 2", 160012, г.Вологда, Советский проспект, 141-А
3 | 300367 | 3468140188 | ЛАМПА СВЕТОДИОДНАЯ NAVIGATOR-NPT-SP16 NLL-T8-22-230-6.5K-G13 |  | не применяется |  | шт | 200 |  |  | Костромская ТЭЦ-1 ПАО "ТГК-2", 156002, г. Кострома, ул. Ерохова, д.11
4 | 300430 | 3468980096 | ФОНАРЬ СВЕТОДИОДНЫЙ ЭРА F15 |  | не применяется |  | шт | 2 |  |  | Костромская ТЭЦ-2 ПАО "ТГК-2", 156961, г.Кострома, ул. Индустриальная, 38
5 | 300435 | 3461310035 | ПРОЖЕКТОР СВЕТОДИОДНЫЙ FERON SFL-90-100 100W 6400K IP65 |  | не применяется |  | шт | 2 |  |  | Ярославская ТЭЦ-2 ПАО "ТГК-2", 150044, г. Ярославль, пр-кт Октября, 83
6 | 300576 | 3468140195 | ЛАМПА СВЕТОДИОДНАЯ ECON LED 15W A60 4200K E27 |  | не применяется |  | шт | 800 |  |  | Ярославская ТЭЦ-3 ПАО "ТГК-2", 150023, г. Ярославль, ул. Гагарина, 76
7 | 300593 | 3468140196 | ЛАМПА СВЕТОДИОДНАЯ GAUSS LED ELEMENTARY A60 12W 4100K E27 |  | не применяется |  | шт | 40 |  |  | Архангельские котельные ПАО "ТГК-2", (адрес склада: 163045, г. Архангельск, Талажское шоссе, 19)
8 | 300594 | 3468140196 | ЛАМПА СВЕТОДИОДНАЯ GAUSS LED ELEMENTARY A60 12W 4100K E27 |  | не применяется |  | шт | 20 |  |  | Архангельские котельные ПАО "ТГК-2", (адрес склада: 163045, г. Архангельск, Талажское шоссе, 19)
9 | 300595 | 3468140196 | ЛАМПА СВЕТОДИОДНАЯ GAUSS LED ELEMENTARY A60 12W 4100K E27 |  | не применяется |  | шт | 20 |  |  | Архангельские котельные ПАО "ТГК-2", (адрес склада: 163045, г. Архангельск, Талажское шоссе, 19)
10 | 300596 | 3468140196 | ЛАМПА СВЕТОДИОДНАЯ GAUSS LED ELEMENTARY A60 12W 4100K E27 |  | не применяется |  | шт | 20 |  |  | Архангельские котельные ПАО "ТГК-2", (адрес склада: 163045, г. Архангельск, Талажское шоссе, 19)
11 | 300597 | 3468140196 | ЛАМПА СВЕТОДИОДНАЯ GAUSS LED ELEMENTARY A60 12W 4100K E27 |  | не применяется |  | шт | 20 |  |  | Архангельские котельные ПАО "ТГК-2", (адрес склада: 163045, г. Архангельск, Талажское шоссе, 19)
12 | 300598 | 3468140196 | ЛАМПА СВЕТОДИОДНАЯ GAUSS LED ELEMENTARY A60 12W 4100K E27 |  | не применяется |  | шт | 10 |  |  | Архангельские котельные ПАО "ТГК-2", (адрес склада: 163045, г. Архангельск, Талажское шоссе, 19)
13 | 300599 | 3468140196 | ЛАМПА СВЕТОДИОДНАЯ GAUSS LED ELEMENTARY A60 12W 4100K E27 |  | не применяется |  | шт | 20 |  |  | Архангельские котельные ПАО "ТГК-2", (адрес склада: 163045, г. Архангельск, Талажское шоссе, 19)
14 | 300600 | 3468140196 | ЛАМПА СВЕТОДИОДНАЯ GAUSS LED ELEMENTARY A60 12W 4100K E27 |  | не применяется |  | шт | 50 |  |  | Архангельские котельные ПАО "ТГК-2", (адрес склада: 163045, г. Архангельск, Талажское шоссе, 19)
15 | 300601 | 3468140196 | ЛАМПА СВЕТОДИОДНАЯ GAUSS LED ELEMENTARY A60 12W 4100K E27 |  | не применяется |  | шт | 60 |  |  | Архангельские котельные ПАО "ТГК-2", (адрес склада: 163045, г. Архангельск, Талажское шоссе, 19)
16 | 300602 | 3468140196 | ЛАМПА СВЕТОДИОДНАЯ GAUSS LED ELEMENTARY A60 12W 4100K E27 |  | не применяется |  | шт | 60 |  |  | Архангельские котельные ПАО "ТГК-2", (адрес склада: 163045, г. Архангельск, Талажское шоссе, 19)
17 | 300603 | 3468140196 | ЛАМПА СВЕТОДИОДНАЯ GAUSS LED ELEMENTARY A60 12W 4100K E27 |  | не применяется |  | шт | 75 |  |  | Ляпинская котельная Ярославской ТЭЦ-2 ПАО "ТГК-2" (адрес склада: 150044, г.Ярославль, пр-кт Октября, 83)
18 | 300604 | 3468140196 | ЛАМПА СВЕТОДИОДНАЯ GAUSS LED ELEMENTARY A60 12W 4100K E27 |  | не применяется |  | шт | 1500 |  |  | Северодвинская ТЭЦ-1 ПАО "ТГК-2", 164500, Архангельская область, г. Северодвинск, Ягринское шоссе, д.1/32
19 | 300605 | 3468140196 | ЛАМПА СВЕТОДИОДНАЯ GAUSS LED ELEMENTARY A60 12W 4100K E27 |  | не применяется |  | шт | 60 |  |  | Ляпинская котельная Ярославской ТЭЦ-2 ПАО "ТГК-2" (адрес склада: 150044, г.Ярославль, пр-кт Октября, 83)
20 | 300606 | 3468140196 | ЛАМПА СВЕТОДИОДНАЯ GAUSS LED ELEMENTARY A60 12W 4100K E27 |  | не применяется |  | шт | 500 |  |  | Ярославская ТЭЦ-1 ПАО "ТГК-2", 150003, г. Ярославль, Полушкина Роща, 7
21 | 300607 | 3468140196 | ЛАМПА СВЕТОДИОДНАЯ GAUSS LED ELEMENTARY A60 12W 4100K E27 |  | не применяется |  | шт | 200 |  |  | Северодвинская ТЭЦ-2 ПАО "ТГК-2", 164500, Архангельская область, г. Северодвинск, ул. Окружная, д.21
22 | 300608 | 3468140196 | ЛАМПА СВЕТОДИОДНАЯ GAUSS LED ELEMENTARY A60 12W 4100K E27 |  | не применяется |  | шт | 400 |  |  | Северодвинская ТЭЦ-2 ПАО "ТГК-2", 164500, Архангельская область, г. Северодвинск, ул. Окружная, д.21
23 | 300710 | 3461310037 | ПРОЖЕКТОР СВЕТОДИОДНЫЙ JAZZWAY PFL-C-SMD-20W IP65 |  | не применяется |  | шт | 3 |  |  | Архангельские городские тепловые сети ПАО «ТГК-2», 163045, г. Архангельск, Талажское шоссе, 12
24 | 300711 | 3461310037 | ПРОЖЕКТОР СВЕТОДИОДНЫЙ JAZZWAY PFL-C-SMD-20W IP65 |  | не применяется |  | шт | 12 |  |  | Архангельская ТЭЦ ПАО "ТГК-2", 163045, г. Архангельск, Талажское шоссе, 19
25 | 300712 | 3461310037 | ПРОЖЕКТОР СВЕТОДИОДНЫЙ JAZZWAY PFL-C-SMD-20W IP65 |  | не применяется |  | шт | 46 |  |  | Архангельская ТЭЦ ПАО "ТГК-2", 163045, г. Архангельск, Талажское шоссе, 19
26 | 300713 | 3461310037 | ПРОЖЕКТОР СВЕТОДИОДНЫЙ JAZZWAY PFL-C-SMD-20W IP65 |  | не применяется |  | шт | 100 |  |  | Архангельская ТЭЦ ПАО "ТГК-2", 163045, г. Архангельск, Талажское шоссе, 19
27 | 300714 | 3468140202 | ЛАМПА СВЕТОДИОДНАЯ A60 11W 900LM 4000К E27 |  | не применяется |  | шт | 30 |  |  | Ярославская ТЭЦ-1 ПАО "ТГК-2", 150003, г. Ярославль, Полушкина Роща, 7
28 | 300728 | 3461110201 | СВЕТИЛЬНИК УП-2Р (ПЕРЕНОСКА) 10,0 М С ВЫКЛЮЧАТЕЛЕМ |  | ГОСТ Р 54814-2018 |  | шт | 10 |  |  | Северодвинская ТЭЦ-1 ПАО "ТГК-2", 164500, Архангельская область, г. Северодвинск, Ягринское шоссе, д.1/32
29 | 300756 | 3468980100 | ФОНАРЬ СВЕТОДИОДНЫЙ ЭРА RA-801 |  | не применяется |  | шт | 15 |  |  | Северодвинская ТЭЦ-1 ПАО "ТГК-2", 164500, Архангельская область, г. Северодвинск, Ягринское шоссе, д.1/32
30 | 300757 | 3468980100 | ФОНАРЬ СВЕТОДИОДНЫЙ ЭРА RA-801 |  | не применяется |  | шт | 2 |  |  | Ярославские тепловые сети ПАО "ТГК-2", (адрес склада: 150044, г. Ярославль, пр-кт Октября, 83)
31 | 300758 | 3468980100 | ФОНАРЬ СВЕТОДИОДНЫЙ ЭРА RA-801 |  | не применяется |  | шт | 5 |  |  | Вологодская ТЭЦ ПАО "ТГК- 2", 160012, г.Вологда, Советский проспект, 141-А
32 | 300863 | 3461310043 | ПРОЖЕКТОР СВЕТОДИОДНЫЙ SKE GKD-100-NW IP65 КОЛОКОЛ |  | не применяется |  | шт | 50 |  |  | Северодвинская ТЭЦ-1 ПАО "ТГК-2", 164500, Архангельская область, г. Северодвинск, Ягринское шоссе, д.1/32
33 | 301950 | 3468140209 | ЛАМПА СВЕТОДИОДНАЯ A60 11W 990LM 4000K E27 |  | не применяется |  | шт | 600 |  |  | Северодвинская ТЭЦ-2 ПАО "ТГК-2", 164500, Архангельская область, г. Северодвинск, ул. Окружная, д.21
34 | 301964 | 3468140214 | ИНДИКАТОР СВЕТОДИОДНЫЙ DKC ALIL1L24 КРАСНЫЙ 24В |  | не применяется |  | шт | 5 |  |  | Ляпинская котельная Ярославской ТЭЦ-2 ПАО "ТГК-2" (адрес склада: 150044, г.Ярославль, пр-кт Октября, 83)
35 | 301965 | 3468140215 | ИНДИКАТОР СВЕТОДИОДНЫЙ DKC ALIL1L220 КРАСНЫЙ 220В |  | не применяется |  | шт | 5 |  |  | Ляпинская котельная Ярославской ТЭЦ-2 ПАО "ТГК-2" (адрес склада: 150044, г.Ярославль, пр-кт Октября, 83)
36 | 301966 | 3468140212 | ИНДИКАТОР СВЕТОДИОДНЫЙ DKC ALIL2L24 ЗЕЛЕНЫЙ 24В |  | не применяется |  | шт | 10 |  |  | Ляпинская котельная Ярославской ТЭЦ-2 ПАО "ТГК-2" (адрес склада: 150044, г.Ярославль, пр-кт Октября, 83)
37 | 301967 | 3468140213 | ИНДИКАТОР СВЕТОДИОДНЫЙ DKC ALIL2L220 ЗЕЛЕНЫЙ 220В |  | не применяется |  | шт | 10 |  |  | Ляпинская котельная Ярославской ТЭЦ-2 ПАО "ТГК-2" (адрес склада: 150044, г.Ярославль, пр-кт Октября, 83)
38 | 301971 | 3468980105 | ФОНАРЬ СВЕТОДИОДНЫЙ ONIX 10W IP40 |  | не применяется |  | шт | 6 |  |  | Архангельская ТЭЦ ПАО "ТГК-2", 163045, г. Архангельск, Талажское шоссе, 19
39 | 302026 | 3461310044 | ПРОЖЕКТОР НА ШТАТИВЕ BRENTA R7S 2Х500W |  | не применяется |  | шт | 1 |  |  | Архангельские котельные ПАО "ТГК-2", (адрес склада: 163045, г. Архангельск, Талажское шоссе, 19)
40 | 302027 | 3461310044 | ПРОЖЕКТОР НА ШТАТИВЕ BRENTA R7S 2Х500W |  | не применяется |  | шт | 1 |  |  | Архангельские котельные ПАО "ТГК-2", (адрес склада: 163045, г. Архангельск, Талажское шоссе, 19)
41 | 302140 | 3461310046 | ПРОЖЕКТОР СВЕТОДИОДНЫЙ JAZZWAY PFL-S(S2) 50W 6500K 4500LM IP65 |  | не применяется |  | шт | 10 |  |  | Архангельская ТЭЦ ПАО "ТГК-2", 163045, г. Архангельск, Талажское шоссе, 19
42 | 302141 | 3461310046 | ПРОЖЕКТОР СВЕТОДИОДНЫЙ JAZZWAY PFL-S(S2) 50W 6500K 4500LM IP65 |  | не применяется |  | шт | 10 |  |  | Архангельская ТЭЦ ПАО "ТГК-2", 163045, г. Архангельск, Талажское шоссе, 19
43 | 302281 | 3468980108 | ФОНАРЬ СВЕТОДИОДНЫЙ ЯРКИЙ ЛУЧ S-550A СТРАЖ |  | не применяется |  | шт | 5 |  |  | Ярославская ТЭЦ-3 ПАО "ТГК-2", 150023, г. Ярославль, ул. Гагарина, 76
44 | 302282 | 3468980108 | ФОНАРЬ СВЕТОДИОДНЫЙ ЯРКИЙ ЛУЧ S-550A СТРАЖ |  | не применяется |  | шт | 6 |  |  | Ярославская ТЭЦ-3 ПАО "ТГК-2", 150023, г. Ярославль, ул. Гагарина, 76
45 | 302333 | 3468140219 | ЛАМПА СВЕТОДИОДНАЯ A60 12W 1200LM 4200K E27 |  | не применяется |  | шт | 25 |  |  | Архангельские котельные ПАО "ТГК-2", (адрес склада: 163045, г. Архангельск, Талажское шоссе, 19)
46 | 302334 | 3468140219 | ЛАМПА СВЕТОДИОДНАЯ A60 12W 1200LM 4200K E27 |  | не применяется |  | шт | 20 |  |  | Архангельские котельные ПАО "ТГК-2", (адрес склада: 163045, г. Архангельск, Талажское шоссе, 19)
47 | 302335 | 3468140219 | ЛАМПА СВЕТОДИОДНАЯ A60 12W 1200LM 4200K E27 |  | не применяется |  | шт | 20 |  |  | Архангельские котельные ПАО "ТГК-2", (адрес склада: 163045, г. Архангельск, Талажское шоссе, 19)
48 | 302336 | 3468140219 | ЛАМПА СВЕТОДИОДНАЯ A60 12W 1200LM 4200K E27 |  | не применяется |  | шт | 20 |  |  | Архангельские котельные ПАО "ТГК-2", (адрес склада: 163045, г. Архангельск, Талажское шоссе, 19)
49 | 302337 | 3468140219 | ЛАМПА СВЕТОДИОДНАЯ A60 12W 1200LM 4200K E27 |  | не применяется |  | шт | 20 |  |  | Архангельские котельные ПАО "ТГК-2", (адрес склада: 163045, г. Архангельск, Талажское шоссе, 19)
50 | 302338 | 3468140219 | ЛАМПА СВЕТОДИОДНАЯ A60 12W 1200LM 4200K E27 |  | не применяется |  | шт | 20 |  |  | Архангельские котельные ПАО "ТГК-2", (адрес склада: 163045, г. Архангельск, Талажское шоссе, 19)
51 | 302339 | 3468140219 | ЛАМПА СВЕТОДИОДНАЯ A60 12W 1200LM 4200K E27 |  | не применяется |  | шт | 20 |  |  | Архангельские котельные ПАО "ТГК-2", (адрес склада: 163045, г. Архангельск, Талажское шоссе, 19)
52 | 302340 | 3468140219 | ЛАМПА СВЕТОДИОДНАЯ A60 12W 1200LM 4200K E27 |  | не применяется |  | шт | 20 |  |  | Архангельские котельные ПАО "ТГК-2", (адрес склада: 163045, г. Архангельск, Талажское шоссе, 19)
53 | 302341 | 3468140219 | ЛАМПА СВЕТОДИОДНАЯ A60 12W 1200LM 4200K E27 |  | не применяется |  | шт | 20 |  |  | Архангельские котельные ПАО "ТГК-2", (адрес склада: 163045, г. Архангельск, Талажское шоссе, 19)
54 | 302342 | 3468140219 | ЛАМПА СВЕТОДИОДНАЯ A60 12W 1200LM 4200K E27 |  | не применяется |  | шт | 40 |  |  | Архангельские котельные ПАО "ТГК-2", (адрес склада: 163045, г. Архангельск, Талажское шоссе, 19)
55 | 302343 | 3468140219 | ЛАМПА СВЕТОДИОДНАЯ A60 12W 1200LM 4200K E27 |  | не применяется |  | шт | 20 |  |  | Архангельские котельные ПАО "ТГК-2", (адрес склада: 163045, г. Архангельск, Талажское шоссе, 19)
56 | 302344 | 3468140219 | ЛАМПА СВЕТОДИОДНАЯ A60 12W 1200LM 4200K E27 |  | не применяется |  | шт | 100 |  |  | Северодвинские городские тепловые сети ПАО "ТГК-2", 164500, Архангельская область, г. Северодвинск, пр-т Беломорский, 6
57 | 302357 | 3468140220 | ЛАМПА СВЕТОДИОДНАЯ A60 15W 1320LM 2700K E27 |  | не применяется |  | шт | 30 |  |  | (Концессия) Костромские тепловые сети ПАО "ТГК-2", 156961, г.Кострома, ул. Индустриальная, 38
58 | 302358 | 3468140220 | ЛАМПА СВЕТОДИОДНАЯ A60 15W 1320LM 2700K E27 |  | не применяется |  | шт | 70 |  |  | Ярославские тепловые сети ПАО "ТГК-2", (адрес склада: 150044, г. Ярославль, пр-кт Октября, 83)
59 | 302401 | 3468140221 | ЛАМПА СВЕТОДИОДНАЯ T8 20W 1600LM 6500K G13 1200,0 ММ |  | не применяется |  | шт | 25 |  |  | Архангельские котельные ПАО "ТГК-2", (адрес склада: 163045, г. Архангельск, Талажское шоссе, 19)
60 | 302402 | 3468140221 | ЛАМПА СВЕТОДИОДНАЯ T8 20W 1600LM 6500K G13 1200,0 ММ |  | не применяется |  | шт | 10 |  |  | Архангельские котельные ПАО "ТГК-2", (адрес склада: 163045, г. Архангельск, Талажское шоссе, 19)
61 | 302403 | 3468140221 | ЛАМПА СВЕТОДИОДНАЯ T8 20W 1600LM 6500K G13 1200,0 ММ |  | не применяется |  | шт | 5 |  |  | Архангельские котельные ПАО "ТГК-2", (адрес склада: 163045, г. Архангельск, Талажское шоссе, 19)
62 | 302404 | 3468140221 | ЛАМПА СВЕТОДИОДНАЯ T8 20W 1600LM 6500K G13 1200,0 ММ |  | не применяется |  | шт | 10 |  |  | Архангельские котельные ПАО "ТГК-2", (адрес склада: 163045, г. Архангельск, Талажское шоссе, 19)
63 | 302405 | 3468140221 | ЛАМПА СВЕТОДИОДНАЯ T8 20W 1600LM 6500K G13 1200,0 ММ |  | не применяется |  | шт | 25 |  |  | Архангельские котельные ПАО "ТГК-2", (адрес склада: 163045, г. Архангельск, Талажское шоссе, 19)
64 | 302406 | 3468140221 | ЛАМПА СВЕТОДИОДНАЯ T8 20W 1600LM 6500K G13 1200,0 ММ |  | не применяется |  | шт | 2 |  |  | Архангельские котельные ПАО "ТГК-2", (адрес склада: 163045, г. Архангельск, Талажское шоссе, 19)
65 | 302407 | 3468140221 | ЛАМПА СВЕТОДИОДНАЯ T8 20W 1600LM 6500K G13 1200,0 ММ |  | не применяется |  | шт | 25 |  |  | Архангельские котельные ПАО "ТГК-2", (адрес склада: 163045, г. Архангельск, Талажское шоссе, 19)
66 | 302408 | 3468140221 | ЛАМПА СВЕТОДИОДНАЯ T8 20W 1600LM 6500K G13 1200,0 ММ |  | не применяется |  | шт | 25 |  |  | Архангельские котельные ПАО "ТГК-2", (адрес склада: 163045, г. Архангельск, Талажское шоссе, 19)
67 | 302409 | 3468140221 | ЛАМПА СВЕТОДИОДНАЯ T8 20W 1600LM 6500K G13 1200,0 ММ |  | не применяется |  | шт | 25 |  |  | Архангельские котельные ПАО "ТГК-2", (адрес склада: 163045, г. Архангельск, Талажское шоссе, 19)
68 | 302410 | 3468140221 | ЛАМПА СВЕТОДИОДНАЯ T8 20W 1600LM 6500K G13 1200,0 ММ |  | не применяется |  | шт | 25 |  |  | Архангельские котельные ПАО "ТГК-2", (адрес склада: 163045, г. Архангельск, Талажское шоссе, 19)
69 | 302411 | 3468140221 | ЛАМПА СВЕТОДИОДНАЯ T8 20W 1600LM 6500K G13 1200,0 ММ |  | не применяется |  | шт | 25 |  |  | Архангельские котельные ПАО "ТГК-2", (адрес склада: 163045, г. Архангельск, Талажское шоссе, 19)
70 | 302412 | 3468140221 | ЛАМПА СВЕТОДИОДНАЯ T8 20W 1600LM 6500K G13 1200,0 ММ |  | не применяется |  | шт | 25 |  |  | Архангельские котельные ПАО "ТГК-2", (адрес склада: 163045, г. Архангельск, Талажское шоссе, 19)
71 | 302413 | 3468140221 | ЛАМПА СВЕТОДИОДНАЯ T8 20W 1600LM 6500K G13 1200,0 ММ |  | не применяется |  | шт | 50 |  |  | Архангельские котельные ПАО "ТГК-2", (адрес склада: 163045, г. Архангельск, Талажское шоссе, 19)
72 | 302414 | 3468140221 | ЛАМПА СВЕТОДИОДНАЯ T8 20W 1600LM 6500K G13 1200,0 ММ |  | не применяется |  | шт | 25 |  |  | Архангельские котельные ПАО "ТГК-2", (адрес склада: 163045, г. Архангельск, Талажское шоссе, 19)
73 | 302415 | 3468140221 | ЛАМПА СВЕТОДИОДНАЯ T8 20W 1600LM 6500K G13 1200,0 ММ |  | не применяется |  | шт | 30 |  |  | Архангельские котельные ПАО "ТГК-2", (адрес склада: 163045, г. Архангельск, Талажское шоссе, 19)
74 | 302416 | 3468140221 | ЛАМПА СВЕТОДИОДНАЯ T8 20W 1600LM 6500K G13 1200,0 ММ |  | не применяется |  | шт | 30 |  |  | Архангельские котельные ПАО "ТГК-2", (адрес склада: 163045, г. Архангельск, Талажское шоссе, 19)
75 | 302417 | 3468140221 | ЛАМПА СВЕТОДИОДНАЯ T8 20W 1600LM 6500K G13 1200,0 ММ |  | не применяется |  | шт | 50 |  |  | Костромские тепловые сети ПАО "ТГК-2", 156961, г.Кострома, ул. Индустриальная, 38
76 | 302418 | 3468140221 | ЛАМПА СВЕТОДИОДНАЯ T8 20W 1600LM 6500K G13 1200,0 ММ |  | не применяется |  | шт | 500 |  |  | Костромская ТЭЦ-2 ПАО "ТГК-2", 156961, г.Кострома, ул. Индустриальная, 38
77 | 302934 | 3468140227 | ЛАМПА СВЕТОДИОДНАЯ ЛМС-40-100 1000LM 6000K E40 |  | не применяется |  | шт | 50 |  |  | Архангельская ТЭЦ ПАО "ТГК-2", 163045, г. Архангельск, Талажское шоссе, 19
78 | 302937 | 3468140228 | ЛАМПА СВЕТОДИОДНАЯ T8 18W 1620LM 6500K G13 |  | не применяется |  | шт | 400 |  |  | Северодвинская ТЭЦ-2 ПАО "ТГК-2", 164500, Архангельская область, г. Северодвинск, ул. Окружная, д.21
79 | 302938 | 3468140229 | ЛАМПА СВЕТОДИОДНАЯ HP 65W 4500LM 6500K E40 |  | не применяется |  | шт | 15 |  |  | Северодвинская ТЭЦ-2 ПАО "ТГК-2", 164500, Архангельская область, г. Северодвинск, ул. Окружная, д.21
80 | 302939 | 3468140229 | ЛАМПА СВЕТОДИОДНАЯ HP 65W 4500LM 6500K E40 |  | не применяется |  | шт | 26 |  |  | Северодвинская ТЭЦ-2 ПАО "ТГК-2", 164500, Архангельская область, г. Северодвинск, ул. Окружная, д.21
81 | 302944 | 3461120007 | СВЕТИЛЬНИК СВЕТОДИОДНЫЙ НАКЛАДНОЙ/ПОДВЕСНОЙ 72W 7920LM 5000K IP65 |  | ГОСТ Р 54814-2018 |  | шт | 20 |  |  | Архангельская ТЭЦ ПАО "ТГК-2", 163045, г. Архангельск, Талажское шоссе, 19
82 | 302945 | 3461120005 | СВЕТИЛЬНИК СВЕТОДИОДНЫЙ ПОДВЕСНОЙ 158+48LED 100W 220V 10500LM 5000K IP67 |  | ГОСТ Р 54814-2018 |  | шт | 15 |  |  | Северодвинская ТЭЦ-2 ПАО "ТГК-2", 164500, Архангельская область, г. Северодвинск, ул. Окружная, д.21
83 | 302946 | 3468140232 | ЛАМПА СВЕТОДИОДНАЯ T8 9W 800LM 4000K G13 |  | не применяется |  | шт | 200 |  |  | Северодвинская ТЭЦ-2 ПАО "ТГК-2", 164500, Архангельская область, г. Северодвинск, ул. Окружная, д.21
84 | 302947 | 3468140232 | ЛАМПА СВЕТОДИОДНАЯ T8 9W 800LM 4000K G13 |  | не применяется |  | шт | 200 |  |  | Ярославская ТЭЦ-1 ПАО "ТГК-2", 150003, г. Ярославль, Полушкина Роща, 7
85 | 302948 | 3468140232 | ЛАМПА СВЕТОДИОДНАЯ T8 9W 800LM 4000K G13 |  | не применяется |  | шт | 100 |  |  | Тенинская водогрейная котельная Ярославской ТЭЦ-1 ПАО "ТГК-2" (адрес склада: 150003, г. Ярославль, Полушкина Роща, 7)
86 | 302949 | 3468140231 | ЛАМПА СВЕТОДИОДНАЯ T8 18W 1600LM 4000K G13 |  | не применяется |  | шт | 100 |  |  | Ярославская ТЭЦ-1 ПАО "ТГК-2", 150003, г. Ярославль, Полушкина Роща, 7
87 | 302950 | 3468140231 | ЛАМПА СВЕТОДИОДНАЯ T8 18W 1600LM 4000K G13 |  | не применяется |  | шт | 400 |  |  | Ярославские тепловые сети ПАО "ТГК-2", (адрес склада: 150044, г. Ярославль, пр-кт Октября, 83)
88 | 302955 | 3468140234 | ЛАМПА СВЕТОДИОДНАЯ A60 10W 800LM 4000K E27 |  | не применяется |  | шт | 150 |  |  | Новгородская ТЭЦ ПАО "ТГК-2", 173012, г. Великий Новгород, Вяжищский проезд, д.42.
89 | 302956 | 3468140234 | ЛАМПА СВЕТОДИОДНАЯ A60 10W 800LM 4000K E27 |  | не применяется |  | шт | 200 |  |  | Ярославская ТЭЦ-1 ПАО "ТГК-2", 150003, г. Ярославль, Полушкина Роща, 7
90 | 302986 | 3461310053 | ПРОЖЕКТОР СВЕТОДИОДНЫЙ СДО-06-50 IP65 |  | не применяется |  | шт | 8 |  |  | Архангельские котельные ПАО "ТГК-2", (адрес склада: 163045, г. Архангельск, Талажское шоссе, 19)
91 | 302987 | 3461310053 | ПРОЖЕКТОР СВЕТОДИОДНЫЙ СДО-06-50 IP65 |  | не применяется |  | шт | 8 |  |  | Архангельские котельные ПАО "ТГК-2", (адрес склада: 163045, г. Архангельск, Талажское шоссе, 19)
92 | 303044 | 3461120011 | СВЕТИЛЬНИК СВЕТОДИОДНЫЙ КОНСОЛЬНЫЙ УЛИЧНЫЙ 80W 8800LM 5000K IP65 |  | ГОСТ Р 54814-2018 |  | шт | 150 |  |  | Новгородская ТЭЦ ПАО "ТГК-2", 173012, г. Великий Новгород, Вяжищский проезд, д.42.
93 | 303045 | 3461120011 | СВЕТИЛЬНИК СВЕТОДИОДНЫЙ КОНСОЛЬНЫЙ УЛИЧНЫЙ 80W 8800LM 5000K IP65 |  | ГОСТ Р 54814-2018 |  | шт | 40 |  |  | Новгородская ТЭЦ ПАО "ТГК-2", 173012, г. Великий Новгород, Вяжищский проезд, д.42.
94 | 303046 | 3461120011 | СВЕТИЛЬНИК СВЕТОДИОДНЫЙ КОНСОЛЬНЫЙ УЛИЧНЫЙ 80W 8800LM 5000K IP65 |  | ГОСТ Р 54814-2018 |  | шт | 150 |  |  | Новгородская ТЭЦ ПАО "ТГК-2", 173012, г. Великий Новгород, Вяжищский проезд, д.42.
95 | 303047 | 3461120011 | СВЕТИЛЬНИК СВЕТОДИОДНЫЙ КОНСОЛЬНЫЙ УЛИЧНЫЙ 80W 8800LM 5000K IP65 |  | ГОСТ Р 54814-2018 |  | шт | 10 |  |  | Северодвинская ТЭЦ-1 ПАО "ТГК-2", 164500, Архангельская область, г. Северодвинск, Ягринское шоссе, д.1/32
96 | 303050 | 3468140241 | ЛАМПА СВЕТОДИОДНАЯ 60W 6000LM 6000K E40 |  | не применяется |  | шт | 20 |  |  | Костромская ТЭЦ-1 ПАО "ТГК-2", 156002, г. Кострома, ул. Ерохова, д.11
97 | 303051 | 3468140241 | ЛАМПА СВЕТОДИОДНАЯ 60W 6000LM 6000K E40 |  | не применяется |  | шт | 25 |  |  | Тенинская водогрейная котельная Ярославской ТЭЦ-1 ПАО "ТГК-2" (адрес склада: 150003, г. Ярославль, Полушкина Роща, 7)
98 | 303054 | 3468140243 | ЛАМПА СВЕТОДИОДНАЯ CORN 100W 220V 10000LM 3300K E40 |  | не применяется |  | шт | 10 |  |  | Тенинская водогрейная котельная Ярославской ТЭЦ-1 ПАО "ТГК-2" (адрес склада: 150003, г. Ярославль, Полушкина Роща, 7)
99 | 303060 | 3464120001 | СВЕТИЛЬНИК СВЕТОДИОДНЫЙ НАКЛАДНОЙ/ПЕРЕНОСНОЙ 230V 320LM 4000K IP20 АККУМУЛЯТОР LI-ION 1,5AH |  | ГОСТ Р 54814-2018 |  | шт | 2 |  |  | Архангельские котельные ПАО "ТГК-2", (адрес склада: 163045, г. Архангельск, Талажское шоссе, 19)
100 | 303061 | 3464120001 | СВЕТИЛЬНИК СВЕТОДИОДНЫЙ НАКЛАДНОЙ/ПЕРЕНОСНОЙ 230V 320LM 4000K IP20 АККУМУЛЯТОР LI-ION 1,5AH |  | ГОСТ Р 54814-2018 |  | шт | 5 |  |  | Архангельские котельные ПАО "ТГК-2", (адрес склада: 163045, г. Архангельск, Талажское шоссе, 19)
101 | 303062 | 3464120001 | СВЕТИЛЬНИК СВЕТОДИОДНЫЙ НАКЛАДНОЙ/ПЕРЕНОСНОЙ 230V 320LM 4000K IP20 АККУМУЛЯТОР LI-ION 1,5AH |  | ГОСТ Р 54814-2018 |  | шт | 5 |  |  | Архангельские котельные ПАО "ТГК-2", (адрес склада: 163045, г. Архангельск, Талажское шоссе, 19)
102 | 303111 | 3468140246 | ЛАМПА СВЕТОДИОДНАЯ A60 15W 1350LM 4000K E27 |  | не применяется |  | шт | 170 |  |  | Ярославские тепловые сети ПАО "ТГК-2", (адрес склада: 150044, г. Ярославль, пр-кт Октября, 83)
103 | 303112 | 3461120014 | СВЕТИЛЬНИК-ПАНЕЛЬ СВЕТОДИОДНЫЙ ВСТРАИВАЕМЫЙ 36W 3000LM 4000K IP20 595Х595Х19 |  | ГОСТ Р 54814-2018 |  | шт | 15 |  |  | Ярославская ТЭЦ-1 ПАО "ТГК-2", 150003, г. Ярославль, Полушкина Роща, 7
104 | 303113 | 3461120014 | СВЕТИЛЬНИК-ПАНЕЛЬ СВЕТОДИОДНЫЙ ВСТРАИВАЕМЫЙ 36W 3000LM 4000K IP20 595Х595Х19 |  | ГОСТ Р 54814-2018 |  | шт | 10 |  |  | Ярославская ТЭЦ-1 ПАО "ТГК-2", 150003, г. Ярославль, Полушкина Роща, 7
105 | 303114 | 3468140244 | ЛАМПА СВЕТОДИОДНАЯ HP 65W 5850LM 4000K E40 |  | не применяется |  | шт | 20 |  |  | Вологодская ТЭЦ ПАО "ТГК- 2", 160012, г.Вологда, Советский проспект, 141-А
106 | 303115 | 3468140247 | ЛАМПА СВЕТОДИОДНАЯ T8 20W 1600LM 4000K G13 |  | не применяется |  | шт | 200 |  |  | Тенинская водогрейная котельная Ярославской ТЭЦ-1 ПАО "ТГК-2" (адрес склада: 150003, г. Ярославль, Полушкина Роща, 7)
107 | 303116 | 3468140249 | ЛАМПА СВЕТОДИОНАЯ A60 13W 1170LM 3000K E27 |  | не применяется |  | шт | 100 |  |  | Тенинская водогрейная котельная Ярославской ТЭЦ-1 ПАО "ТГК-2" (адрес склада: 150003, г. Ярославль, Полушкина Роща, 7)
108 | 303152 | 3461120016 | СВЕТИЛЬНИК-ПАНЕЛЬ СВЕТОДИОДНЫЙ ВСТРАИВАЕМЫЙ 36W 2800LM 4000K IP20 595Х595 |  | ГОСТ Р 54814-2018 |  | шт | 16 |  |  | Ляпинская котельная Ярославской ТЭЦ-2 ПАО "ТГК-2" (адрес склада: 150044, г.Ярославль, пр-кт Октября, 83)
109 | 303188 | 3468130009 | ЛАМПА СВЕТОДИОДНАЯ СИГНАЛЬНАЯ AD22DS 230V ЗЕЛЕНЫЙ |  | не применяется |  | шт | 5 |  |  | Архангельские котельные ПАО "ТГК-2", (адрес склада: 163045, г. Архангельск, Талажское шоссе, 19)
110 | 303189 | 3468130009 | ЛАМПА СВЕТОДИОДНАЯ СИГНАЛЬНАЯ AD22DS 230V ЗЕЛЕНЫЙ |  | не применяется |  | шт | 5 |  |  | Архангельские котельные ПАО "ТГК-2", (адрес склада: 163045, г. Архангельск, Талажское шоссе, 19)
111 | 303190 | 3468130006 | ЛАМПА СВЕТОДИОДНАЯ СИГНАЛЬНАЯ AD16DS 230V КРАСНЫЙ |  | не применяется |  | шт | 5 |  |  | Архангельские котельные ПАО "ТГК-2", (адрес склада: 163045, г. Архангельск, Талажское шоссе, 19)
112 | 303191 | 3468130006 | ЛАМПА СВЕТОДИОДНАЯ СИГНАЛЬНАЯ AD16DS 230V КРАСНЫЙ |  | не применяется |  | шт | 5 |  |  | Архангельские котельные ПАО "ТГК-2", (адрес склада: 163045, г. Архангельск, Талажское шоссе, 19)
113 | 303286 | 3461120030 | СВЕТИЛЬНИК СВЕТОДИОДНЫЙ КОНСОЛЬНЫЙ УЛИЧНЫЙ 300W 36000LM 5000K IP67 |  | ГОСТ Р 54814-2018 |  | шт | 15 |  |  | Новгородская ТЭЦ ПАО "ТГК-2", 173012, г. Великий Новгород, Вяжищский проезд, д.42.
114 | 303287 | 3461120030 | СВЕТИЛЬНИК СВЕТОДИОДНЫЙ КОНСОЛЬНЫЙ УЛИЧНЫЙ 300W 36000LM 5000K IP67 |  | ГОСТ Р 54814-2018 |  | шт | 15 |  |  | Новгородская ТЭЦ ПАО "ТГК-2", 173012, г. Великий Новгород, Вяжищский проезд, д.42.
115 | 303691 | 3461120026 | СВЕТИЛЬНИК СВЕТОДИОДНЫЙ ВСТРАИВАЕМЫЙ 36W 230V 4450LM 4000K IP20 595Х595Х35 |  | ГОСТ Р 54814-2018 |  | шт | 50 |  |  | Новгородская ТЭЦ ПАО "ТГК-2", 173012, г. Великий Новгород, Вяжищский проезд, д.42.
116 | 303692 | 3461120026 | СВЕТИЛЬНИК СВЕТОДИОДНЫЙ ВСТРАИВАЕМЫЙ 36W 230V 4450LM 4000K IP20 595Х595Х35 |  | ГОСТ Р 54814-2018 |  | шт | 50 |  |  | Новгородская ТЭЦ ПАО "ТГК-2", 173012, г. Великий Новгород, Вяжищский проезд, д.42.
117 | 303693 | 3461120026 | СВЕТИЛЬНИК СВЕТОДИОДНЫЙ ВСТРАИВАЕМЫЙ 36W 230V 4450LM 4000K IP20 595Х595Х35 |  | ГОСТ Р 54814-2018 |  | шт | 10 |  |  | Новгородская ТЭЦ ПАО "ТГК-2", 173012, г. Великий Новгород, Вяжищский проезд, д.42.
118 | 303694 | 3461120026 | СВЕТИЛЬНИК СВЕТОДИОДНЫЙ ВСТРАИВАЕМЫЙ 36W 230V 4450LM 4000K IP20 595Х595Х35 |  | ГОСТ Р 54814-2018 |  | шт | 150 |  |  | Северодвинская ТЭЦ-1 ПАО "ТГК-2", 164500, Архангельская область, г. Северодвинск, Ягринское шоссе, д.1/32
119 | 303695 | 3461120026 | СВЕТИЛЬНИК СВЕТОДИОДНЫЙ ВСТРАИВАЕМЫЙ 36W 230V 4450LM 4000K IP20 595Х595Х35 |  | ГОСТ Р 54814-2018 |  | шт | 100 |  |  | Ярославские тепловые сети ПАО "ТГК-2", (адрес склада: 150044, г. Ярославль, пр-кт Октября, 83)
120 | 303742 | 3461120024 | СВЕТИЛЬНИК СВЕТОДИОДНЫЙ НА СКОБЕ 50W 230V 4000LM 6500K IP65 |  | ГОСТ Р 54814-2018 |  | шт | 15 |  |  | Костромские тепловые сети ПАО "ТГК-2", 156961, г.Кострома, ул. Индустриальная, 38
121 | 303748 | 3461120025 | СВЕТИЛЬНИК-ПАНЕЛЬ СВЕТОДИОДНЫЙ ВСТРАИВАЕМЫЙ 36W 2800LM 4000K IP40 595Х595Х19 |  | ГОСТ Р 54814-2018 |  | шт | 20 |  |  | Костромская ТЭЦ-2 ПАО "ТГК-2", 156961, г.Кострома, ул. Индустриальная, 38
122 | 303763 | 3468130011 | ЛАМПА СВЕТОДИОДНАЯ КОММУТАТОРНАЯ СКЛ 12А-К-2-60 |  | не применяется |  | шт | 4 |  |  | Архангельские городские тепловые сети ПАО «ТГК-2», 163045, г. Архангельск, Талажское шоссе, 12
123 | 303764 | 3468130012 | ЛАМПА СВЕТОДИОДНАЯ КОММУТАТОРНАЯ СКЛ 12А-Л-2-60 |  | не применяется |  | шт | 4 |  |  | Архангельские городские тепловые сети ПАО «ТГК-2», 163045, г. Архангельск, Талажское шоссе, 12
124 | 303832 | 3461120033 | СВЕТИЛЬНИК СВЕТОДИОДНЫЙ НАКЛАДНОЙ 36W 3200LM 4000K IP20 1240Х145Х52 |  | ГОСТ Р 54814-2018 |  | шт | 10 |  |  | Архангельские городские тепловые сети ПАО «ТГК-2», 163045, г. Архангельск, Талажское шоссе, 12
125 | 303833 | 3461120033 | СВЕТИЛЬНИК СВЕТОДИОДНЫЙ НАКЛАДНОЙ 36W 3200LM 4000K IP20 1240Х145Х52 |  | ГОСТ Р 54814-2018 |  | шт | 250 |  |  | Северодвинская ТЭЦ-1 ПАО "ТГК-2", 164500, Архангельская область, г. Северодвинск, Ягринское шоссе, д.1/32
126 | 303895 | 3461120035 | СВЕТИЛЬНИК СВЕТОДИОДНЫЙ КОНСОЛЬНЫЙ УЛИЧНЫЙ 50W 6500LM 4700-5300K IP65 |  | ГОСТ Р 54814-2018 |  | шт | 10 |  |  | Ярославская ТЭЦ-3 ПАО "ТГК-2", 150023, г. Ярославль, ул. Гагарина, 76
127 | 303927 | 3461120037 | СВЕТИЛЬНИК СВЕТОДИОДНЫЙ НА СКОБЕ 50W 3500LM 6500K IP65 |  | не применяется |  | шт | 7 |  |  | Архангельские котельные ПАО "ТГК-2", (адрес склада: 163045, г. Архангельск, Талажское шоссе, 19)
128 | 303928 | 3461120037 | СВЕТИЛЬНИК СВЕТОДИОДНЫЙ НА СКОБЕ 50W 3500LM 6500K IP65 |  | не применяется |  | шт | 7 |  |  | Архангельские котельные ПАО "ТГК-2", (адрес склада: 163045, г. Архангельск, Талажское шоссе, 19)
129 | 303929 | 3461110242 | СВЕТИЛЬНИК АВАРИЙНОГО ОСВЕЩЕНИЯ СВЕТОДИОДНЫЙ ДБА 3927 |  | не применяется |  | шт | 8 |  |  | Архангельские котельные ПАО "ТГК-2", (адрес склада: 163045, г. Архангельск, Талажское шоссе, 19)
130 | 303930 | 3461110242 | СВЕТИЛЬНИК АВАРИЙНОГО ОСВЕЩЕНИЯ СВЕТОДИОДНЫЙ ДБА 3927 |  | не применяется |  | шт | 8 |  |  | Архангельские котельные ПАО "ТГК-2", (адрес склада: 163045, г. Архангельск, Талажское шоссе, 19)
131 | 303931 | 3461110242 | СВЕТИЛЬНИК АВАРИЙНОГО ОСВЕЩЕНИЯ СВЕТОДИОДНЫЙ ДБА 3927 |  | не применяется |  | шт | 6 |  |  | Архангельские котельные ПАО "ТГК-2", (адрес склада: 163045, г. Архангельск, Талажское шоссе, 19)
132 | 303932 | 3461110242 | СВЕТИЛЬНИК АВАРИЙНОГО ОСВЕЩЕНИЯ СВЕТОДИОДНЫЙ ДБА 3927 |  | не применяется |  | шт | 6 |  |  | Архангельские котельные ПАО "ТГК-2", (адрес склада: 163045, г. Архангельск, Талажское шоссе, 19)
133 | 303933 | 3461110242 | СВЕТИЛЬНИК АВАРИЙНОГО ОСВЕЩЕНИЯ СВЕТОДИОДНЫЙ ДБА 3927 |  | не применяется |  | шт | 12 |  |  | Архангельские котельные ПАО "ТГК-2", (адрес склада: 163045, г. Архангельск, Талажское шоссе, 19)
134 | 303934 | 3461120039 | СВЕТИЛЬНИК СВЕТОДИОДНЫЙ НАКЛАДНОЙ/ПОДВЕСНОЙ 2Х36W 3500LM 6500K IP65 |  | ГОСТ Р 54814-2018 |  | шт | 250 |  |  | Северодвинская ТЭЦ-1 ПАО "ТГК-2", 164500, Архангельская область, г. Северодвинск, Ягринское шоссе, д.1/32
135 | 304013 | 3461110239 | СВЕТИЛЬНИК ЛСП-44 2Х36-001 С ЭМПРА |  | не применяется |  | шт | 4 |  |  | Архангельские котельные ПАО "ТГК-2", (адрес склада: 163045, г. Архангельск, Талажское шоссе, 19)
136 | 304014 | 3461110239 | СВЕТИЛЬНИК ЛСП-44 2Х36-001 С ЭМПРА |  | не применяется |  | шт | 6 |  |  | Архангельские котельные ПАО "ТГК-2", (адрес склада: 163045, г. Архангельск, Талажское шоссе, 19)
137 | 304015 | 3461110239 | СВЕТИЛЬНИК ЛСП-44 2Х36-001 С ЭМПРА |  | не применяется |  | шт | 2 |  |  | Архангельские котельные ПАО "ТГК-2", (адрес склада: 163045, г. Архангельск, Талажское шоссе, 19)
138 | 304016 | 3461110239 | СВЕТИЛЬНИК ЛСП-44 2Х36-001 С ЭМПРА |  | не применяется |  | шт | 2 |  |  | Архангельские котельные ПАО "ТГК-2", (адрес склада: 163045, г. Архангельск, Талажское шоссе, 19)
139 | 304017 | 3461110239 | СВЕТИЛЬНИК ЛСП-44 2Х36-001 С ЭМПРА |  | не применяется |  | шт | 6 |  |  | Архангельские котельные ПАО "ТГК-2", (адрес склада: 163045, г. Архангельск, Талажское шоссе, 19)
140 | 304085 | 3461120052 | СВЕТИЛЬНИК СВЕТОДИОДНЫЙ НА СКОБЕ 150W 12700LM 6500K IP65 |  | не применяется |  | шт | 3 |  |  | Архангельские котельные ПАО "ТГК-2", (адрес склада: 163045, г. Архангельск, Талажское шоссе, 19)
141 | 304086 | 3461120052 | СВЕТИЛЬНИК СВЕТОДИОДНЫЙ НА СКОБЕ 150W 12700LM 6500K IP65 |  | не применяется |  | шт | 3 |  |  | Архангельские котельные ПАО "ТГК-2", (адрес склада: 163045, г. Архангельск, Талажское шоссе, 19)
142 | 304087 | 3461120052 | СВЕТИЛЬНИК СВЕТОДИОДНЫЙ НА СКОБЕ 150W 12700LM 6500K IP65 |  | не применяется |  | шт | 2 |  |  | Архангельские котельные ПАО "ТГК-2", (адрес склада: 163045, г. Архангельск, Талажское шоссе, 19)
143 | 304088 | 3461120052 | СВЕТИЛЬНИК СВЕТОДИОДНЫЙ НА СКОБЕ 150W 12700LM 6500K IP65 |  | не применяется |  | шт | 2 |  |  | Архангельские котельные ПАО "ТГК-2", (адрес склада: 163045, г. Архангельск, Талажское шоссе, 19)
144 | 304089 | 3461120052 | СВЕТИЛЬНИК СВЕТОДИОДНЫЙ НА СКОБЕ 150W 12700LM 6500K IP65 |  | не применяется |  | шт | 2 |  |  | Архангельские котельные ПАО "ТГК-2", (адрес склада: 163045, г. Архангельск, Талажское шоссе, 19)
145 | 304090 | 3461120052 | СВЕТИЛЬНИК СВЕТОДИОДНЫЙ НА СКОБЕ 150W 12700LM 6500K IP65 |  | не применяется |  | шт | 2 |  |  | Архангельские котельные ПАО "ТГК-2", (адрес склада: 163045, г. Архангельск, Талажское шоссе, 19)
146 | 304091 | 3461120052 | СВЕТИЛЬНИК СВЕТОДИОДНЫЙ НА СКОБЕ 150W 12700LM 6500K IP65 |  | не применяется |  | шт | 2 |  |  | Архангельские котельные ПАО "ТГК-2", (адрес склада: 163045, г. Архангельск, Талажское шоссе, 19)
147 | 304092 | 3461120052 | СВЕТИЛЬНИК СВЕТОДИОДНЫЙ НА СКОБЕ 150W 12700LM 6500K IP65 |  | не применяется |  | шт | 2 |  |  | Архангельские котельные ПАО "ТГК-2", (адрес склада: 163045, г. Архангельск, Талажское шоссе, 19)
148 | 304093 | 3461120052 | СВЕТИЛЬНИК СВЕТОДИОДНЫЙ НА СКОБЕ 150W 12700LM 6500K IP65 |  | не применяется |  | шт | 2 |  |  | Архангельские котельные ПАО "ТГК-2", (адрес склада: 163045, г. Архангельск, Талажское шоссе, 19)
149 | 304125 | 3468980117 | ФОНАРЬ СВЕТОДИОДНЫЙ CAMELION LED 29315 |  | не применяется |  | шт | 7 |  |  | Новгородская ТЭЦ ПАО "ТГК-2", 173012, г. Великий Новгород, Вяжищский проезд, д.42.
150 | 304160 | 3461120067 | СВЕТИЛЬНИК СВЕТОДИОДНЫЙ НАКЛАДНОЙ T8 2Х18W G13 4200LM 4200K IP65 1200,0 ММ |  | ГОСТ Р 54814-2018 |  | шт | 20 |  |  | Костромская ТЭЦ-1 ПАО "ТГК-2", 156002, г. Кострома, ул. Ерохова, д.11
151 | 304166 | 3461120042 | СВЕТИЛЬНИК СВЕТОДИОДНЫЙ НАКЛАДНОЙ 36W 2520LM 6500K IP40 |  | ГОСТ Р 54814-2018 |  | шт | 20 |  |  | Костромская ТЭЦ-1 ПАО "ТГК-2", 156002, г. Кострома, ул. Ерохова, д.11
152 | 304169 | 3461120043 | СВЕТИЛЬНИК СВЕТОДИОДНЫЙ НА СКОБЕ 400W 240V 48000LM 6500K IP65 |  | ГОСТ Р 54814-2018 |  | шт | 6 |  |  | Вологодская ТЭЦ ПАО "ТГК- 2", 160012, г.Вологда, Советский проспект, 141-А
153 | 304170 | 3468140264 | ЛАМПА СВЕТОДИОДНАЯ ЦИЛИНДРИЧЕСКАЯ С ВЕНТИЛЯТОРОМ ОХЛАЖДЕНИЯ 50W 4400LM 4000K E40 |  | не применяется |  | шт | 10 |  |  | Архангельские котельные ПАО "ТГК-2", (адрес склада: 163045, г. Архангельск, Талажское шоссе, 19)
154 | 304171 | 3468140264 | ЛАМПА СВЕТОДИОДНАЯ ЦИЛИНДРИЧЕСКАЯ С ВЕНТИЛЯТОРОМ ОХЛАЖДЕНИЯ 50W 4400LM 4000K E40 |  | не применяется |  | шт | 10 |  |  | Архангельские котельные ПАО "ТГК-2", (адрес склада: 163045, г. Архангельск, Талажское шоссе, 19)
155 | 304172 | 3461120041 | СВЕТИЛЬНИК СВЕТОДИОДНЫЙ НАКЛАДНОЙ 15W 1000LM 4000K IP54 |  | ГОСТ Р 54814-2018 |  | шт | 30 |  |  | Северодвинская ТЭЦ-2 ПАО "ТГК-2", 164500, Архангельская область, г. Северодвинск, ул. Окружная, д.21
156 | 304173 | 3461120044 | СВЕТИЛЬНИК СВЕТОДИОДНЫЙ НА СКОБЕ 100W 240V 7600LM 6500K IP65 |  | ГОСТ Р 54814-2018 |  | шт | 3 |  |  | Тенинская водогрейная котельная Ярославской ТЭЦ-1 ПАО "ТГК-2" (адрес склада: 150003, г. Ярославль, Полушкина Роща, 7)
157 | 304175 | 3468980118 | ФОНАРЬ СВЕТОДИОДНЫЙ КОСМОС ACCU9107WUSB |  | не применяется |  | шт | 5 |  |  | Вологодская ТЭЦ ПАО "ТГК- 2", 160012, г.Вологда, Советский проспект, 141-А
158 | 304176 | 3468980118 | ФОНАРЬ СВЕТОДИОДНЫЙ КОСМОС ACCU9107WUSB |  | не применяется |  | шт | 2 |  |  | Вологодская ТЭЦ ПАО "ТГК- 2", 160012, г.Вологда, Советский проспект, 141-А
159 | 304194 | 3461120046 | СВЕТИЛЬНИК СВЕТОДИОДНЫЙ КОНСОЛЬНЫЙ УЛИЧНЫЙ 90W 11070LM 5000K IP67/23 |  | ГОСТ Р 54814-2018 |  | шт | 15 |  |  | Вологодская ТЭЦ ПАО "ТГК- 2", 160012, г.Вологда, Советский проспект, 141-А
160 | 304196 | 3461120051 | СВЕТИЛЬНИК СВЕТОДИОДНЫЙ КОНСОЛЬНЫЙ УЛИЧНЫЙ 70W 8800KM 5000K IP65 |  | ГОСТ Р 54814-2018 |  | шт | 4 |  |  | Тенинская водогрейная котельная Ярославской ТЭЦ-1 ПАО "ТГК-2" (адрес склада: 150003, г. Ярославль, Полушкина Роща, 7)
161 | 304213 | 3461120057 | СВЕТИЛЬНИК СВЕТОДИОДНЫЙ НАКЛАДНОЙ 30W 3600LM 4000K IP40 1200Х180Х40 |  | ГОСТ Р 54814-2018 |  | шт | 10 |  |  | Костромские тепловые сети ПАО "ТГК-2", 156961, г.Кострома, ул. Индустриальная, 38
162 | 304217 | 3461120058 | СВЕТИЛЬНИК-ПАНЕЛЬ СВЕТОДИОДНЫЙ ВСТРАИВАЕМЫЙ 40W 4600LM 4000K IP40 595Х595Х40 |  | ГОСТ Р 54814-2018 |  | шт | 50 |  |  | Вологодская ТЭЦ ПАО "ТГК- 2", 160012, г.Вологда, Советский проспект, 141-А
163 | 304218 | 3461120055 | СВЕТИЛЬНИК СВЕТОДИОДНЫЙ НАКЛАДНОЙ 12W 960LM 4000K IP65 |  | не применяется |  | шт | 2 |  |  | Архангельские котельные ПАО "ТГК-2", (адрес склада: 163045, г. Архангельск, Талажское шоссе, 19)
164 | 304219 | 3461120055 | СВЕТИЛЬНИК СВЕТОДИОДНЫЙ НАКЛАДНОЙ 12W 960LM 4000K IP65 |  | не применяется |  | шт | 4 |  |  | Архангельские котельные ПАО "ТГК-2", (адрес склада: 163045, г. Архангельск, Талажское шоссе, 19)
165 | 304220 | 3461120055 | СВЕТИЛЬНИК СВЕТОДИОДНЫЙ НАКЛАДНОЙ 12W 960LM 4000K IP65 |  | не применяется |  | шт | 2 |  |  | Архангельские котельные ПАО "ТГК-2", (адрес склада: 163045, г. Архангельск, Талажское шоссе, 19)
166 | 304221 | 3461120055 | СВЕТИЛЬНИК СВЕТОДИОДНЫЙ НАКЛАДНОЙ 12W 960LM 4000K IP65 |  | не применяется |  | шт | 2 |  |  | Архангельские котельные ПАО "ТГК-2", (адрес склада: 163045, г. Архангельск, Талажское шоссе, 19)
167 | 304222 | 3461120055 | СВЕТИЛЬНИК СВЕТОДИОДНЫЙ НАКЛАДНОЙ 12W 960LM 4000K IP65 |  | не применяется |  | шт | 2 |  |  | Архангельские котельные ПАО "ТГК-2", (адрес склада: 163045, г. Архангельск, Талажское шоссе, 19)
168 | 304223 | 3461120055 | СВЕТИЛЬНИК СВЕТОДИОДНЫЙ НАКЛАДНОЙ 12W 960LM 4000K IP65 |  | не применяется |  | шт | 2 |  |  | Архангельские котельные ПАО "ТГК-2", (адрес склада: 163045, г. Архангельск, Талажское шоссе, 19)
169 | 304224 | 3461120055 | СВЕТИЛЬНИК СВЕТОДИОДНЫЙ НАКЛАДНОЙ 12W 960LM 4000K IP65 |  | не применяется |  | шт | 2 |  |  | Архангельские котельные ПАО "ТГК-2", (адрес склада: 163045, г. Архангельск, Талажское шоссе, 19)
170 | 304225 | 3461120055 | СВЕТИЛЬНИК СВЕТОДИОДНЫЙ НАКЛАДНОЙ 12W 960LM 4000K IP65 |  | не применяется |  | шт | 2 |  |  | Архангельские котельные ПАО "ТГК-2", (адрес склада: 163045, г. Архангельск, Талажское шоссе, 19)
171 | 304226 | 3461120055 | СВЕТИЛЬНИК СВЕТОДИОДНЫЙ НАКЛАДНОЙ 12W 960LM 4000K IP65 |  | не применяется |  | шт | 2 |  |  | Архангельские котельные ПАО "ТГК-2", (адрес склада: 163045, г. Архангельск, Талажское шоссе, 19)
172 | 304227 | 3461120062 | СВЕТИЛЬНИК СВЕТОДИОДНЫЙ НАКЛАДНОЙ С ДАТЧИКОМ ДВИЖЕНИЯ 8W 640LM 4000K IP65 |  | ГОСТ Р 54814-2018 |  | шт | 5 |  |  | Архангельская ТЭЦ ПАО "ТГК-2", 163045, г. Архангельск, Талажское шоссе, 19
173 | 304228 | 3461120063 | СВЕТИЛЬНИК СВЕТОДИОДНЫЙ НАКЛАДНОЙ 18W 1400LM 4000K IP65 |  | ГОСТ Р 54814-2018 |  | шт | 50 |  |  | Северодвинская ТЭЦ-2 ПАО "ТГК-2", 164500, Архангельская область, г. Северодвинск, ул. Окружная, д.21
174 | 304267 | 3468140270 | ЛАМПА СВЕТОДИОДНАЯ T8 18W 1600LM 6500K G13 |  | не применяется |  | шт | 60 |  |  | Архангельские котельные ПАО "ТГК-2", (адрес склада: 163045, г. Архангельск, Талажское шоссе, 19)
175 | 304268 | 3468140270 | ЛАМПА СВЕТОДИОДНАЯ T8 18W 1600LM 6500K G13 |  | не применяется |  | шт | 60 |  |  | Архангельские котельные ПАО "ТГК-2", (адрес склада: 163045, г. Архангельск, Талажское шоссе, 19)
176 | 304294 | 3468980120 | ФОНАРЬ СВЕТОДИОДНЫЙ 0415D АККУМУЛЯТОРНЫЙ НА МАГНИТЕ |  | не применяется |  | шт | 5 |  |  | Новгородская ТЭЦ ПАО "ТГК-2", 173012, г. Великий Новгород, Вяжищский проезд, д.42.
177 | 304389 | 3468140272 | ЛАМПА СВЕТОДИОДНАЯ T8 10W 1100LM 6500K G13 |  | не применяется |  | шт | 50 |  |  | Костромская ТЭЦ-1 ПАО "ТГК-2", 156002, г. Кострома, ул. Ерохова, д.11
178 | 304390 | 3468140272 | ЛАМПА СВЕТОДИОДНАЯ T8 10W 1100LM 6500K G13 |  | не применяется |  | шт | 280 |  |  | Северодвинская ТЭЦ-2 ПАО "ТГК-2", 164500, Архангельская область, г. Северодвинск, ул. Окружная, д.21
179 | 304397 | 3461120072 | СВЕТИЛЬНИК СВЕТОДИОДНЫЙ НА СКОБЕ 10W 260V 800LM 6500K IP65 |  | не применяется |  | шт | 10 |  |  | Архангельские котельные ПАО "ТГК-2", (адрес склада: 163045, г. Архангельск, Талажское шоссе, 19)
180 | 304400 | 3461110245 | СВЕТИЛЬНИК НПП-03-100-010 100ВТ IP65 |  | не применяется |  | шт | 15 |  |  | Архангельские котельные ПАО "ТГК-2", (адрес склада: 163045, г. Архангельск, Талажское шоссе, 19)
181 | 304401 | 3461110245 | СВЕТИЛЬНИК НПП-03-100-010 100ВТ IP65 |  | не применяется |  | шт | 15 |  |  | Архангельские котельные ПАО "ТГК-2", (адрес склада: 163045, г. Архангельск, Талажское шоссе, 19)
182 | 304402 | 3461110245 | СВЕТИЛЬНИК НПП-03-100-010 100ВТ IP65 |  | не применяется |  | шт | 2 |  |  | Архангельские котельные ПАО "ТГК-2", (адрес склада: 163045, г. Архангельск, Талажское шоссе, 19)
183 | 304403 | 3461110245 | СВЕТИЛЬНИК НПП-03-100-010 100ВТ IP65 |  | не применяется |  | шт | 2 |  |  | Архангельские котельные ПАО "ТГК-2", (адрес склада: 163045, г. Архангельск, Талажское шоссе, 19)
184 | 304404 | 3461110245 | СВЕТИЛЬНИК НПП-03-100-010 100ВТ IP65 |  | не применяется |  | шт | 2 |  |  | Архангельские котельные ПАО "ТГК-2", (адрес склада: 163045, г. Архангельск, Талажское шоссе, 19)
185 | 304405 | 3461110245 | СВЕТИЛЬНИК НПП-03-100-010 100ВТ IP65 |  | не применяется |  | шт | 2 |  |  | Архангельские котельные ПАО "ТГК-2", (адрес склада: 163045, г. Архангельск, Талажское шоссе, 19)
186 | 304406 | 3461110245 | СВЕТИЛЬНИК НПП-03-100-010 100ВТ IP65 |  | не применяется |  | шт | 2 |  |  | Архангельские котельные ПАО "ТГК-2", (адрес склада: 163045, г. Архангельск, Талажское шоссе, 19)
187 | 304407 | 3461110246 | СВЕТИЛЬНИК НСП-11-200-425 |  | не применяется |  | шт | 200 |  |  | Вологодская ТЭЦ ПАО "ТГК- 2", 160012, г.Вологда, Советский проспект, 141-А
188 | 304408 | 3461110246 | СВЕТИЛЬНИК НСП-11-200-425 |  | не применяется |  | шт | 18 |  |  | Архангельские котельные ПАО "ТГК-2", (адрес склада: 163045, г. Архангельск, Талажское шоссе, 19)
189 | 304409 | 3461110246 | СВЕТИЛЬНИК НСП-11-200-425 |  | не применяется |  | шт | 18 |  |  | Архангельские котельные ПАО "ТГК-2", (адрес склада: 163045, г. Архангельск, Талажское шоссе, 19)
190 | 304410 | 3467231105 | ЛАМПА ДРВ-125 Е27 |  | не применяется |  | шт | 10 |  |  | Архангельские котельные ПАО "ТГК-2", (адрес склада: 163045, г. Архангельск, Талажское шоссе, 19)
191 | 304411 | 3467231105 | ЛАМПА ДРВ-125 Е27 |  | не применяется |  | шт | 10 |  |  | Архангельские котельные ПАО "ТГК-2", (адрес склада: 163045, г. Архангельск, Талажское шоссе, 19)
192 | 304412 | 3466160005 | ЛАМПА НАКАЛИВАНИЯ МИНИАТЮРНАЯ H2-130002 2,6ВТ BA9S |  | не применяется |  | шт | 10 |  |  | Архангельские котельные ПАО "ТГК-2", (адрес склада: 163045, г. Архангельск, Талажское шоссе, 19)
193 | 304413 | 3466160005 | ЛАМПА НАКАЛИВАНИЯ МИНИАТЮРНАЯ H2-130002 2,6ВТ BA9S |  | не применяется |  | шт | 10 |  |  | Архангельские котельные ПАО "ТГК-2", (адрес склада: 163045, г. Архангельск, Талажское шоссе, 19)
194 | 304466 | 3461120076 | ПРОЖЕКТОР СВЕТОДИОДНЫЙ 20W 230V 1400LM 6500K IP65 |  | не применяется |  | шт | 3 |  |  | Архангельские котельные ПАО "ТГК-2", (адрес склада: 163045, г. Архангельск, Талажское шоссе, 19)
195 | 304467 | 3464130406 | ПАТРОН КАРБОЛИТОВЫЙ Е27 ПОДВЕСНОЙ |  | ГОСТ 2746—90 |  | шт | 20 |  |  | Костромские тепловые сети ПАО "ТГК-2", 156961, г.Кострома, ул. Индустриальная, 38
196 | 304468 | 3464130406 | ПАТРОН КАРБОЛИТОВЫЙ Е27 ПОДВЕСНОЙ |  | ГОСТ 2746—90 |  | шт | 30 |  |  | Костромская ТЭЦ-1 ПАО "ТГК-2", 156002, г. Кострома, ул. Ерохова, д.11
197 | 304469 | 3464130406 | ПАТРОН КАРБОЛИТОВЫЙ Е27 ПОДВЕСНОЙ |  | ГОСТ 2746—90 |  | шт | 50 |  |  | Ярославская ТЭЦ-3 ПАО "ТГК-2", 150023, г. Ярославль, ул. Гагарина, 76
198 | 304470 | 3464130406 | ПАТРОН КАРБОЛИТОВЫЙ Е27 ПОДВЕСНОЙ |  | ГОСТ 2746—90 |  | шт | 8 |  |  | Архангельские котельные ПАО "ТГК-2", (адрес склада: 163045, г. Архангельск, Талажское шоссе, 19)
199 | 304471 | 3464130406 | ПАТРОН КАРБОЛИТОВЫЙ Е27 ПОДВЕСНОЙ |  | ГОСТ 2746—90 |  | шт | 8 |  |  | Архангельские котельные ПАО "ТГК-2", (адрес склада: 163045, г. Архангельск, Талажское шоссе, 19)
200 | 304472 | 3464130406 | ПАТРОН КАРБОЛИТОВЫЙ Е27 ПОДВЕСНОЙ |  | ГОСТ 2746—90 |  | шт | 2 |  |  | Архангельские котельные ПАО "ТГК-2", (адрес склада: 163045, г. Архангельск, Талажское шоссе, 19)
201 | 304473 | 3464130406 | ПАТРОН КАРБОЛИТОВЫЙ Е27 ПОДВЕСНОЙ |  | ГОСТ 2746—90 |  | шт | 2 |  |  | Архангельские котельные ПАО "ТГК-2", (адрес склада: 163045, г. Архангельск, Талажское шоссе, 19)
202 | 304474 | 3464130406 | ПАТРОН КАРБОЛИТОВЫЙ Е27 ПОДВЕСНОЙ |  | ГОСТ 2746—90 |  | шт | 2 |  |  | Архангельские котельные ПАО "ТГК-2", (адрес склада: 163045, г. Архангельск, Талажское шоссе, 19)
203 | 304475 | 3464130406 | ПАТРОН КАРБОЛИТОВЫЙ Е27 ПОДВЕСНОЙ |  | ГОСТ 2746—90 |  | шт | 2 |  |  | Архангельские котельные ПАО "ТГК-2", (адрес склада: 163045, г. Архангельск, Талажское шоссе, 19)
204 | 304476 | 3464130406 | ПАТРОН КАРБОЛИТОВЫЙ Е27 ПОДВЕСНОЙ |  | ГОСТ 2746—90 |  | шт | 2 |  |  | Архангельские котельные ПАО "ТГК-2", (адрес склада: 163045, г. Архангельск, Талажское шоссе, 19)
205 | 304483 | 3461120074 | СВЕТИЛЬНИК СВЕТОДИОДНЫЙ НАКЛАДНОЙ 35W 3790LM 4500K 1000Х160Х71 |  | ГОСТ Р 54814-2018 |  | шт | 5 |  |  | Вологодская ТЭЦ ПАО "ТГК- 2", 160012, г.Вологда, Советский проспект, 141-А
206 | 304548 | 3468140273 | ЛАМПА СВЕТОДИОДНАЯ СКЛ-11А-Ж-2-220 БЕЗ ЦОКОЛЯ |  | ТУ 3461-002-17114305-2013 |  | шт | 10 |  |  | Ярославская ТЭЦ-1 ПАО "ТГК-2", 150003, г. Ярославль, Полушкина Роща, 7
207 | 304549 | 3468140273 | ЛАМПА СВЕТОДИОДНАЯ СКЛ-11А-Ж-2-220 БЕЗ ЦОКОЛЯ |  | ТУ 3461-002-17114305-2013 |  | шт | 10 |  |  | Архангельская ТЭЦ ПАО "ТГК-2", 163045, г. Архангельск, Талажское шоссе, 19
208 | 304649 | 3461120083 | СВЕТИЛЬНИК СВЕТОДИОДНЫЙ НАКЛАДНОЙ/ПОДВЕСНОЙ 40W 3600LM 4500K IP65 1200,0 ММ |  | ГОСТ Р 54814-2018 |  | шт | 17 |  |  | Ярославская ТЭЦ-2 ПАО "ТГК-2", 150044, г. Ярославль, пр-кт Октября, 83
209 | 304684 | 3468140284 | ЛАМПА СВЕТОДИОДНАЯ ЦИЛИНДРИЧЕСКАЯ 60W 5600LM 6400K E27-E40 |  | не применяется |  | шт | 30 |  |  | Костромские тепловые сети ПАО "ТГК-2", 156961, г.Кострома, ул. Индустриальная, 38
210 | 304763 | 3464100001 | СВЕТИЛЬНИК СВЕТОДИОДНЫЙ АВАРИЙНОГО ОСВЕЩЕНИЯ ПОСТОЯННЫЙ BS-791-3Х1LED IP65 |  | ГОСТ Р 54814-2018 |  | шт | 1 |  |  | Ярославская ТЭЦ-2 ПАО "ТГК-2", 150044, г. Ярославль, пр-кт Октября, 83
211 | 304767 | 3461110253 | СВЕТИЛЬНИК ЖКУ-16-250-001 |  | не применяется |  | шт | 2 |  |  | Ярославская ТЭЦ-2 ПАО "ТГК-2", 150044, г. Ярославль, пр-кт Октября, 83
212 | 304768 | 3461110254 | КРОНШТЕЙН КС2 ДЛЯ КРЕПЛЕНИЯ СВЕТИЛЬНИКА |  | не применяется |  | шт | 2 |  |  | Ярославская ТЭЦ-2 ПАО "ТГК-2", 150044, г. Ярославль, пр-кт Октября, 83
213 | 304810 | 3468140285 | ЛАМПА СВЕТОДИОДНАЯ A60 15W 1500LM 2700K E27 |  | не применяется |  | шт | 4000 |  |  | Ярославская ТЭЦ-2 ПАО "ТГК-2", 150044, г. Ярославль, пр-кт Октября, 83
214 | 304837 | 3461120089 | СВЕТИЛЬНИК СВЕТОДИОДНЫЙ НА СКОБЕ 100W 280V 11000LM 4500K IP67 ЛИНЗЫ 120ГР |  | ГОСТ Р 54814-2018 |  | шт | 6 |  |  | Вологодская ТЭЦ ПАО "ТГК- 2", 160012, г.Вологда, Советский проспект, 141-А
215 | 304838 | 3461120086 | СВЕТИЛЬНИК СВЕТОДИОДНЫЙ НА СКОБЕ 75W 260V 10500LM 5000К IP67 |  | ГОСТ Р 54814-2018 |  | шт | 6 |  |  | Вологодская ТЭЦ ПАО "ТГК- 2", 160012, г.Вологда, Советский проспект, 141-А
216 | 304839 | 3461120092 | СВЕТИЛЬНИК СВЕТОДИОДНЫЙ НА СКОБЕ 150W 13500LM 6500K IP65 |  | не применяется |  | шт | 4 |  |  | Архангельские котельные ПАО "ТГК-2", (адрес склада: 163045, г. Архангельск, Талажское шоссе, 19)
217 | 304840 | 3461120092 | СВЕТИЛЬНИК СВЕТОДИОДНЫЙ НА СКОБЕ 150W 13500LM 6500K IP65 |  | не применяется |  | шт | 4 |  |  | Архангельские котельные ПАО "ТГК-2", (адрес склада: 163045, г. Архангельск, Талажское шоссе, 19)
218 | 304841 | 3461120092 | СВЕТИЛЬНИК СВЕТОДИОДНЫЙ НА СКОБЕ 150W 13500LM 6500K IP65 |  | не применяется |  | шт | 4 |  |  | Архангельские котельные ПАО "ТГК-2", (адрес склада: 163045, г. Архангельск, Талажское шоссе, 19)
219 | 304842 | 3461120096 | СВЕТИЛЬНИК СВЕТОДИОДНЫЙ НАКЛАДНОЙ 40W 3600LM 6500K IP65 1200,0 ММ |  | не применяется |  | шт | 2 |  |  | Архангельские котельные ПАО "ТГК-2", (адрес склада: 163045, г. Архангельск, Талажское шоссе, 19)
220 | 304843 | 3461120096 | СВЕТИЛЬНИК СВЕТОДИОДНЫЙ НАКЛАДНОЙ 40W 3600LM 6500K IP65 1200,0 ММ |  | не применяется |  | шт | 2 |  |  | Архангельские котельные ПАО "ТГК-2", (адрес склада: 163045, г. Архангельск, Талажское шоссе, 19)
221 | 304844 | 3461120096 | СВЕТИЛЬНИК СВЕТОДИОДНЫЙ НАКЛАДНОЙ 40W 3600LM 6500K IP65 1200,0 ММ |  | не применяется |  | шт | 4 |  |  | Архангельские котельные ПАО "ТГК-2", (адрес склада: 163045, г. Архангельск, Талажское шоссе, 19)
222 | 304845 | 3461120096 | СВЕТИЛЬНИК СВЕТОДИОДНЫЙ НАКЛАДНОЙ 40W 3600LM 6500K IP65 1200,0 ММ |  | не применяется |  | шт | 6 |  |  | Архангельские котельные ПАО "ТГК-2", (адрес склада: 163045, г. Архангельск, Талажское шоссе, 19)
223 | 304846 | 3461120097 | СВЕТИЛЬНИК СВЕТОДИОДНЫЙ НА СКОБЕ 20W 1700LM 6500K IP65 |  | ГОСТ Р 54814-2018 |  | шт | 3 |  |  | Северодвинская ТЭЦ-2 ПАО "ТГК-2", 164500, Архангельская область, г. Северодвинск, ул. Окружная, д.21
224 | 304847 | 3461110249 | СВЕТИЛЬНИК ЛСП-44 2Х36-010 С ЭПРА |  | не применяется |  | шт | 6 |  |  | Архангельские котельные ПАО "ТГК-2", (адрес склада: 163045, г. Архангельск, Талажское шоссе, 19)
225 | 304848 | 3461110249 | СВЕТИЛЬНИК ЛСП-44 2Х36-010 С ЭПРА |  | не применяется |  | шт | 4 |  |  | Архангельские котельные ПАО "ТГК-2", (адрес склада: 163045, г. Архангельск, Талажское шоссе, 19)
226 | 304849 | 3461110249 | СВЕТИЛЬНИК ЛСП-44 2Х36-010 С ЭПРА |  | не применяется |  | шт | 4 |  |  | Архангельские котельные ПАО "ТГК-2", (адрес склада: 163045, г. Архангельск, Талажское шоссе, 19)
227 | 304850 | 3461110249 | СВЕТИЛЬНИК ЛСП-44 2Х36-010 С ЭПРА |  | не применяется |  | шт | 6 |  |  | Архангельские котельные ПАО "ТГК-2", (адрес склада: 163045, г. Архангельск, Талажское шоссе, 19)
228 | 304867 | 3468980132 | ФОНАРЬ СВЕТОДИОДНЫЙ НАЛОБНЫЙ NAVIGATOR NPT-H15-ACCU |  | не применяется |  | шт | 9 |  |  | Архангельские городские тепловые сети ПАО «ТГК-2», 163045, г. Архангельск, Талажское шоссе, 12
229 | 304868 | 3468980132 | ФОНАРЬ СВЕТОДИОДНЫЙ НАЛОБНЫЙ NAVIGATOR NPT-H15-ACCU |  | не применяется |  | шт | 9 |  |  | Архангельские городские тепловые сети ПАО «ТГК-2», 163045, г. Архангельск, Талажское шоссе, 12
230 | 304869 | 3468980132 | ФОНАРЬ СВЕТОДИОДНЫЙ НАЛОБНЫЙ NAVIGATOR NPT-H15-ACCU |  | не применяется |  | шт | 9 |  |  | Архангельские городские тепловые сети ПАО «ТГК-2», 163045, г. Архангельск, Талажское шоссе, 12
231 | 304870 | 3468980132 | ФОНАРЬ СВЕТОДИОДНЫЙ НАЛОБНЫЙ NAVIGATOR NPT-H15-ACCU |  | не применяется |  | шт | 9 |  |  | Архангельские городские тепловые сети ПАО «ТГК-2», 163045, г. Архангельск, Талажское шоссе, 12
232 | 304926 | 3468130014 | АРМАТУРА СВЕТОСИГНАЛЬНАЯ АСКМ-2 ДЛЯ ДВУХ ЛАМП КРАСНАЯ/ЗЕЛЕНАЯ |  | ГОСТ 10264-82 |  | шт | 30 |  |  | Новгородская ТЭЦ ПАО "ТГК-2", 173012, г. Великий Новгород, Вяжищский проезд, д.42.
233 | 304927 | 3468130014 | АРМАТУРА СВЕТОСИГНАЛЬНАЯ АСКМ-2 ДЛЯ ДВУХ ЛАМП КРАСНАЯ/ЗЕЛЕНАЯ |  | ГОСТ 10264-82 |  | шт | 30 |  |  | Новгородская ТЭЦ ПАО "ТГК-2", 173012, г. Великий Новгород, Вяжищский проезд, д.42.
234 | 304928 | 3468130015 | АРМАТУРА СВЕТОСИГНАЛЬНАЯ АСКМ-4 ДЛЯ ДВУХ ЛАМП КРАСНАЯ/ЗЕЛЕНАЯ |  | ГОСТ 10264-82 |  | шт | 30 |  |  | Новгородская ТЭЦ ПАО "ТГК-2", 173012, г. Великий Новгород, Вяжищский проезд, д.42.
235 | 304929 | 3468130015 | АРМАТУРА СВЕТОСИГНАЛЬНАЯ АСКМ-4 ДЛЯ ДВУХ ЛАМП КРАСНАЯ/ЗЕЛЕНАЯ |  | ГОСТ 10264-82 |  | шт | 30 |  |  | Новгородская ТЭЦ ПАО "ТГК-2", 173012, г. Великий Новгород, Вяжищский проезд, д.42.
236 | 304930 | 3468130016 | АРМАТУРА СВЕТОСИГНАЛЬНАЯ АСКМ-5 ДЛЯ ОДНОЙ ЛАМПЫ КРАСНАЯ |  | ГОСТ 10264-82 |  | шт | 30 |  |  | Новгородская ТЭЦ ПАО "ТГК-2", 173012, г. Великий Новгород, Вяжищский проезд, д.42.
237 | 304931 | 3468130016 | АРМАТУРА СВЕТОСИГНАЛЬНАЯ АСКМ-5 ДЛЯ ОДНОЙ ЛАМПЫ КРАСНАЯ |  | ГОСТ 10264-82 |  | шт | 30 |  |  | Новгородская ТЭЦ ПАО "ТГК-2", 173012, г. Великий Новгород, Вяжищский проезд, д.42.
238 | 304932 | 3468130017 | АРМАТУРА СВЕТОСИГНАЛЬНАЯ АСКМ-5 ДЛЯ ОДНОЙ ЛАМПЫ ЗЕЛЕНАЯ |  | ГОСТ 10264-82 |  | шт | 30 |  |  | Новгородская ТЭЦ ПАО "ТГК-2", 173012, г. Великий Новгород, Вяжищский проезд, д.42.
239 | 304933 | 3468130017 | АРМАТУРА СВЕТОСИГНАЛЬНАЯ АСКМ-5 ДЛЯ ОДНОЙ ЛАМПЫ ЗЕЛЕНАЯ |  | ГОСТ 10264-82 |  | шт | 30 |  |  | Новгородская ТЭЦ ПАО "ТГК-2", 173012, г. Великий Новгород, Вяжищский проезд, д.42.
240 | 304942 | 3461120101 | СВЕТИЛЬНИК СВЕТОДИОДНЫЙ ВСТРАИВАЕМЫЙ 48W 4200LM 4000K IP20 595X595X19 |  | ГОСТ Р 54814-2018 |  | шт | 10 |  |  | Ярославская ТЭЦ-2 ПАО "ТГК-2", 150044, г. Ярославль, пр-кт Октября, 83
241 | 304943 | 3461120101 | СВЕТИЛЬНИК СВЕТОДИОДНЫЙ ВСТРАИВАЕМЫЙ 48W 4200LM 4000K IP20 595X595X19 |  | ГОСТ Р 54814-2018 |  | шт | 20 |  |  | Ярославская ТЭЦ-3 ПАО "ТГК-2", 150023, г. Ярославль, ул. Гагарина, 76
242 | 304944 | 3461120101 | СВЕТИЛЬНИК СВЕТОДИОДНЫЙ ВСТРАИВАЕМЫЙ 48W 4200LM 4000K IP20 595X595X19 |  | ГОСТ Р 54814-2018 |  | шт | 10 |  |  | Ярославская ТЭЦ-2 ПАО "ТГК-2", 150044, г. Ярославль, пр-кт Октября, 83
243 | 304949 | 3461120103 | СВЕТИЛЬНИК СВЕТОДИОДНЫЙ КОНСОЛЬНЫЙ УЛИЧНЫЙ 30W 3000LM 5000K IP65 |  | ГОСТ Р 54814-2018 |  | шт | 8 |  |  | Тенинская водогрейная котельная Ярославской ТЭЦ-1 ПАО "ТГК-2" (адрес склада: 150003, г. Ярославль, Полушкина Роща, 7)
244 | 304969 | 3461120106 | СВЕТИЛЬНИК СВЕТОДИОДНЫЙ КОЛОКОЛ 150W 21750LM 6500K IP65 |  | ГОСТ Р 54814-2018 |  | шт | 16 |  |  | Северодвинская ТЭЦ-2 ПАО "ТГК-2", 164500, Архангельская область, г. Северодвинск, ул. Окружная, д.21
245 | 305113 | 3461110256 | КРОНШТЕЙН КР-3 ДЛЯ КРЕПЛЕНИЯ УЛИЧНОГО СВЕТИЛЬНИКА |  | не применяется |  | шт | 20 |  |  | Архангельская ТЭЦ ПАО "ТГК-2", 163045, г. Архангельск, Талажское шоссе, 19
246 | 305114 | 3461110256 | КРОНШТЕЙН КР-3 ДЛЯ КРЕПЛЕНИЯ УЛИЧНОГО СВЕТИЛЬНИКА |  | не применяется |  | шт | 20 |  |  | Костромские тепловые сети ПАО "ТГК-2", 156961, г.Кострома, ул. Индустриальная, 38
247 | 305239 | 3468140294 | ЛАМПА СВЕТОДИОДНАЯ ЕСО T8 10W 900LM 4000K G13 |  | не применяется |  | шт | 50 |  |  | Костромская ТЭЦ-2 ПАО "ТГК-2", 156961, г.Кострома, ул. Индустриальная, 38
248 | 305240 | 3468140294 | ЛАМПА СВЕТОДИОДНАЯ ЕСО T8 10W 900LM 4000K G13 |  | не применяется |  | шт | 50 |  |  | Костромские тепловые сети ПАО "ТГК-2", 156961, г.Кострома, ул. Индустриальная, 38
249 | 305315 | 3468130021 | АРМАТУРА СВЕТОСИГНАЛЬНАЯ АС-220 В15D/18 КРАСНЫЙ |  | ГОСТ 10264-82 |  | шт | 10 |  |  | Костромская ТЭЦ-1 ПАО "ТГК-2", 156002, г. Кострома, ул. Ерохова, д.11
250 | 305316 | 3468130021 | АРМАТУРА СВЕТОСИГНАЛЬНАЯ АС-220 В15D/18 КРАСНЫЙ |  | ГОСТ 10264-82 |  | шт | 20 |  |  | Архангельская ТЭЦ ПАО "ТГК-2", 163045, г. Архангельск, Талажское шоссе, 19
251 | 305317 | 3468130022 | АРМАТУРА СВЕТОСИГНАЛЬНАЯ АС-220 В15D/18 ЗЕЛЕНЫЙ |  | ГОСТ 10264-82 |  | шт | 10 |  |  | Костромская ТЭЦ-1 ПАО "ТГК-2", 156002, г. Кострома, ул. Ерохова, д.11
252 | 305318 | 3468130022 | АРМАТУРА СВЕТОСИГНАЛЬНАЯ АС-220 В15D/18 ЗЕЛЕНЫЙ |  | ГОСТ 10264-82 |  | шт | 20 |  |  | Архангельская ТЭЦ ПАО "ТГК-2", 163045, г. Архангельск, Талажское шоссе, 19
253 | 305319 | 3468130023 | АРМАТУРА СВЕТОСИГНАЛЬНАЯ АС-220 В15D/18 БЕЛЫЙ |  | ГОСТ 10264-82 |  | шт | 10 |  |  | Костромская ТЭЦ-1 ПАО "ТГК-2", 156002, г. Кострома, ул. Ерохова, д.11
254 | 305320 | 3468130024 | АРМАТУРА СВЕТОСИГНАЛЬНАЯ ЛС-53-Т ЗЕЛЕНЫЙ |  | ГОСТ 10264-82 |  | шт | 10 |  |  | Костромская ТЭЦ-1 ПАО "ТГК-2", 156002, г. Кострома, ул. Ерохова, д.11
255 | 305321 | 3468130025 | АРМАТУРА СВЕТОСИГНАЛЬНАЯ ЛС-53-Т БЕЛЫЙ |  | ГОСТ 10264-82 |  | шт | 10 |  |  | Костромская ТЭЦ-1 ПАО "ТГК-2", 156002, г. Кострома, ул. Ерохова, д.11
256 | 305322 | 3468130026 | АРМАТУРА СВЕТОСИГНАЛЬНАЯ ЛС-53-Т КРАСНЫЙ |  | ГОСТ 10264-82 |  | шт | 10 |  |  | Костромская ТЭЦ-1 ПАО "ТГК-2", 156002, г. Кострома, ул. Ерохова, д.11
257 | 305323 | 3461120116 | СВЕТИЛЬНИК СВЕТОДИОДНЫЙ 2Х18W T8 G13 IP65 1200,0 ММ (БЕЗ ЛАМП) |  | ГОСТ Р 54814-2018 |  | шт | 100 |  |  | Костромская ТЭЦ-2 ПАО "ТГК-2", 156961, г.Кострома, ул. Индустриальная, 38
258 | 305326 | 3461120117 | СВЕТОФОР СВЕТОДИОДНЫЙ СДТ15К-850Д-У-54 |  | не применяется |  | шт | 6 |  |  | Северодвинская ТЭЦ-2 ПАО "ТГК-2", 164500, Архангельская область, г. Северодвинск, ул. Окружная, д.21
259 | 305448 | 3468130031 | ЛАМПА СВЕТОДИОДНАЯ СИГНАЛЬНАЯ ЛСО-1 -Б-2-220 В15D |  | ГОСТ 10264-82 |  | шт | 50 |  |  | Ярославская ТЭЦ-1 ПАО "ТГК-2", 150003, г. Ярославль, Полушкина Роща, 7
260 | 305449 | 3468130031 | ЛАМПА СВЕТОДИОДНАЯ СИГНАЛЬНАЯ ЛСО-1 -Б-2-220 В15D |  | ГОСТ 10264-82 |  | шт | 50 |  |  | Костромская ТЭЦ-1 ПАО "ТГК-2", 156002, г. Кострома, ул. Ерохова, д.11
261 | 305450 | 3468130031 | ЛАМПА СВЕТОДИОДНАЯ СИГНАЛЬНАЯ ЛСО-1 -Б-2-220 В15D |  | ГОСТ 10264-82 |  | шт | 56 |  |  | Костромская ТЭЦ-1 ПАО "ТГК-2", 156002, г. Кострома, ул. Ерохова, д.11
262 | 305511 | 3468980143 | ФОНАРЬ СВЕТОДИОДНЫЙ НАЛОБНЫЙ ЭРА GA-806 |  | не применяется |  | шт | 2 |  |  | Ярославские тепловые сети ПАО "ТГК-2", (адрес склада: 150044, г. Ярославль, пр-кт Октября, 83)
263 | 305588 | 3461120120 | СВЕТИЛЬНИК СВЕТОДИОДНЫЙ КОЛОКОЛ 1200W 132000LM 6500K IP65 |  | ГОСТ Р 54814-2018 |  | шт | 21 |  |  | Северодвинская ТЭЦ-2 ПАО "ТГК-2", 164500, Архангельская область, г. Северодвинск, ул. Окружная, д.21
264 | 305700 | 3468980146 | ФОНАРЬ СВЕТОДИОДНЫЙ ЯРКИЙ ЛУЧ YLP SHERP S15 |  | не применяется |  | шт | 4 |  |  | Архангельская ТЭЦ ПАО "ТГК-2", 163045, г. Архангельск, Талажское шоссе, 19
265 | 305701 | 3468980147 | ФОНАРЬ СВЕТОДИОДНЫЙ ЯРКИЙ ЛУЧ DRAGON A-80 |  | не применяется |  | шт | 4 |  |  | Архангельская ТЭЦ ПАО "ТГК-2", 163045, г. Архангельск, Талажское шоссе, 19
266 | 305702 | 3468980147 | ФОНАРЬ СВЕТОДИОДНЫЙ ЯРКИЙ ЛУЧ DRAGON A-80 |  | не применяется |  | шт | 5 |  |  | Архангельская ТЭЦ ПАО "ТГК-2", 163045, г. Архангельск, Талажское шоссе, 19
267 | 305765 | 3468980149 | ФОНАРЬ СВЕТОДИОДНЫЙ NAVIGATOR NPT-P02-18650 |  | не применяется |  | шт | 2 |  |  | Архангельская ТЭЦ ПАО "ТГК-2", 163045, г. Архангельск, Талажское шоссе, 19
268 | 305766 | 3461120132 | СВЕТИЛЬНИК СВЕТОДИОДНЫЙ НАКЛАДНОЙ 48W 4000LM 4000K IP20 1237Х120Х54 |  | ГОСТ Р 54814-2018 |  | шт | 20 |  |  | Ярославская ТЭЦ-2 ПАО "ТГК-2", 150044, г. Ярославль, пр-кт Октября, 83
269 | 305767 | 3461120132 | СВЕТИЛЬНИК СВЕТОДИОДНЫЙ НАКЛАДНОЙ 48W 4000LM 4000K IP20 1237Х120Х54 |  | ГОСТ Р 54814-2018 |  | шт | 30 |  |  | Ляпинская котельная Ярославской ТЭЦ-2 ПАО "ТГК-2" (адрес склада: 150044, г.Ярославль, пр-кт Октября, 83)
270 | 305768 | 3461120132 | СВЕТИЛЬНИК СВЕТОДИОДНЫЙ НАКЛАДНОЙ 48W 4000LM 4000K IP20 1237Х120Х54 |  | ГОСТ Р 54814-2018 |  | шт | 20 |  |  | Ярославская ТЭЦ-2 ПАО "ТГК-2", 150044, г. Ярославль, пр-кт Октября, 83
271 | 305769 | 3461120129 | СВЕТИЛЬНИК-ПАНЕЛЬ СВЕТОДИОДНЫЙ 36W 3960 LM 4000K IP40 595Х595Х38 |  | ГОСТ Р 54814-2018 |  | шт | 10 |  |  | Костромские тепловые сети ПАО "ТГК-2", 156961, г.Кострома, ул. Индустриальная, 38
272 | 305770 | 3461120129 | СВЕТИЛЬНИК-ПАНЕЛЬ СВЕТОДИОДНЫЙ 36W 3960 LM 4000K IP40 595Х595Х38 |  | ГОСТ Р 54814-2018 |  | шт | 4 |  |  | Вологодская ТЭЦ ПАО "ТГК- 2", 160012, г.Вологда, Советский проспект, 141-А
273 | 305771 | 3461120129 | СВЕТИЛЬНИК-ПАНЕЛЬ СВЕТОДИОДНЫЙ 36W 3960 LM 4000K IP40 595Х595Х38 |  | ГОСТ Р 54814-2018 |  | шт | 2 |  |  | Вологодская ТЭЦ ПАО "ТГК- 2", 160012, г.Вологда, Советский проспект, 141-А
274 | 305772 | 3461120129 | СВЕТИЛЬНИК-ПАНЕЛЬ СВЕТОДИОДНЫЙ 36W 3960 LM 4000K IP40 595Х595Х38 |  | ГОСТ Р 54814-2018 |  | шт | 2 |  |  | Вологодская ТЭЦ ПАО "ТГК- 2", 160012, г.Вологда, Советский проспект, 141-А
275 | 305773 | 3461120129 | СВЕТИЛЬНИК-ПАНЕЛЬ СВЕТОДИОДНЫЙ 36W 3960 LM 4000K IP40 595Х595Х38 |  | ГОСТ Р 54814-2018 |  | шт | 2 |  |  | Вологодская ТЭЦ ПАО "ТГК- 2", 160012, г.Вологда, Советский проспект, 141-А
276 | 305774 | 3461120129 | СВЕТИЛЬНИК-ПАНЕЛЬ СВЕТОДИОДНЫЙ 36W 3960 LM 4000K IP40 595Х595Х38 |  | ГОСТ Р 54814-2018 |  | шт | 6 |  |  | Вологодская ТЭЦ ПАО "ТГК- 2", 160012, г.Вологда, Советский проспект, 141-А
277 | 305775 | 3461120129 | СВЕТИЛЬНИК-ПАНЕЛЬ СВЕТОДИОДНЫЙ 36W 3960 LM 4000K IP40 595Х595Х38 |  | ГОСТ Р 54814-2018 |  | шт | 4 |  |  | Вологодская ТЭЦ ПАО "ТГК- 2", 160012, г.Вологда, Советский проспект, 141-А
278 | 305776 | 3461120130 | СВЕТИЛЬНИК-ПАНЕЛЬ СВЕТОДИОДНЫЙ ВСТРАИВАЕМЫЙ 36W 2900LM 4000K IP40 595Х595Х19 |  | ГОСТ Р 54814-2018 |  | шт | 50 |  |  | Архангельская ТЭЦ ПАО "ТГК-2", 163045, г. Архангельск, Талажское шоссе, 19
279 | 305777 | 3468980153 | ФОНАРЬ СВЕТОДИОДНЫЙ НАЛОБНЫЙ NAVIGATOR NPT-H18-ACCU |  | не применяется |  | шт | 20 |  |  | Костромские тепловые сети ПАО "ТГК-2", 156961, г.Кострома, ул. Индустриальная, 38
280 | 305779 | 3461120134 | СВЕТИЛЬНИК СВЕТОДИОДНЫЙ КОЛОКОЛ 150W 15000LM 6000K IP65 |  | ГОСТ Р 54814-2018 |  | шт | 20 |  |  | Архангельская ТЭЦ ПАО "ТГК-2", 163045, г. Архангельск, Талажское шоссе, 19
281 | 305780 | 3461120134 | СВЕТИЛЬНИК СВЕТОДИОДНЫЙ КОЛОКОЛ 150W 15000LM 6000K IP65 |  | ГОСТ Р 54814-2018 |  | шт | 6 |  |  | Ярославская ТЭЦ-1 ПАО "ТГК-2", 150003, г. Ярославль, Полушкина Роща, 7
282 | 305781 | 3461120134 | СВЕТИЛЬНИК СВЕТОДИОДНЫЙ КОЛОКОЛ 150W 15000LM 6000K IP65 |  | ГОСТ Р 54814-2018 |  | шт | 12 |  |  | Ярославская ТЭЦ-3 ПАО "ТГК-2", 150023, г. Ярославль, ул. Гагарина, 76
283 | 305782 | 3461120135 | СВЕТИЛЬНИК СВЕТОДИОДНЫЙ КОНСОЛЬНЫЙ 40W 4000LM 4600K IP65 |  | ГОСТ Р 54814-2018 |  | шт | 10 |  |  | Архангельская ТЭЦ ПАО "ТГК-2", 163045, г. Архангельск, Талажское шоссе, 19
284 | 305783 | 3461120136 | СВЕТИЛЬНИК СВЕТОДИОДНЫЙ НАКЛАДНОЙ/ПОДВЕСНОЙ 36W 4200LM 4000K IP65 1242Х90Х68 |  | ГОСТ Р 54814-2018 |  | шт | 50 |  |  | Архангельская ТЭЦ ПАО "ТГК-2", 163045, г. Архангельск, Талажское шоссе, 19
285 | 305784 | 3461120138 | СВЕТИЛЬНИК СВЕТОДИОДНЫЙ НАКЛАДНОЙ/ПОДВЕСНОЙ 2Х36W 4200LM 4000K IP65 1270Х90Х68 |  | ГОСТ Р 54814-2018 |  | шт | 50 |  |  | Архангельская ТЭЦ ПАО "ТГК-2", 163045, г. Архангельск, Талажское шоссе, 19
286 | 305785 | 3461120138 | СВЕТИЛЬНИК СВЕТОДИОДНЫЙ НАКЛАДНОЙ/ПОДВЕСНОЙ 2Х36W 4200LM 4000K IP65 1270Х90Х68 |  | ГОСТ Р 54814-2018 |  | шт | 260 |  |  | Новгородская ТЭЦ ПАО "ТГК-2", 173012, г. Великий Новгород, Вяжищский проезд, д.42.
287 | 305786 | 3461120138 | СВЕТИЛЬНИК СВЕТОДИОДНЫЙ НАКЛАДНОЙ/ПОДВЕСНОЙ 2Х36W 4200LM 4000K IP65 1270Х90Х68 |  | ГОСТ Р 54814-2018 |  | шт | 30 |  |  | Архангельская ТЭЦ ПАО "ТГК-2", 163045, г. Архангельск, Талажское шоссе, 19
288 | 305787 | 3461120138 | СВЕТИЛЬНИК СВЕТОДИОДНЫЙ НАКЛАДНОЙ/ПОДВЕСНОЙ 2Х36W 4200LM 4000K IP65 1270Х90Х68 |  | ГОСТ Р 54814-2018 |  | шт | 55 |  |  | Северодвинская ТЭЦ-2 ПАО "ТГК-2", 164500, Архангельская область, г. Северодвинск, ул. Окружная, д.21
289 | 305788 | 3461120138 | СВЕТИЛЬНИК СВЕТОДИОДНЫЙ НАКЛАДНОЙ/ПОДВЕСНОЙ 2Х36W 4200LM 4000K IP65 1270Х90Х68 |  | ГОСТ Р 54814-2018 |  | шт | 12 |  |  | Тенинская водогрейная котельная Ярославской ТЭЦ-1 ПАО "ТГК-2" (адрес склада: 150003, г. Ярославль, Полушкина Роща, 7)
290 | 305789 | 3461120139 | СВЕТИЛЬНИК СВЕТОДИОДНЫЙ КОЛОКОЛ 100W 11000LM 4500K IP65 |  | ГОСТ Р 54814-2018 |  | шт | 20 |  |  | Архангельская ТЭЦ ПАО "ТГК-2", 163045, г. Архангельск, Талажское шоссе, 19
291 | 305790 | 3461120139 | СВЕТИЛЬНИК СВЕТОДИОДНЫЙ КОЛОКОЛ 100W 11000LM 4500K IP65 |  | ГОСТ Р 54814-2018 |  | шт | 12 |  |  | Ляпинская котельная Ярославской ТЭЦ-2 ПАО "ТГК-2" (адрес склада: 150044, г.Ярославль, пр-кт Октября, 83)
292 | 305791 | 3461120140 | СВЕТИЛЬНИК СВЕТОДИОДНЫЙ НАКЛАДНОЙ 10W 122LM 4000K IP54 260Х115 |  | ГОСТ Р 54814-2018 |  | шт | 10 |  |  | Архангельская ТЭЦ ПАО "ТГК-2", 163045, г. Архангельск, Талажское шоссе, 19
293 | 305792 | 3461120141 | СВЕТИЛЬНИК СВЕТОДИОДНЫЙ НАКЛАДНОЙ/ПОДВЕСНОЙ 2Х36W 3200LM 4000K IP65 1275Х165Х110 |  | ГОСТ Р 54814-2018 |  | шт | 100 |  |  | Архангельская ТЭЦ ПАО "ТГК-2", 163045, г. Архангельск, Талажское шоссе, 19
294 | 305793 | 3461120141 | СВЕТИЛЬНИК СВЕТОДИОДНЫЙ НАКЛАДНОЙ/ПОДВЕСНОЙ 2Х36W 3200LM 4000K IP65 1275Х165Х110 |  | ГОСТ Р 54814-2018 |  | шт | 100 |  |  | Архангельская ТЭЦ ПАО "ТГК-2", 163045, г. Архангельск, Талажское шоссе, 19
295 | 305794 | 3461120141 | СВЕТИЛЬНИК СВЕТОДИОДНЫЙ НАКЛАДНОЙ/ПОДВЕСНОЙ 2Х36W 3200LM 4000K IP65 1275Х165Х110 |  | ГОСТ Р 54814-2018 |  | шт | 96 |  |  | Северодвинская ТЭЦ-2 ПАО "ТГК-2", 164500, Архангельская область, г. Северодвинск, ул. Окружная, д.21
296 | 305795 | 3461120141 | СВЕТИЛЬНИК СВЕТОДИОДНЫЙ НАКЛАДНОЙ/ПОДВЕСНОЙ 2Х36W 3200LM 4000K IP65 1275Х165Х110 |  | ГОСТ Р 54814-2018 |  | шт | 24 |  |  | Архангельская ТЭЦ ПАО "ТГК-2", 163045, г. Архангельск, Талажское шоссе, 19
297 | 305796 | 3461120142 | СВЕТИЛЬНИК СВЕТОДИОДНЫЙ НАКЛАДНОЙ 36W 3000LM 6500K IP65 1234Х75Х35 |  | ГОСТ Р 54814-2018 |  | шт | 25 |  |  | Архангельская ТЭЦ ПАО "ТГК-2", 163045, г. Архангельск, Талажское шоссе, 19
298 | 305797 | 3461120142 | СВЕТИЛЬНИК СВЕТОДИОДНЫЙ НАКЛАДНОЙ 36W 3000LM 6500K IP65 1234Х75Х35 |  | ГОСТ Р 54814-2018 |  | шт | 10 |  |  | Костромские тепловые сети ПАО "ТГК-2", 156961, г.Кострома, ул. Индустриальная, 38
299 | 305799 | 3461120143 | СВЕТИЛЬНИК СВЕТОДИОДНЫЙ КОНСОЛЬНЫЙ УЛИЧНЫЙ 70W 8400LM 5000K IP67 |  | ГОСТ Р 54814-2018 |  | шт | 20 |  |  | Архангельская ТЭЦ ПАО "ТГК-2", 163045, г. Архангельск, Талажское шоссе, 19
300 | 305800 | 3461120143 | СВЕТИЛЬНИК СВЕТОДИОДНЫЙ КОНСОЛЬНЫЙ УЛИЧНЫЙ 70W 8400LM 5000K IP67 |  | ГОСТ Р 54814-2018 |  | шт | 20 |  |  | Костромские тепловые сети ПАО "ТГК-2", 156961, г.Кострома, ул. Индустриальная, 38
301 | 305802 | 3461120145 | СВЕТИЛЬНИК СВЕТОДИОДНЫЙ КОНСОЛЬНЫЙ УЛИЧНЫЙ 40W 4980LM 5000K IP67 |  | ГОСТ Р 54814-2018 |  | шт | 15 |  |  | Вологодская ТЭЦ ПАО "ТГК- 2", 160012, г.Вологда, Советский проспект, 141-А
302 | 305803 | 3461120144 | СВЕТИЛЬНИК СВЕТОДИОДНЫЙ КОЛОКОЛ 150W 18000LM 4500K IP65 |  | ГОСТ Р 54814-2018 |  | шт | 7 |  |  | Ярославская ТЭЦ-2 ПАО "ТГК-2", 150044, г. Ярославль, пр-кт Октября, 83
303 | 305804 | 3461120144 | СВЕТИЛЬНИК СВЕТОДИОДНЫЙ КОЛОКОЛ 150W 18000LM 4500K IP65 |  | ГОСТ Р 54814-2018 |  | шт | 7 |  |  | Ярославская ТЭЦ-2 ПАО "ТГК-2", 150044, г. Ярославль, пр-кт Октября, 83
304 | 305806 | 3461120146 | СВЕТИЛЬНИК СВЕТОДИОДНЫЙ КОНСОЛЬНЫЙ УЛИЧНЫЙ 75W 7500KM 5000K IP67 |  | ГОСТ Р 54814-2018 |  | шт | 10 |  |  | Ярославская ТЭЦ-1 ПАО "ТГК-2", 150003, г. Ярославль, Полушкина Роща, 7
305 | 305814 | 3464110004 | СВЕТИЛЬНИК СВЕТОДИОДНЫЙ ВЗРЫВОЗАЩИЩЕННЫЙ РИЗУР-ЛАЙТ-КС-J-60 |  | ГОСТ Р 54814-2018 |  | шт | 6 |  |  | Вологодская ТЭЦ ПАО "ТГК- 2", 160012, г.Вологда, Советский проспект, 141-А
306 | 305815 | 3464110005 | СВЕТИЛЬНИК СВЕТОДИОДНЫЙ ВЗРЫВОЗАЩЕЩЕННЫЙ РИЗУР-ЛАЙТ-КС-J-30 |  | ГОСТ Р 54814-2018 |  | шт | 10 |  |  | Вологодская ТЭЦ ПАО "ТГК- 2", 160012, г.Вологда, Советский проспект, 141-А
307 | 305869 | 3468980158 | ФОНАРЬ СВЕТОДИОДНЫЙ NAVIGATOR NPT-SP06 |  | не применяется |  | шт | 20 |  |  | Костромские тепловые сети ПАО "ТГК-2", 156961, г.Кострома, ул. Индустриальная, 38
308 | 305870 | 3461110261 | СВЕТИЛЬНИК СВЕТОДИОДНЫЙ НА СКОБЕ 30W 3800LM 5000K IP65 |  | ГОСТ Р 54814-2018 |  | шт | 17 |  |  | Ярославская ТЭЦ-1 ПАО "ТГК-2", 150003, г. Ярославль, Полушкина Роща, 7
309 | 305880 | 3461120162 | СВЕТИЛЬНИК СВЕТОДИОДНЫЙ 2Х24W G13 IP20 1547,0 ММ (БЕЗ ЛАМП) |  | не применяется |  | шт | 20 |  |  | Архангельские котельные ПАО "ТГК-2", (адрес склада: 163045, г. Архангельск, Талажское шоссе, 19)
310 | 305881 | 3461120162 | СВЕТИЛЬНИК СВЕТОДИОДНЫЙ 2Х24W G13 IP20 1547,0 ММ (БЕЗ ЛАМП) |  | не применяется |  | шт | 20 |  |  | Архангельские котельные ПАО "ТГК-2", (адрес склада: 163045, г. Архангельск, Талажское шоссе, 19)
311 | 305882 | 3461120162 | СВЕТИЛЬНИК СВЕТОДИОДНЫЙ 2Х24W G13 IP20 1547,0 ММ (БЕЗ ЛАМП) |  | не применяется |  | шт | 5 |  |  | Архангельские котельные ПАО "ТГК-2", (адрес склада: 163045, г. Архангельск, Талажское шоссе, 19)
312 | 305897 | 3468980159 | ФОНАРЬ СВЕТОДИОДНЫЙ ЭКОТОН-1 |  | не применяется |  | шт | 7 |  |  | Ярославская ТЭЦ-2 ПАО "ТГК-2", 150044, г. Ярославль, пр-кт Октября, 83
313 | 306019 | 3464110006 | СВЕТИЛЬНИК СВЕТОДИОДНЫЙ ВЗРЫВОЗАЩИЩЕННЫЙ КАТИОН ЕХ ДКУ-100 |  | ГОСТ Р 54814-2018 |  | шт | 8 |  |  | Архангельская ТЭЦ ПАО "ТГК-2", 163045, г. Архангельск, Талажское шоссе, 19
314 | 306073 | 3461120167 | СВЕТИЛЬНИК СВЕТОДИОДНЫЙ НАКЛАДНОЙ 40W 5600LM 5000K IP65 |  | ГОСТ Р 54814-2018 |  | шт | 100 |  |  | Ярославская ТЭЦ-3 ПАО "ТГК-2", 150023, г. Ярославль, ул. Гагарина, 76
315 | 306099 | 3461120175 | СВЕТИЛЬНИК СВЕТОДИОДНЫЙ ВСТРАИВАЕМЫЙ 36W 3000LM 6500K IP20 595Х595Х19 |  | ГОСТ Р 54814-2018 |  | шт | 200 |  |  | Северодвинская ТЭЦ-2 ПАО "ТГК-2", 164500, Архангельская область, г. Северодвинск, ул. Окружная, д.21
316 | 306106 | 3468140296 | ЛАМПА СВЕТОДИОДНАЯ FERON LB-98 20W 6400K E27 |  | не применяется |  | шт | 500 |  |  | Костромская ТЭЦ-1 ПАО "ТГК-2", 156002, г. Кострома, ул. Ерохова, д.11
317 | 306107 | 3468140297 | ЛАМПА СВЕТОДИОДНАЯ SAFFIT 20W 230V 6400K E27 |  | не применяется |  | шт | 50 |  |  | Костромские тепловые сети ПАО "ТГК-2", 156961, г.Кострома, ул. Индустриальная, 38
318 | 306108 | 3461120176 | СВЕТИЛЬНИК СВЕТОДИОДНЫЙ ПОДВЕСНОЙ 36W 3200LM 4000K IP65 1247Х165Х110 |  | ГОСТ Р 54814-2018 |  | шт | 20 |  |  | Костромская ТЭЦ-2 ПАО "ТГК-2", 156961, г.Кострома, ул. Индустриальная, 38
319 | 306197 | 3461120179 | СВЕТИЛЬНИК СВЕТОДИОДНЫЙ НАКЛАДНОЙ 18W 1450LM 6500R IP65 600Х58Х65 |  | ГОСТ Р 54814-2018 |  | шт | 10 |  |  | Костромские тепловые сети ПАО "ТГК-2", 156961, г.Кострома, ул. Индустриальная, 38
320 | 306511 | 3461120183 | СВЕТИЛЬНИК СВЕТОДИОДНЫЙ НАКЛАДНОЙ 40W 5600LM 4000K IP65 |  | ГОСТ Р 54814-2018 |  | шт | 150 |  |  | Новгородская ТЭЦ ПАО "ТГК-2", 173012, г. Великий Новгород, Вяжищский проезд, д.42.
321 | 306512 | 3461120183 | СВЕТИЛЬНИК СВЕТОДИОДНЫЙ НАКЛАДНОЙ 40W 5600LM 4000K IP65 |  | ГОСТ Р 54814-2018 |  | шт | 200 |  |  | Новгородская ТЭЦ ПАО "ТГК-2", 173012, г. Великий Новгород, Вяжищский проезд, д.42.
322 | 306743 | 3461110265 | СВЕТИЛЬНИК ЛСП-3902А 2Х36 IP65 ПРА CО СТАРТЕРОМ |  | не применяется |  | шт | 2 |  |  | Архангельские котельные ПАО "ТГК-2", (адрес склада: 163045, г. Архангельск, Талажское шоссе, 19)
323 | 306744 | 3461110265 | СВЕТИЛЬНИК ЛСП-3902А 2Х36 IP65 ПРА CО СТАРТЕРОМ |  | не применяется |  | шт | 2 |  |  | Архангельские котельные ПАО "ТГК-2", (адрес склада: 163045, г. Архангельск, Талажское шоссе, 19)
324 | 306745 | 3461110265 | СВЕТИЛЬНИК ЛСП-3902А 2Х36 IP65 ПРА CО СТАРТЕРОМ |  | не применяется |  | шт | 2 |  |  | Архангельские котельные ПАО "ТГК-2", (адрес склада: 163045, г. Архангельск, Талажское шоссе, 19)
325 | 306746 | 3461110265 | СВЕТИЛЬНИК ЛСП-3902А 2Х36 IP65 ПРА CО СТАРТЕРОМ |  | не применяется |  | шт | 2 |  |  | Архангельские котельные ПАО "ТГК-2", (адрес склада: 163045, г. Архангельск, Талажское шоссе, 19)
326 | 306747 | 3461110265 | СВЕТИЛЬНИК ЛСП-3902А 2Х36 IP65 ПРА CО СТАРТЕРОМ |  | не применяется |  | шт | 2 |  |  | Архангельские котельные ПАО "ТГК-2", (адрес склада: 163045, г. Архангельск, Талажское шоссе, 19)
327 | 306748 | 3461110265 | СВЕТИЛЬНИК ЛСП-3902А 2Х36 IP65 ПРА CО СТАРТЕРОМ |  | не применяется |  | шт | 2 |  |  | Архангельские котельные ПАО "ТГК-2", (адрес склада: 163045, г. Архангельск, Талажское шоссе, 19)
328 | 306749 | 3461110265 | СВЕТИЛЬНИК ЛСП-3902А 2Х36 IP65 ПРА CО СТАРТЕРОМ |  | не применяется |  | шт | 2 |  |  | Архангельские котельные ПАО "ТГК-2", (адрес склада: 163045, г. Архангельск, Талажское шоссе, 19)
329 | 306750 | 3461110265 | СВЕТИЛЬНИК ЛСП-3902А 2Х36 IP65 ПРА CО СТАРТЕРОМ |  | не применяется |  | шт | 4 |  |  | Архангельские котельные ПАО "ТГК-2", (адрес склада: 163045, г. Архангельск, Талажское шоссе, 19)
330 | 306751 | 3461110265 | СВЕТИЛЬНИК ЛСП-3902А 2Х36 IP65 ПРА CО СТАРТЕРОМ |  | не применяется |  | шт | 2 |  |  | Архангельские котельные ПАО "ТГК-2", (адрес склада: 163045, г. Архангельск, Талажское шоссе, 19)
331 | 306810 | 3468980167 | ФОНАРЬ СВЕТОДИОДНЫЙ НАЛОБНЫЙ ЯРКИЙ ЛУЧ LH-190M |  | не применяется |  | шт | 10 |  |  | Архангельская ТЭЦ ПАО "ТГК-2", 163045, г. Архангельск, Талажское шоссе, 19
332 | 306811 | 3468980167 | ФОНАРЬ СВЕТОДИОДНЫЙ НАЛОБНЫЙ ЯРКИЙ ЛУЧ LH-190M |  | не применяется |  | шт | 24 |  |  | Архангельская ТЭЦ ПАО "ТГК-2", 163045, г. Архангельск, Талажское шоссе, 19
333 | 306812 | 3468980167 | ФОНАРЬ СВЕТОДИОДНЫЙ НАЛОБНЫЙ ЯРКИЙ ЛУЧ LH-190M |  | не применяется |  | шт | 24 |  |  | Архангельская ТЭЦ ПАО "ТГК-2", 163045, г. Архангельск, Талажское шоссе, 19
334 | 307029 | 3461120190 | СВЕТИЛЬНИК СВЕТОДИОДНЫЙ НАКЛАДНОЙ 40W 5100LM 4000К IP65 1231Х78Х79 |  | ГОСТ Р 54814-2018 |  | шт | 20 |  |  | Вологодская ТЭЦ ПАО "ТГК- 2", 160012, г.Вологда, Советский проспект, 141-А
335 | 307268 | 3468140306 | ЛАМПА СВЕТОДИОДНАЯ A60 10W 900LM 4000K E27 |  | не применяется |  | шт | 3000 |  |  | Архангельская ТЭЦ ПАО "ТГК-2", 163045, г. Архангельск, Талажское шоссе, 19
336 | 307289 | 3461120206 | СВЕТИЛЬНИК СВЕТОДИОДНЫЙ КОНСОЛЬНЫЙ УЛИЧНЫЙ 50W 7750LM 5000K IP65 |  | ГОСТ Р 54814-2018 |  | шт | 25 |  |  | Ярославская ТЭЦ-3 ПАО "ТГК-2", 150023, г. Ярославль, ул. Гагарина, 76
337 | 307290 | 3468140308 | ЛАМПА СВЕТОДИОДНАЯ CORN 100W 11900LM 6000К E40 |  | не применяется |  | шт | 50 |  |  | Архангельская ТЭЦ ПАО "ТГК-2", 163045, г. Архангельск, Талажское шоссе, 19
338 | 307310 | 3468980172 | ФОНАРЬ СВЕТОДИОДНЫЙ ЯРКИЙ ЛУЧ ОPTIMUS ACCU POCKET 3W COB 3 |  | не применяется |  | шт | 9 |  |  | Северодвинская ТЭЦ-2 ПАО "ТГК-2", 164500, Архангельская область, г. Северодвинск, ул. Окружная, д.21
339 | 307311 | 3468130039 | АРМАТУРА СВЕТОСИГНАЛЬНАЯ АСКМ-С -12Л-5-60МА-90МА КРАСНАЯ |  | ГОСТ 10264-82 |  | шт | 10 |  |  | Северодвинская ТЭЦ-2 ПАО "ТГК-2", 164500, Архангельская область, г. Северодвинск, ул. Окружная, д.21
340 | 307312 | 3468130040 | АРМАТУРА СВЕТОСИГНАЛЬНАЯ АСКМ-С -12Л-5-60МА-90МА ЗЕЛЕНАЯ |  | ГОСТ 10264-82 |  | шт | 10 |  |  | Северодвинская ТЭЦ-2 ПАО "ТГК-2", 164500, Архангельская область, г. Северодвинск, ул. Окружная, д.21
341 | 307313 | 3468130041 | АРМАТУРА СВЕТОСИГНАЛЬНАЯ АСКМ-С -12Л-14БС-60МА-90МА КРАСНАЯ |  | ГОСТ 10264-82 |  | шт | 10 |  |  | Северодвинская ТЭЦ-2 ПАО "ТГК-2", 164500, Архангельская область, г. Северодвинск, ул. Окружная, д.21
342 | 307314 | 3468130042 | АРМАТУРА СВЕТОСИГНАЛЬНАЯ АСКМ-С -12Л-14БС-60МА-90МА ЗЕЛЕНАЯ |  | ГОСТ 10264-82 |  | шт | 10 |  |  | Северодвинская ТЭЦ-2 ПАО "ТГК-2", 164500, Архангельская область, г. Северодвинск, ул. Окружная, д.21
343 | 307323 | 3461120220 | СВЕТИЛЬНИК-ПАНЕЛЬ СВЕТОДИОДНЫЙ 33W 3300LM 4000K IP65 600Х684,4Х70 |  | ГОСТ Р 54814-2018 |  | шт | 100 |  |  | Архангельская ТЭЦ ПАО "ТГК-2", 163045, г. Архангельск, Талажское шоссе, 19
344 | 307324 | 3461120220 | СВЕТИЛЬНИК-ПАНЕЛЬ СВЕТОДИОДНЫЙ 33W 3300LM 4000K IP65 600Х684,4Х70 |  | ГОСТ Р 54814-2018 |  | шт | 50 |  |  | Архангельская ТЭЦ ПАО "ТГК-2", 163045, г. Архангельск, Талажское шоссе, 19
345 | 307350 | 3468980173 | ФОНАРЬ АККУМУЛЯТОРНЫЙ NAVIGATOR NPT-SP09-ACCU |  | ГОСТ 4677-82 |  | шт | 2 |  |  | Ярославская ТЭЦ-3 ПАО "ТГК-2", 150023, г. Ярославль, ул. Гагарина, 76
346 | 307448 | 3468140310 | ЛАМПА СВЕТОДИОДНАЯ ИНДИКАТОРНАЯ КИПД-51-Г2-Ж-П-3 |  | не применяется |  | шт | 50 |  |  | Костромская ТЭЦ-1 ПАО "ТГК-2", 156002, г. Кострома, ул. Ерохова, д.11
347 | 307449 | 3468140311 | ЛАМПА СВЕТОДИОДНАЯ НИЗКОВОЛЬТНАЯ A60 10W 24-48B 800LM 4000K E27 |  | ГОСТ Р 54815-2011 |  | шт | 50 |  |  | Костромская ТЭЦ-1 ПАО "ТГК-2", 156002, г. Кострома, ул. Ерохова, д.11
348 | 307496 | 3461590001 | СВЕТИЛЬНИК СВЕТОДИОДНЫЙ (ПЕРЕНОСКА) 12-24V 500LM 5000K IP65 L=15,0 М |  | ГОСТ Р 54814-2018 |  | шт | 1 |  |  | Костромская ТЭЦ-2 ПАО "ТГК-2", 156961, г.Кострома, ул. Индустриальная, 38
349 | 307575 | 3468980175 | ФОНАРЬ ШАХТНЫЙ ГОЛОВНОЙ СГГ-5М.05 |  | не применяется |  | шт | 1 |  |  | Костромская ТЭЦ-2 ПАО "ТГК-2", 156961, г.Кострома, ул. Индустриальная, 38
350 | 307686 | 3464100003 | СВЕТИЛЬНИК СВЕТОДИОДНЫЙ АВАРИЙНОГО ОСВЕЩЕНИЯ ПОСТОЯННЫЙ ДПА 5030-3 |  | ГОСТ Р 54814-2018 |  | шт | 4 |  |  | Архангельская ТЭЦ ПАО "ТГК-2", 163045, г. Архангельск, Талажское шоссе, 19
351 | 307723 | 3468980176 | ФОНАРЬ АККУМУЛЯТОРНЫЙ YYC-886-T6 8800 W |  | ГОСТ 4677-82 |  | шт | 3 |  |  | Новгородская ТЭЦ ПАО "ТГК-2", 173012, г. Великий Новгород, Вяжищский проезд, д.42.
352 | 307777 | 3468140313 | ЛАМПА СВЕТОДИОДНАЯ HP 100W 9000LM 6500K E40 |  | не применяется |  | шт | 50 |  |  | Архангельские городские тепловые сети ПАО «ТГК-2», 163045, г. Архангельск, Талажское шоссе, 12
353 | 307779 | 3468980177 | ФОНАРЬ СВЕТОДИОДНЫЙ НАЛОБНЫЙ ЯРКИЙ ЛУЧ LH-400 |  | не применяется |  | шт | 4 |  |  | Архангельская ТЭЦ ПАО "ТГК-2", 163045, г. Архангельск, Талажское шоссе, 19
354 | 307824 | 3468984072 | ФОНАРЬ АККУМУЛЯТОРНЫЙ HITACHI UB18D |  | не применяется |  | шт | 2 |  |  | Архангельские котельные ПАО "ТГК-2", (адрес склада: 163045, г. Архангельск, Талажское шоссе, 19)
355 | 307856 | 3464130397 | ПАТРОН КАРБОЛИТОВЫЙ Е27 С КОЛЬЦОМ |  | ГОСТ 2746—90 |  | шт | 4 |  |  | Архангельские котельные ПАО "ТГК-2", (адрес склада: 163045, г. Архангельск, Талажское шоссе, 19)
356 | 307857 | 3464130397 | ПАТРОН КАРБОЛИТОВЫЙ Е27 С КОЛЬЦОМ |  | ГОСТ 2746—90 |  | шт | 2 |  |  | Архангельские котельные ПАО "ТГК-2", (адрес склада: 163045, г. Архангельск, Талажское шоссе, 19)
357 | 307858 | 3464130397 | ПАТРОН КАРБОЛИТОВЫЙ Е27 С КОЛЬЦОМ |  | ГОСТ 2746—90 |  | шт | 2 |  |  | Архангельские котельные ПАО "ТГК-2", (адрес склада: 163045, г. Архангельск, Талажское шоссе, 19)
358 | 307859 | 3464130397 | ПАТРОН КАРБОЛИТОВЫЙ Е27 С КОЛЬЦОМ |  | ГОСТ 2746—90 |  | шт | 2 |  |  | Архангельские котельные ПАО "ТГК-2", (адрес склада: 163045, г. Архангельск, Талажское шоссе, 19)
359 | 307860 | 3464130397 | ПАТРОН КАРБОЛИТОВЫЙ Е27 С КОЛЬЦОМ |  | ГОСТ 2746—90 |  | шт | 2 |  |  | Архангельские котельные ПАО "ТГК-2", (адрес склада: 163045, г. Архангельск, Талажское шоссе, 19)
360 | 307861 | 3464130397 | ПАТРОН КАРБОЛИТОВЫЙ Е27 С КОЛЬЦОМ |  | ГОСТ 2746—90 |  | шт | 2 |  |  | Архангельские котельные ПАО "ТГК-2", (адрес склада: 163045, г. Архангельск, Талажское шоссе, 19)
361 | 307915 | 3461120226 | СВЕТИЛЬНИК СВЕТОДИОДНЫЙ НАКЛАДНОЙ/ПОДВЕСНОЙ 40W 3600LM 4500K IP65 600Х88Х76 |  | не применяется |  | шт | 2 |  |  | Архангельские котельные ПАО "ТГК-2", (адрес склада: 163045, г. Архангельск, Талажское шоссе, 19)
362 | 307916 | 3461120226 | СВЕТИЛЬНИК СВЕТОДИОДНЫЙ НАКЛАДНОЙ/ПОДВЕСНОЙ 40W 3600LM 4500K IP65 600Х88Х76 |  | не применяется |  | шт | 2 |  |  | Архангельские котельные ПАО "ТГК-2", (адрес склада: 163045, г. Архангельск, Талажское шоссе, 19)
363 | 307917 | 3461120226 | СВЕТИЛЬНИК СВЕТОДИОДНЫЙ НАКЛАДНОЙ/ПОДВЕСНОЙ 40W 3600LM 4500K IP65 600Х88Х76 |  | не применяется |  | шт | 2 |  |  | Архангельские котельные ПАО "ТГК-2", (адрес склада: 163045, г. Архангельск, Талажское шоссе, 19)
364 | 307918 | 3461120226 | СВЕТИЛЬНИК СВЕТОДИОДНЫЙ НАКЛАДНОЙ/ПОДВЕСНОЙ 40W 3600LM 4500K IP65 600Х88Х76 |  | не применяется |  | шт | 2 |  |  | Архангельские котельные ПАО "ТГК-2", (адрес склада: 163045, г. Архангельск, Талажское шоссе, 19)
365 | 307919 | 3461120226 | СВЕТИЛЬНИК СВЕТОДИОДНЫЙ НАКЛАДНОЙ/ПОДВЕСНОЙ 40W 3600LM 4500K IP65 600Х88Х76 |  | не применяется |  | шт | 2 |  |  | Архангельские котельные ПАО "ТГК-2", (адрес склада: 163045, г. Архангельск, Талажское шоссе, 19)
366 | 307920 | 3461120226 | СВЕТИЛЬНИК СВЕТОДИОДНЫЙ НАКЛАДНОЙ/ПОДВЕСНОЙ 40W 3600LM 4500K IP65 600Х88Х76 |  | не применяется |  | шт | 2 |  |  | Архангельские котельные ПАО "ТГК-2", (адрес склада: 163045, г. Архангельск, Талажское шоссе, 19)
367 | 307921 | 3461120226 | СВЕТИЛЬНИК СВЕТОДИОДНЫЙ НАКЛАДНОЙ/ПОДВЕСНОЙ 40W 3600LM 4500K IP65 600Х88Х76 |  | не применяется |  | шт | 2 |  |  | Архангельские котельные ПАО "ТГК-2", (адрес склада: 163045, г. Архангельск, Талажское шоссе, 19)
368 | 307922 | 3461120226 | СВЕТИЛЬНИК СВЕТОДИОДНЫЙ НАКЛАДНОЙ/ПОДВЕСНОЙ 40W 3600LM 4500K IP65 600Х88Х76 |  | не применяется |  | шт | 2 |  |  | Архангельские котельные ПАО "ТГК-2", (адрес склада: 163045, г. Архангельск, Талажское шоссе, 19)
369 | 307924 | 3461120227 | СВЕТИЛЬНИК СВЕТОДИОДНЫЙ НАКЛАДНОЙ/ПОДВЕСНОЙ 40W 4800LM 6500K IP65 1200Х86Х70 |  | не применяется |  | шт | 5 |  |  | Архангельские котельные ПАО "ТГК-2", (адрес склада: 163045, г. Архангельск, Талажское шоссе, 19)
370 | 307925 | 3461120227 | СВЕТИЛЬНИК СВЕТОДИОДНЫЙ НАКЛАДНОЙ/ПОДВЕСНОЙ 40W 4800LM 6500K IP65 1200Х86Х70 |  | не применяется |  | шт | 5 |  |  | Архангельские котельные ПАО "ТГК-2", (адрес склада: 163045, г. Архангельск, Талажское шоссе, 19)
371 | 307926 | 3461120227 | СВЕТИЛЬНИК СВЕТОДИОДНЫЙ НАКЛАДНОЙ/ПОДВЕСНОЙ 40W 4800LM 6500K IP65 1200Х86Х70 |  | не применяется |  | шт | 5 |  |  | Архангельские котельные ПАО "ТГК-2", (адрес склада: 163045, г. Архангельск, Талажское шоссе, 19)
372 | 307927 | 3461120227 | СВЕТИЛЬНИК СВЕТОДИОДНЫЙ НАКЛАДНОЙ/ПОДВЕСНОЙ 40W 4800LM 6500K IP65 1200Х86Х70 |  | не применяется |  | шт | 5 |  |  | Архангельские котельные ПАО "ТГК-2", (адрес склада: 163045, г. Архангельск, Талажское шоссе, 19)
373 | 307928 | 3461120227 | СВЕТИЛЬНИК СВЕТОДИОДНЫЙ НАКЛАДНОЙ/ПОДВЕСНОЙ 40W 4800LM 6500K IP65 1200Х86Х70 |  | не применяется |  | шт | 5 |  |  | Архангельские котельные ПАО "ТГК-2", (адрес склада: 163045, г. Архангельск, Талажское шоссе, 19)
374 | 307929 | 3461120227 | СВЕТИЛЬНИК СВЕТОДИОДНЫЙ НАКЛАДНОЙ/ПОДВЕСНОЙ 40W 4800LM 6500K IP65 1200Х86Х70 |  | не применяется |  | шт | 5 |  |  | Архангельские котельные ПАО "ТГК-2", (адрес склада: 163045, г. Архангельск, Талажское шоссе, 19)
375 | 307930 | 3461120227 | СВЕТИЛЬНИК СВЕТОДИОДНЫЙ НАКЛАДНОЙ/ПОДВЕСНОЙ 40W 4800LM 6500K IP65 1200Х86Х70 |  | не применяется |  | шт | 5 |  |  | Архангельские котельные ПАО "ТГК-2", (адрес склада: 163045, г. Архангельск, Талажское шоссе, 19)
376 | 307931 | 3461120227 | СВЕТИЛЬНИК СВЕТОДИОДНЫЙ НАКЛАДНОЙ/ПОДВЕСНОЙ 40W 4800LM 6500K IP65 1200Х86Х70 |  | не применяется |  | шт | 5 |  |  | Архангельские котельные ПАО "ТГК-2", (адрес склада: 163045, г. Архангельск, Талажское шоссе, 19)
377 | 308181 | 3461310028 | ПРОЖЕКТОР СВЕТОДИОДНЫЙ JAZZWAY PFL-SC-150W 6500K IP65 |  | не применяется |  | шт | 25 |  |  | Северодвинская ТЭЦ-2 ПАО "ТГК-2", 164500, Архангельская область, г. Северодвинск, ул. Окружная, д.21
378 | 308490 | 3466445157 | ЛАМПА Ц-220-230-25 В15D/18 |  | ГОСТ 2239-79 |  | шт | 200 |  |  | Архангельская ТЭЦ ПАО "ТГК-2", 163045, г. Архангельск, Талажское шоссе, 19
379 | 308491 | 3469221554 | СТАРТЕР S10 4-65W 220-240V |  | ГОСТ 8799-90 (МЭК 155-83) |  | шт | 40 |  |  | Костромские тепловые сети ПАО "ТГК-2", 156961, г.Кострома, ул. Индустриальная, 38
380 | 308492 | 3461119061 | СВЕТИЛЬНИК НБП 60 (ПСХ 60) |  | не применяется |  | шт | 50 |  |  | Ярославская ТЭЦ-3 ПАО "ТГК-2", 150023, г. Ярославль, ул. Гагарина, 76
381 | 308493 | 3461119060 | СВЕТИЛЬНИК НББ 64-60-025 |  | не применяется |  | шт | 4 |  |  | Архангельские котельные ПАО "ТГК-2", (адрес склада: 163045, г. Архангельск, Талажское шоссе, 19)
382 | 308587 | 3468981224 | ФОНАРЬ ФОС-4 В КОМПЛЕКТЕ С ЗУ И-000711 |  | не применяется |  | шт | 2 |  |  | Ярославская ТЭЦ-2 ПАО "ТГК-2", 150044, г. Ярославль, пр-кт Октября, 83
383 | 309116 | 3464132114 | ПАТРОН Е27 Н12П-01 УХЛ4 КАРБОЛИТОВЫЙ ПОДВЕСНОЙ |  | ГОСТ 2746—90 |  | шт | 50 |  |  | Архангельская ТЭЦ ПАО "ТГК-2", 163045, г. Архангельск, Талажское шоссе, 19
384 | 309117 | 3464132114 | ПАТРОН Е27 Н12П-01 УХЛ4 КАРБОЛИТОВЫЙ ПОДВЕСНОЙ |  | ГОСТ 2746—90 |  | шт | 100 |  |  | Северодвинская ТЭЦ-1 ПАО "ТГК-2", 164500, Архангельская область, г. Северодвинск, Ягринское шоссе, д.1/32
385 | 309118 | 3464132114 | ПАТРОН Е27 Н12П-01 УХЛ4 КАРБОЛИТОВЫЙ ПОДВЕСНОЙ |  | ГОСТ 2746—90 |  | шт | 20 |  |  | Ярославские тепловые сети ПАО "ТГК-2", (адрес склада: 150044, г. Ярославль, пр-кт Октября, 83)
386 | 310004 | 3468980005 | ФОНАРЬ СВЕТОДИОДНЫЙ НАЛОБНЫЙ ОБЛИК |  | не применяется |  | шт | 3 |  |  | Северодвинские городские тепловые сети ПАО "ТГК-2", 164500, Архангельская область, г. Северодвинск, пр-т Беломорский, 6
387 | 310005 | 3468980005 | ФОНАРЬ СВЕТОДИОДНЫЙ НАЛОБНЫЙ ОБЛИК |  | не применяется |  | шт | 2 |  |  | Новгородская ТЭЦ ПАО "ТГК-2", 173012, г. Великий Новгород, Вяжищский проезд, д.42.
388 | 310006 | 3468980005 | ФОНАРЬ СВЕТОДИОДНЫЙ НАЛОБНЫЙ ОБЛИК |  | не применяется |  | шт | 3 |  |  | Архангельские котельные ПАО "ТГК-2", (адрес склада: 163045, г. Архангельск, Талажское шоссе, 19)
389 | 310007 | 3468980005 | ФОНАРЬ СВЕТОДИОДНЫЙ НАЛОБНЫЙ ОБЛИК |  | не применяется |  | шт | 1 |  |  | Архангельские котельные ПАО "ТГК-2", (адрес склада: 163045, г. Архангельск, Талажское шоссе, 19)
390 | 310008 | 3468980005 | ФОНАРЬ СВЕТОДИОДНЫЙ НАЛОБНЫЙ ОБЛИК |  | не применяется |  | шт | 2 |  |  | Архангельские котельные ПАО "ТГК-2", (адрес склада: 163045, г. Архангельск, Талажское шоссе, 19)
391 | 310009 | 3468980005 | ФОНАРЬ СВЕТОДИОДНЫЙ НАЛОБНЫЙ ОБЛИК |  | не применяется |  | шт | 1 |  |  | Архангельские котельные ПАО "ТГК-2", (адрес склада: 163045, г. Архангельск, Талажское шоссе, 19)
392 | 310010 | 3468980005 | ФОНАРЬ СВЕТОДИОДНЫЙ НАЛОБНЫЙ ОБЛИК |  | не применяется |  | шт | 1 |  |  | Архангельские котельные ПАО "ТГК-2", (адрес склада: 163045, г. Архангельск, Талажское шоссе, 19)
393 | 310011 | 3468980005 | ФОНАРЬ СВЕТОДИОДНЫЙ НАЛОБНЫЙ ОБЛИК |  | не применяется |  | шт | 1 |  |  | Архангельские котельные ПАО "ТГК-2", (адрес склада: 163045, г. Архангельск, Талажское шоссе, 19)
394 | 310012 | 3468980005 | ФОНАРЬ СВЕТОДИОДНЫЙ НАЛОБНЫЙ ОБЛИК |  | не применяется |  | шт | 3 |  |  | Архангельские котельные ПАО "ТГК-2", (адрес склада: 163045, г. Архангельск, Талажское шоссе, 19)
395 | 310013 | 3468980005 | ФОНАРЬ СВЕТОДИОДНЫЙ НАЛОБНЫЙ ОБЛИК |  | не применяется |  | шт | 4 |  |  | Архангельские котельные ПАО "ТГК-2", (адрес склада: 163045, г. Архангельск, Талажское шоссе, 19)
396 | 310014 | 3468980005 | ФОНАРЬ СВЕТОДИОДНЫЙ НАЛОБНЫЙ ОБЛИК |  | не применяется |  | шт | 1 |  |  | Архангельские котельные ПАО "ТГК-2", (адрес склада: 163045, г. Архангельск, Талажское шоссе, 19)
397 | 310015 | 3468980005 | ФОНАРЬ СВЕТОДИОДНЫЙ НАЛОБНЫЙ ОБЛИК |  | не применяется |  | шт | 2 |  |  | Архангельские котельные ПАО "ТГК-2", (адрес склада: 163045, г. Архангельск, Талажское шоссе, 19)
398 | 310016 | 3468980005 | ФОНАРЬ СВЕТОДИОДНЫЙ НАЛОБНЫЙ ОБЛИК |  | не применяется |  | шт | 5 |  |  | Архангельские котельные ПАО "ТГК-2", (адрес склада: 163045, г. Архангельск, Талажское шоссе, 19)
399 | 310586 | 3466445158 | ЛАМПА Ц-215-225-10 В15D/18 |  | ГОСТ 2239-79 |  | шт | 200 |  |  | Архангельская ТЭЦ ПАО "ТГК-2", 163045, г. Архангельск, Талажское шоссе, 19
400 | 310587 | 3466445158 | ЛАМПА Ц-215-225-10 В15D/18 |  | ГОСТ 2239-79 |  | шт | 500 |  |  | Северодвинская ТЭЦ-1 ПАО "ТГК-2", 164500, Архангельская область, г. Северодвинск, Ягринское шоссе, д.1/32
401 | 310588 | 3466445158 | ЛАМПА Ц-215-225-10 В15D/18 |  | ГОСТ 2239-79 |  | шт | 400 |  |  | Северодвинская ТЭЦ-1 ПАО "ТГК-2", 164500, Архангельская область, г. Северодвинск, Ягринское шоссе, д.1/32
402 | 312563 | 3468980007 | ФОНАРЬ СВЕТОДИОДНЫЙ РУЧНОЙ ОБЛИК |  | не применяется |  | шт | 2 |  |  | Новгородская ТЭЦ ПАО "ТГК-2", 173012, г. Великий Новгород, Вяжищский проезд, д.42.
403 | 312564 | 3468980007 | ФОНАРЬ СВЕТОДИОДНЫЙ РУЧНОЙ ОБЛИК |  | не применяется |  | шт | 5 |  |  | Новгородская ТЭЦ ПАО "ТГК-2", 173012, г. Великий Новгород, Вяжищский проезд, д.42.
404 | 312565 | 3468980007 | ФОНАРЬ СВЕТОДИОДНЫЙ РУЧНОЙ ОБЛИК |  | не применяется |  | шт | 2 |  |  | Новгородская ТЭЦ ПАО "ТГК-2", 173012, г. Великий Новгород, Вяжищский проезд, д.42.
405 | 312566 | 3468980007 | ФОНАРЬ СВЕТОДИОДНЫЙ РУЧНОЙ ОБЛИК |  | не применяется |  | шт | 2 |  |  | Костромская ТЭЦ-2 ПАО "ТГК-2", 156961, г.Кострома, ул. Индустриальная, 38
406 | 312567 | 3468980007 | ФОНАРЬ СВЕТОДИОДНЫЙ РУЧНОЙ ОБЛИК |  | не применяется |  | шт | 4 |  |  | Северодвинские городские тепловые сети ПАО "ТГК-2", 164500, Архангельская область, г. Северодвинск, пр-т Беломорский, 6
407 | 313428 | 3468980014 | ФОНАРЬ АККУМУЛЯТОРНЫЙ CAMELION JML 8999 |  | ГОСТ 4677-82 |  | шт | 5 |  |  | Вологодская ТЭЦ ПАО "ТГК- 2", 160012, г.Вологда, Советский проспект, 141-А
408 | 313429 | 3468980014 | ФОНАРЬ АККУМУЛЯТОРНЫЙ CAMELION JML 8999 |  | ГОСТ 4677-82 |  | шт | 6 |  |  | (Концессия) Костромские тепловые сети ПАО "ТГК-2", 156961, г.Кострома, ул. Индустриальная, 38
409 | 313430 | 3468980014 | ФОНАРЬ АККУМУЛЯТОРНЫЙ CAMELION JML 8999 |  | ГОСТ 4677-82 |  | шт | 5 |  |  | Костромские тепловые сети ПАО "ТГК-2", 156961, г.Кострома, ул. Индустриальная, 38
410 | 313431 | 3468980014 | ФОНАРЬ АККУМУЛЯТОРНЫЙ CAMELION JML 8999 |  | ГОСТ 4677-82 |  | шт | 5 |  |  | Костромские тепловые сети ПАО "ТГК-2", 156961, г.Кострома, ул. Индустриальная, 38
411 | 313432 | 3468980014 | ФОНАРЬ АККУМУЛЯТОРНЫЙ CAMELION JML 8999 |  | ГОСТ 4677-82 |  | шт | 2 |  |  | Тенинская водогрейная котельная Ярославской ТЭЦ-1 ПАО "ТГК-2" (адрес склада: 150003, г. Ярославль, Полушкина Роща, 7)
412 | 313852 | 3468980011 | ФОНАРЬ АККУМУЛЯТОРНЫЙ UF3712 LED С ЗАРЯДНЫМ УСТРОЙСТВОМ |  | ГОСТ 4677-82 |  | компл | 6 |  |  | Костромская ТЭЦ-2 ПАО "ТГК-2", 156961, г.Кострома, ул. Индустриальная, 38
413 | 313853 | 3468980011 | ФОНАРЬ АККУМУЛЯТОРНЫЙ UF3712 LED С ЗАРЯДНЫМ УСТРОЙСТВОМ |  | ГОСТ 4677-82 |  | компл | 1 |  |  | Вологодская ТЭЦ ПАО "ТГК- 2", 160012, г.Вологда, Советский проспект, 141-А
414 | 313854 | 3468980011 | ФОНАРЬ АККУМУЛЯТОРНЫЙ UF3712 LED С ЗАРЯДНЫМ УСТРОЙСТВОМ |  | ГОСТ 4677-82 |  | компл | 6 |  |  | (Концессия) Костромские тепловые сети ПАО "ТГК-2", 156961, г.Кострома, ул. Индустриальная, 38
415 | 313855 | 3468980011 | ФОНАРЬ АККУМУЛЯТОРНЫЙ UF3712 LED С ЗАРЯДНЫМ УСТРОЙСТВОМ |  | ГОСТ 4677-82 |  | компл | 2 |  |  | Северодвинская ТЭЦ-1 ПАО "ТГК-2", 164500, Архангельская область, г. Северодвинск, Ягринское шоссе, д.1/32
416 | 313856 | 3468980011 | ФОНАРЬ АККУМУЛЯТОРНЫЙ UF3712 LED С ЗАРЯДНЫМ УСТРОЙСТВОМ |  | ГОСТ 4677-82 |  | компл | 5 |  |  | Костромские тепловые сети ПАО "ТГК-2", 156961, г.Кострома, ул. Индустриальная, 38
417 | 313857 | 3468980011 | ФОНАРЬ АККУМУЛЯТОРНЫЙ UF3712 LED С ЗАРЯДНЫМ УСТРОЙСТВОМ |  | ГОСТ 4677-82 |  | компл | 5 |  |  | Костромские тепловые сети ПАО "ТГК-2", 156961, г.Кострома, ул. Индустриальная, 38
418 | 313858 | 3468980011 | ФОНАРЬ АККУМУЛЯТОРНЫЙ UF3712 LED С ЗАРЯДНЫМ УСТРОЙСТВОМ |  | ГОСТ 4677-82 |  | компл | 5 |  |  | Северодвинская ТЭЦ-1 ПАО "ТГК-2", 164500, Архангельская область, г. Северодвинск, Ягринское шоссе, д.1/32
419 | 313859 | 3468980011 | ФОНАРЬ АККУМУЛЯТОРНЫЙ UF3712 LED С ЗАРЯДНЫМ УСТРОЙСТВОМ |  | ГОСТ 4677-82 |  | компл | 3 |  |  | Архангельские котельные ПАО "ТГК-2", (адрес склада: 163045, г. Архангельск, Талажское шоссе, 19)
420 | 313860 | 3468980011 | ФОНАРЬ АККУМУЛЯТОРНЫЙ UF3712 LED С ЗАРЯДНЫМ УСТРОЙСТВОМ |  | ГОСТ 4677-82 |  | компл | 1 |  |  | Архангельские котельные ПАО "ТГК-2", (адрес склада: 163045, г. Архангельск, Талажское шоссе, 19)
421 | 313861 | 3468980011 | ФОНАРЬ АККУМУЛЯТОРНЫЙ UF3712 LED С ЗАРЯДНЫМ УСТРОЙСТВОМ |  | ГОСТ 4677-82 |  | компл | 1 |  |  | Архангельские котельные ПАО "ТГК-2", (адрес склада: 163045, г. Архангельск, Талажское шоссе, 19)
422 | 313873 | 3461119003 | СВЕТИЛЬНИК ЛСП-16 2Х40 |  | не применяется |  | шт | 18 |  |  | Архангельские котельные ПАО "ТГК-2", (адрес склада: 163045, г. Архангельск, Талажское шоссе, 19)
423 | 313874 | 3461119003 | СВЕТИЛЬНИК ЛСП-16 2Х40 |  | не применяется |  | шт | 18 |  |  | Архангельские котельные ПАО "ТГК-2", (адрес склада: 163045, г. Архангельск, Талажское шоссе, 19)
424 | 313875 | 3466484130 | ЛАМПА НАКАЛИВАНИЯ РН 215-225-25 В15D |  | ГОСТ 2239-79 |  | шт | 100 |  |  | Архангельская ТЭЦ ПАО "ТГК-2", 163045, г. Архангельск, Талажское шоссе, 19
425 | 314135 | 3468140004 | ЛАМПА СВЕТОДИОДНАЯ СКЛ-18.1Б-КП-2-220 |  | ГОСТ 10264-82 |  | шт | 20 |  |  | Северодвинская ТЭЦ-1 ПАО "ТГК-2", 164500, Архангельская область, г. Северодвинск, Ягринское шоссе, д.1/32
426 | 314136 | 3468140004 | ЛАМПА СВЕТОДИОДНАЯ СКЛ-18.1Б-КП-2-220 |  | ГОСТ 10264-82 |  | шт | 5 |  |  | Северодвинская ТЭЦ-1 ПАО "ТГК-2", 164500, Архангельская область, г. Северодвинск, Ягринское шоссе, д.1/32
427 | 314288 | 3468980017 | ФОНАРЬ СИГНАЛЬНЫЙ СВЕТОДИОДНЫЙ ФС-4 |  | не применяется |  | шт | 10 |  |  | Вологодская ТЭЦ ПАО "ТГК- 2", 160012, г.Вологда, Советский проспект, 141-А
428 | 314572 | 3468980016 | ФОНАРЬ НАГОЛОВНЫЙ TRIDENT SL-61000 |  | не применяется |  | шт | 50 |  |  | Вологодская ТЭЦ ПАО "ТГК- 2", 160012, г.Вологда, Советский проспект, 141-А
429 | 314878 | 3461310022 | ПРОЖЕКТОР СВЕТОДИОДНЫЙ СДО-3-70 IP65 |  | не применяется |  | шт | 1 |  |  | Северодвинская ТЭЦ-2 ПАО "ТГК-2", 164500, Архангельская область, г. Северодвинск, ул. Окружная, д.21
430 | 315276 | 3468981199 | ФОНАРЬ АККУМУЛЯТОРНЫЙ FOKUSRAY 888 С ЗАРЯДНЫМ УСТРОЙСТВОМ |  | ГОСТ 4677-82 |  | компл | 20 |  |  | Северодвинская ТЭЦ-2 ПАО "ТГК-2", 164500, Архангельская область, г. Северодвинск, ул. Окружная, д.21
431 | 315357 | 3468140015 | ЛАМПА СВЕТОДИОДНАЯ СКЛ-1Б-Л-3-220 В15D/18 |  | ГОСТ 10264-82 |  | шт | 10 |  |  | Архангельская ТЭЦ ПАО "ТГК-2", 163045, г. Архангельск, Талажское шоссе, 19
432 | 315457 | 3467120007 | ЛАМПА ЛЮМИНЕСЦЕНТНАЯ OSRAM L 58W/765 G13 |  | ГОСТ 59175-2020 |  | шт | 400 |  |  | Архангельская ТЭЦ ПАО "ТГК-2", 163045, г. Архангельск, Талажское шоссе, 19
433 | 316362 | 3468981197 | ФОНАРЬ АККУМУЛЯТОРНЫЙ ФОТОН РМ-0107 |  | не применяется |  | шт | 6 |  |  | Костромская ТЭЦ-2 ПАО "ТГК-2", 156961, г.Кострома, ул. Индустриальная, 38
434 | 316502 | 3461118969 | СВЕТИЛЬНИК ЛСУ-1 (ПЕРЕНОСКА) 10,0 М С ВЫКЛЮЧАТЕЛЕМ |  | не применяется |  | шт | 1 |  |  | Архангельские котельные ПАО "ТГК-2", (адрес склада: 163045, г. Архангельск, Талажское шоссе, 19)
435 | 316503 | 3461118969 | СВЕТИЛЬНИК ЛСУ-1 (ПЕРЕНОСКА) 10,0 М С ВЫКЛЮЧАТЕЛЕМ |  | не применяется |  | шт | 2 |  |  | Архангельские котельные ПАО "ТГК-2", (адрес склада: 163045, г. Архангельск, Талажское шоссе, 19)
436 | 316504 | 3461118969 | СВЕТИЛЬНИК ЛСУ-1 (ПЕРЕНОСКА) 10,0 М С ВЫКЛЮЧАТЕЛЕМ |  | не применяется |  | шт | 1 |  |  | Архангельские котельные ПАО "ТГК-2", (адрес склада: 163045, г. Архангельск, Талажское шоссе, 19)
437 | 316505 | 3461118969 | СВЕТИЛЬНИК ЛСУ-1 (ПЕРЕНОСКА) 10,0 М С ВЫКЛЮЧАТЕЛЕМ |  | не применяется |  | шт | 1 |  |  | Архангельские котельные ПАО "ТГК-2", (адрес склада: 163045, г. Архангельск, Талажское шоссе, 19)
438 | 316506 | 3461118969 | СВЕТИЛЬНИК ЛСУ-1 (ПЕРЕНОСКА) 10,0 М С ВЫКЛЮЧАТЕЛЕМ |  | не применяется |  | шт | 1 |  |  | Архангельские котельные ПАО "ТГК-2", (адрес склада: 163045, г. Архангельск, Талажское шоссе, 19)
439 | 316507 | 3461118969 | СВЕТИЛЬНИК ЛСУ-1 (ПЕРЕНОСКА) 10,0 М С ВЫКЛЮЧАТЕЛЕМ |  | не применяется |  | шт | 2 |  |  | Архангельские котельные ПАО "ТГК-2", (адрес склада: 163045, г. Архангельск, Талажское шоссе, 19)
440 | 316508 | 3461118969 | СВЕТИЛЬНИК ЛСУ-1 (ПЕРЕНОСКА) 10,0 М С ВЫКЛЮЧАТЕЛЕМ |  | не применяется |  | шт | 6 |  |  | Архангельские котельные ПАО "ТГК-2", (адрес склада: 163045, г. Архангельск, Талажское шоссе, 19)
441 | 316509 | 3461118969 | СВЕТИЛЬНИК ЛСУ-1 (ПЕРЕНОСКА) 10,0 М С ВЫКЛЮЧАТЕЛЕМ |  | не применяется |  | шт | 2 |  |  | Вологодская ТЭЦ ПАО "ТГК- 2", 160012, г.Вологда, Советский проспект, 141-А
442 | 316510 | 3461118969 | СВЕТИЛЬНИК ЛСУ-1 (ПЕРЕНОСКА) 10,0 М С ВЫКЛЮЧАТЕЛЕМ |  | не применяется |  | шт | 3 |  |  | Ярославская ТЭЦ-1 ПАО "ТГК-2", 150003, г. Ярославль, Полушкина Роща, 7
443 | 316859 | 3466112401 | ЛАМПА ДЛЯ ФОНАРЕЙ 5,2V 0,85А |  | ГОСТ 2239-79 |  | шт | 2 |  |  | Архангельские городские тепловые сети ПАО «ТГК-2», 163045, г. Архангельск, Талажское шоссе, 12
444 | 316860 | 3466112401 | ЛАМПА ДЛЯ ФОНАРЕЙ 5,2V 0,85А |  | ГОСТ 2239-79 |  | шт | 100 |  |  | Архангельские городские тепловые сети ПАО «ТГК-2», 163045, г. Архангельск, Талажское шоссе, 12
445 | 317164 | 3468140016 | ЛАМПА СВЕТОДИОДНАЯ СКЛ-18.1Б-ЛП-2-220 |  | ГОСТ 10264-82 |  | шт | 5 |  |  | Северодвинская ТЭЦ-1 ПАО "ТГК-2", 164500, Архангельская область, г. Северодвинск, Ягринское шоссе, д.1/32
446 | 317165 | 3468140016 | ЛАМПА СВЕТОДИОДНАЯ СКЛ-18.1Б-ЛП-2-220 |  | ГОСТ 10264-82 |  | шт | 20 |  |  | Северодвинская ТЭЦ-1 ПАО "ТГК-2", 164500, Архангельская область, г. Северодвинск, Ягринское шоссе, д.1/32
447 | 317358 | 3468980023 | ФОНАРЬ СВЕТОДИОДНЫЙ НАЛОБНЫЙ ЭРА G14 W LED |  | не применяется |  | шт | 3 |  |  | Северодвинская ТЭЦ-2 ПАО "ТГК-2", 164500, Архангельская область, г. Северодвинск, ул. Окружная, д.21
448 | 317359 | 3468980023 | ФОНАРЬ СВЕТОДИОДНЫЙ НАЛОБНЫЙ ЭРА G14 W LED |  | не применяется |  | шт | 8 |  |  | Новгородская ТЭЦ ПАО "ТГК-2", 173012, г. Великий Новгород, Вяжищский проезд, д.42.
449 | 317388 | 3468980022 | ФОНАРЬ СВЕТОДИОДНЫЙ НАЛОБНЫЙ ЭРА G7 (3ХR03) |  | не применяется |  | шт | 4 |  |  | Костромские тепловые сети ПАО "ТГК-2", 156961, г.Кострома, ул. Индустриальная, 38
450 | 317457 | 3468140017 | ЛАМПА СВЕТОДИОДНАЯ СКЛ-16.3Б-Ж-3-220 БЕЗ ЦОКОЛЯ |  | ГОСТ 10264-82 |  | шт | 2 |  |  | Архангельская ТЭЦ ПАО "ТГК-2", 163045, г. Архангельск, Талажское шоссе, 19
451 | 317458 | 3468140018 | ЛАМПА СВЕТОДИОДНАЯ СКЛ-16.3Б-К-1-220 БЕЗ ЦОКОЛЯ |  | ГОСТ 10264-82 |  | шт | 6 |  |  | Архангельская ТЭЦ ПАО "ТГК-2", 163045, г. Архангельск, Талажское шоссе, 19
452 | 317459 | 3468140019 | ЛАМПА СВЕТОДИОДНАЯ СКЛ-16.3Б-К-3-220 БЕЗ ЦОКОЛЯ |  | ГОСТ 10264-82 |  | шт | 10 |  |  | Архангельская ТЭЦ ПАО "ТГК-2", 163045, г. Архангельск, Талажское шоссе, 19
453 | 317460 | 3468140020 | ЛАМПА СВЕТОДИОДНАЯ СКЛ-16.3Б-Л-1-220 БЕЗ ЦОКОЛЯ |  | ГОСТ 10264-82 |  | шт | 6 |  |  | Архангельская ТЭЦ ПАО "ТГК-2", 163045, г. Архангельск, Талажское шоссе, 19
454 | 317461 | 3468140021 | ЛАМПА СВЕТОДИОДНАЯ СКЛ-16.3Б-Л-3-220 БЕЗ ЦОКОЛЯ |  | ГОСТ 10264-82 |  | шт | 10 |  |  | Архангельская ТЭЦ ПАО "ТГК-2", 163045, г. Архангельск, Талажское шоссе, 19
455 | 317531 | 3468981234 | УКАЗКА ЛАЗЕРНАЯ GARIN INFINITER XP V 3В1 |  | не применяется |  | шт | 1 |  |  | Архангельская ТЭЦ ПАО "ТГК-2", 163045, г. Архангельск, Талажское шоссе, 19
456 | 317664 | 3468980025 | ФОНАРЬ СВЕТОДИОДНЫЙ 17LED-L |  | не применяется |  | шт | 2 |  |  | Ярославские тепловые сети ПАО "ТГК-2", (адрес склада: 150044, г. Ярославль, пр-кт Октября, 83)
457 | 317962 | 3468980028 | ФОНАРЬ КАРМАННЫЙ СВЕТОДИОДНЫЙ 9LED (67725) |  | не применяется |  | шт | 2 |  |  | Вологодская ТЭЦ ПАО "ТГК- 2", 160012, г.Вологда, Советский проспект, 141-А
458 | 318407 | 3467120032 | ЛАМПА ЛЮМИНЕСЦЕНТНАЯ OSRAM L 18W/640 G13 |  | ГОСТ 59175-2020 |  | шт | 400 |  |  | Архангельская ТЭЦ ПАО "ТГК-2", 163045, г. Архангельск, Талажское шоссе, 19
459 | 318408 | 3467120032 | ЛАМПА ЛЮМИНЕСЦЕНТНАЯ OSRAM L 18W/640 G13 |  | ГОСТ 59175-2020 |  | шт | 60 |  |  | Ляпинская котельная Ярославской ТЭЦ-2 ПАО "ТГК-2" (адрес склада: 150044, г.Ярославль, пр-кт Октября, 83)
460 | 318622 | 3468140027 | ЛАМПА СВЕТОДИОДНАЯ СКЛ-1А-Л-2-220 B15D/18 |  | ГОСТ 10264-82 |  | шт | 90 |  |  | Костромская ТЭЦ-2 ПАО "ТГК-2", 156961, г.Кострома, ул. Индустриальная, 38
461 | 318649 | 3467120042 | ЛАМПА ЛЮМИНЕСЦЕНТНАЯ OSRAM L 18W/765 G13 |  | ГОСТ 59175-2020 |  | шт | 500 |  |  | Вологодская ТЭЦ ПАО "ТГК- 2", 160012, г.Вологда, Советский проспект, 141-А
462 | 318662 | 3467120039 | ЛАМПА ЛЮМИНЕСЦЕНТНАЯ 36W/765 T8 G13 |  | ГОСТ 59175-2020 |  | шт | 20 |  |  | Костромские тепловые сети ПАО "ТГК-2", 156961, г.Кострома, ул. Индустриальная, 38
463 | 318663 | 3467120039 | ЛАМПА ЛЮМИНЕСЦЕНТНАЯ 36W/765 T8 G13 |  | ГОСТ 59175-2020 |  | шт | 400 |  |  | Вологодская ТЭЦ ПАО "ТГК- 2", 160012, г.Вологда, Советский проспект, 141-А
464 | 318788 | 3466464253 | ЛАМПА КМ 60-55 |  | ГОСТ 2239-79 |  | шт | 100 |  |  | Архангельская ТЭЦ ПАО "ТГК-2", 163045, г. Архангельск, Талажское шоссе, 19
465 | 318789 | 3466464253 | ЛАМПА КМ 60-55 |  | ГОСТ 2239-79 |  | шт | 100 |  |  | Ярославская ТЭЦ-3 ПАО "ТГК-2", 150023, г. Ярославль, ул. Гагарина, 76
466 | 318887 | 3461118974 | РАССЕИВАТЕЛЬ 51-001 К СВЕТИЛЬНИКУ ПСХ-60 |  | КАТ.51-001 |  | шт | 50 |  |  | Костромская ТЭЦ-2 ПАО "ТГК-2", 156961, г.Кострома, ул. Индустриальная, 38
467 | 318991 | 3468980032 | ФОНАРЬ АККУМУЛЯТОРНЫЙ ФЖА 1-02Г |  | ГОСТ 4677-82 |  | шт | 1 |  |  | ИА Ярославль (адрес склада: Ярославская ТЭЦ-2 ПАО "ТГК-2", 150044, г.Ярославль, пр-кт Октября, 83)
468 | 319006 | 3467232300 | ЛАМПА ДРВ-500 Е40 |  | не применяется |  | шт | 50 |  |  | Новгородская ТЭЦ ПАО "ТГК-2", 173012, г. Великий Новгород, Вяжищский проезд, д.42.
469 | 319007 | 3467232300 | ЛАМПА ДРВ-500 Е40 |  | не применяется |  | шт | 50 |  |  | Новгородская ТЭЦ ПАО "ТГК-2", 173012, г. Великий Новгород, Вяжищский проезд, д.42.
470 | 319265 | 3468140031 | ЛАМПА СВЕТОДИОДНАЯ СКЛ-2Б-БМ-2-110 В15D/18 |  | ГОСТ 10264-82 |  | шт | 200 |  |  | Ярославская ТЭЦ-1 ПАО "ТГК-2", 150003, г. Ярославль, Полушкина Роща, 7
471 | 319266 | 3468140031 | ЛАМПА СВЕТОДИОДНАЯ СКЛ-2Б-БМ-2-110 В15D/18 |  | ГОСТ 10264-82 |  | шт | 100 |  |  | Северодвинская ТЭЦ-2 ПАО "ТГК-2", 164500, Архангельская область, г. Северодвинск, ул. Окружная, д.21
472 | 319274 | 3467120047 | ЛАМПА ЛЮМИНЕСЦЕНТНАЯ OSRAM L 36W/640 G13 |  | ГОСТ 59175-2020 |  | шт | 175 |  |  | Ляпинская котельная Ярославской ТЭЦ-2 ПАО "ТГК-2" (адрес склада: 150044, г.Ярославль, пр-кт Октября, 83)
473 | 319275 | 3467120047 | ЛАМПА ЛЮМИНЕСЦЕНТНАЯ OSRAM L 36W/640 G13 |  | ГОСТ 59175-2020 |  | шт | 500 |  |  | Архангельская ТЭЦ ПАО "ТГК-2", 163045, г. Архангельск, Талажское шоссе, 19
474 | 319276 | 3467120047 | ЛАМПА ЛЮМИНЕСЦЕНТНАЯ OSRAM L 36W/640 G13 |  | ГОСТ 59175-2020 |  | шт | 120 |  |  | Ляпинская котельная Ярославской ТЭЦ-2 ПАО "ТГК-2" (адрес склада: 150044, г.Ярославль, пр-кт Октября, 83)
475 | 319456 | 3468980034 | ФОНАРЬ АККУМУЛЯТОРНЫЙ ERA FA55M |  | ГОСТ 4677-82 |  | шт | 2 |  |  | Северодвинская ТЭЦ-2 ПАО "ТГК-2", 164500, Архангельская область, г. Северодвинск, ул. Окружная, д.21
476 | 319457 | 3468980034 | ФОНАРЬ АККУМУЛЯТОРНЫЙ ERA FA55M |  | ГОСТ 4677-82 |  | шт | 3 |  |  | Северодвинская ТЭЦ-2 ПАО "ТГК-2", 164500, Архангельская область, г. Северодвинск, ул. Окружная, д.21
477 | 319580 | 3468980033 | ФОНАРЬ СВЕТОДИОДНЫЙ НАЛОБНЫЙ CAMELION LED 5311-6+1F3 |  | не применяется |  | шт | 20 |  |  | Вологодская ТЭЦ ПАО "ТГК- 2", 160012, г.Вологда, Советский проспект, 141-А
478 | 320056 | 3468981191 | ФОНАРЬ СВЕТОДИОДНЫЙ НАЛОБНЫЙ JAZZWAY 12LED |  | не применяется |  | шт | 3 |  |  | Северодвинская ТЭЦ-2 ПАО "ТГК-2", 164500, Архангельская область, г. Северодвинск, ул. Окружная, д.21
479 | 320202 | 3468140034 | ЛАМПА СВЕТОДИОДНАЯ СКЛ-1Б-К-3-220 В15D/18 С ФИКСАТОРОМ |  | ГОСТ 10264-82 |  | шт | 10 |  |  | Архангельская ТЭЦ ПАО "ТГК-2", 163045, г. Архангельск, Талажское шоссе, 19
480 | 320754 | 3468980037 | ФОНАРЬ СВЕТОДИОДНЫЙ НАЛОБНЫЙ ЯРКИЙ ЛУЧ LH-703 |  | не применяется |  | шт | 1 |  |  | Ярославская ТЭЦ-2 ПАО "ТГК-2", 150044, г. Ярославль, пр-кт Октября, 83
481 | 320755 | 3468980037 | ФОНАРЬ СВЕТОДИОДНЫЙ НАЛОБНЫЙ ЯРКИЙ ЛУЧ LH-703 |  | не применяется |  | шт | 2 |  |  | Новгородская ТЭЦ ПАО "ТГК-2", 173012, г. Великий Новгород, Вяжищский проезд, д.42.
482 | 320756 | 3468980037 | ФОНАРЬ СВЕТОДИОДНЫЙ НАЛОБНЫЙ ЯРКИЙ ЛУЧ LH-703 |  | не применяется |  | шт | 3 |  |  | Новгородская ТЭЦ ПАО "ТГК-2", 173012, г. Великий Новгород, Вяжищский проезд, д.42.
483 | 322150 | 3465355998 | ЛАМПА ЛОН-95 Е27 (Б220-240-95-1) |  | ГОСТ 2239-79 |  | шт | 2000 |  |  | Северодвинская ТЭЦ-1 ПАО "ТГК-2", 164500, Архангельская область, г. Северодвинск, Ягринское шоссе, д.1/32
484 | 323639 | 3468140036 | ЛАМПА СВЕТОДИОДНАЯ ЛСД-4 220В 7ВТ 25КД Е27 |  | ГОСТ 10264-82 |  | шт | 2 |  |  | Архангельская ТЭЦ ПАО "ТГК-2", 163045, г. Архангельск, Талажское шоссе, 19
485 | 323640 | 3468140036 | ЛАМПА СВЕТОДИОДНАЯ ЛСД-4 220В 7ВТ 25КД Е27 |  | ГОСТ 10264-82 |  | шт | 12 |  |  | Ярославская ТЭЦ-2 ПАО "ТГК-2", 150044, г. Ярославль, пр-кт Октября, 83
486 | 324210 | 3468981190 | ФОНАРЬ АККУМУЛЯТОРНЫЙ FOKUSRAY 889 С ЗАРЯДНЫМ УСТРОЙСТВОМ |  | ГОСТ 4677-82 |  | компл | 8 |  |  | Новгородская ТЭЦ ПАО "ТГК-2", 173012, г. Великий Новгород, Вяжищский проезд, д.42.
487 | 325274 | 3468140045 | ИНДИКАТОР СВЕТОДИОДНЫЙ КИПД-51В1-2К-Т-1 |  | не применяется |  | шт | 80 |  |  | Новгородская ТЭЦ ПАО "ТГК-2", 173012, г. Великий Новгород, Вяжищский проезд, д.42.
488 | 325613 | 3461110037 | СВЕТИЛЬНИК ВЗГ-200 ВЗРЫВОЗАЩИЩЕННЫЙ |  | не применяется |  | шт | 100 |  |  | Новгородская ТЭЦ ПАО "ТГК-2", 173012, г. Великий Новгород, Вяжищский проезд, д.42.
489 | 325614 | 3461110037 | СВЕТИЛЬНИК ВЗГ-200 ВЗРЫВОЗАЩИЩЕННЫЙ |  | не применяется |  | шт | 200 |  |  | Новгородская ТЭЦ ПАО "ТГК-2", 173012, г. Великий Новгород, Вяжищский проезд, д.42.
490 | 325615 | 3461110037 | СВЕТИЛЬНИК ВЗГ-200 ВЗРЫВОЗАЩИЩЕННЫЙ |  | не применяется |  | шт | 200 |  |  | Новгородская ТЭЦ ПАО "ТГК-2", 173012, г. Великий Новгород, Вяжищский проезд, д.42.
491 | 325880 | 3466482054 | ЛАМПА НАКАЛИВАНИЯ РН 215-225-10 В15D/18 |  | ГОСТ 2239-79 |  | шт | 500 |  |  | Архангельская ТЭЦ ПАО "ТГК-2", 163045, г. Архангельск, Талажское шоссе, 19
492 | 326586 | 3465355997 | ЛАМПА ЛОН-95 Е27 (Б230-240-95-1) |  | ГОСТ 2239-79 |  | шт | 300 |  |  | Ярославская ТЭЦ-3 ПАО "ТГК-2", 150023, г. Ярославль, ул. Гагарина, 76
493 | 326824 | 3468980039 | ФОНАРЬ СВЕТОДИОДНЫЙ КОСМОС ACCU9199LED 12LED |  | не применяется |  | шт | 4 |  |  | (Концессия) Костромские тепловые сети ПАО "ТГК-2", 156961, г.Кострома, ул. Индустриальная, 38
494 | 326825 | 3468980039 | ФОНАРЬ СВЕТОДИОДНЫЙ КОСМОС ACCU9199LED 12LED |  | не применяется |  | шт | 4 |  |  | (Концессия) Костромские тепловые сети ПАО "ТГК-2", 156961, г.Кострома, ул. Индустриальная, 38
495 | 326943 | 3461110082 | РАССЕИВАТЕЛЬ К СВЕТИЛЬНИКУ НСП-02-100 |  | не применяется |  | шт | 20 |  |  | Костромская ТЭЦ-2 ПАО "ТГК-2", 156961, г.Кострома, ул. Индустриальная, 38
496 | 326954 | 3469221546 | СТАРТЕР ST-151 4-65W 220-240V |  | не применяется |  | шт | 30 |  |  | Архангельские котельные ПАО "ТГК-2", (адрес склада: 163045, г. Архангельск, Талажское шоссе, 19)
497 | 326955 | 3469221546 | СТАРТЕР ST-151 4-65W 220-240V |  | не применяется |  | шт | 30 |  |  | Архангельские котельные ПАО "ТГК-2", (адрес склада: 163045, г. Архангельск, Талажское шоссе, 19)
498 | 327479 | 3461110098 | СВЕТИЛЬНИК ЛПО-01 2Х36-017 C ЭПРА |  | не применяется |  | шт | 10 |  |  | Вологодская ТЭЦ ПАО "ТГК- 2", 160012, г.Вологда, Советский проспект, 141-А
499 | 327509 | 3468981189 | ФОНАРЬ ФПС-4/6 ПМ С ЗАРЯДНЫМ УСТРОЙСТВОМ |  | не применяется |  | компл | 10 |  |  | Ярославские тепловые сети ПАО "ТГК-2", (адрес склада: 150044, г. Ярославль, пр-кт Октября, 83)
500 | 327547 | 3467232286 | ЛАМПА ДРВ-250 Е40 |  | не применяется |  | шт | 30 |  |  | Новгородская ТЭЦ ПАО "ТГК-2", 173012, г. Великий Новгород, Вяжищский проезд, д.42.
501 | 327548 | 3467232286 | ЛАМПА ДРВ-250 Е40 |  | не применяется |  | шт | 8 |  |  | Архангельские котельные ПАО "ТГК-2", (адрес склада: 163045, г. Архангельск, Талажское шоссе, 19)
502 | 327549 | 3467232286 | ЛАМПА ДРВ-250 Е40 |  | не применяется |  | шт | 8 |  |  | Архангельские котельные ПАО "ТГК-2", (адрес склада: 163045, г. Архангельск, Талажское шоссе, 19)
503 | 327550 | 3467232286 | ЛАМПА ДРВ-250 Е40 |  | не применяется |  | шт | 20 |  |  | Архангельские котельные ПАО "ТГК-2", (адрес склада: 163045, г. Архангельск, Талажское шоссе, 19)
504 | 327551 | 3467232286 | ЛАМПА ДРВ-250 Е40 |  | не применяется |  | шт | 20 |  |  | Архангельские котельные ПАО "ТГК-2", (адрес склада: 163045, г. Архангельск, Талажское шоссе, 19)
505 | 327552 | 3467232286 | ЛАМПА ДРВ-250 Е40 |  | не применяется |  | шт | 10 |  |  | Архангельские котельные ПАО "ТГК-2", (адрес склада: 163045, г. Архангельск, Талажское шоссе, 19)
506 | 327553 | 3467232286 | ЛАМПА ДРВ-250 Е40 |  | не применяется |  | шт | 10 |  |  | Архангельские котельные ПАО "ТГК-2", (адрес склада: 163045, г. Архангельск, Талажское шоссе, 19)
507 | 327554 | 3467232286 | ЛАМПА ДРВ-250 Е40 |  | не применяется |  | шт | 10 |  |  | Архангельские котельные ПАО "ТГК-2", (адрес склада: 163045, г. Архангельск, Талажское шоссе, 19)
508 | 327555 | 3467232286 | ЛАМПА ДРВ-250 Е40 |  | не применяется |  | шт | 20 |  |  | Архангельские котельные ПАО "ТГК-2", (адрес склада: 163045, г. Архангельск, Талажское шоссе, 19)
509 | 327556 | 3467232286 | ЛАМПА ДРВ-250 Е40 |  | не применяется |  | шт | 20 |  |  | Архангельские котельные ПАО "ТГК-2", (адрес склада: 163045, г. Архангельск, Талажское шоссе, 19)
510 | 327557 | 3467232286 | ЛАМПА ДРВ-250 Е40 |  | не применяется |  | шт | 20 |  |  | Архангельские котельные ПАО "ТГК-2", (адрес склада: 163045, г. Архангельск, Талажское шоссе, 19)
511 | 327558 | 3467232286 | ЛАМПА ДРВ-250 Е40 |  | не применяется |  | шт | 20 |  |  | Архангельские котельные ПАО "ТГК-2", (адрес склада: 163045, г. Архангельск, Талажское шоссе, 19)
512 | 327559 | 3467232286 | ЛАМПА ДРВ-250 Е40 |  | не применяется |  | шт | 20 |  |  | Архангельские котельные ПАО "ТГК-2", (адрес склада: 163045, г. Архангельск, Талажское шоссе, 19)
513 | 327571 | 3468980040 | ФОНАРЬ АККУМУЛЯТОРНЫЙ ERA FA65M |  | ГОСТ 4677-82 |  | шт | 2 |  |  | Ярославские тепловые сети ПАО "ТГК-2", (адрес склада: 150044, г. Ярославль, пр-кт Октября, 83)
514 | 327572 | 3468980040 | ФОНАРЬ АККУМУЛЯТОРНЫЙ ERA FA65M |  | ГОСТ 4677-82 |  | шт | 4 |  |  | Ярославская ТЭЦ-1 ПАО "ТГК-2", 150003, г. Ярославль, Полушкина Роща, 7
515 | 327573 | 3468980040 | ФОНАРЬ АККУМУЛЯТОРНЫЙ ERA FA65M |  | ГОСТ 4677-82 |  | шт | 10 |  |  | Ярославская ТЭЦ-3 ПАО "ТГК-2", 150023, г. Ярославль, ул. Гагарина, 76
516 | 328440 | 3468980045 | ФОНАРЬ СВЕТОДИОДНЫЙ НАЛОБНЫЙ КОСМОС ACCUH10LED |  | не применяется |  | шт | 4 |  |  | Ярославская ТЭЦ-1 ПАО "ТГК-2", 150003, г. Ярославль, Полушкина Роща, 7
517 | 328441 | 3468980045 | ФОНАРЬ СВЕТОДИОДНЫЙ НАЛОБНЫЙ КОСМОС ACCUH10LED |  | не применяется |  | шт | 10 |  |  | Ярославская ТЭЦ-1 ПАО "ТГК-2", 150003, г. Ярославль, Полушкина Роща, 7
518 | 329039 | 3468981186 | ФОНАРЬ АККУМУЛЯТОРНЫЙ UF3804 LED ВСТРОЕННОЕ ЗАРЯДНОЕ УСТРОЙСТВО |  | ГОСТ 4677-82 |  | шт | 3 |  |  | Архангельские котельные ПАО "ТГК-2", (адрес склада: 163045, г. Архангельск, Талажское шоссе, 19)
519 | 329040 | 3468981186 | ФОНАРЬ АККУМУЛЯТОРНЫЙ UF3804 LED ВСТРОЕННОЕ ЗАРЯДНОЕ УСТРОЙСТВО |  | ГОСТ 4677-82 |  | шт | 1 |  |  | Архангельские котельные ПАО "ТГК-2", (адрес склада: 163045, г. Архангельск, Талажское шоссе, 19)
520 | 329041 | 3468981186 | ФОНАРЬ АККУМУЛЯТОРНЫЙ UF3804 LED ВСТРОЕННОЕ ЗАРЯДНОЕ УСТРОЙСТВО |  | ГОСТ 4677-82 |  | шт | 1 |  |  | Архангельские котельные ПАО "ТГК-2", (адрес склада: 163045, г. Архангельск, Талажское шоссе, 19)
521 | 329042 | 3468981186 | ФОНАРЬ АККУМУЛЯТОРНЫЙ UF3804 LED ВСТРОЕННОЕ ЗАРЯДНОЕ УСТРОЙСТВО |  | ГОСТ 4677-82 |  | шт | 1 |  |  | Архангельские котельные ПАО "ТГК-2", (адрес склада: 163045, г. Архангельск, Талажское шоссе, 19)
522 | 329043 | 3468981186 | ФОНАРЬ АККУМУЛЯТОРНЫЙ UF3804 LED ВСТРОЕННОЕ ЗАРЯДНОЕ УСТРОЙСТВО |  | ГОСТ 4677-82 |  | шт | 1 |  |  | Архангельские котельные ПАО "ТГК-2", (адрес склада: 163045, г. Архангельск, Талажское шоссе, 19)
523 | 329044 | 3468981186 | ФОНАРЬ АККУМУЛЯТОРНЫЙ UF3804 LED ВСТРОЕННОЕ ЗАРЯДНОЕ УСТРОЙСТВО |  | ГОСТ 4677-82 |  | шт | 3 |  |  | Архангельские котельные ПАО "ТГК-2", (адрес склада: 163045, г. Архангельск, Талажское шоссе, 19)
524 | 329045 | 3468981186 | ФОНАРЬ АККУМУЛЯТОРНЫЙ UF3804 LED ВСТРОЕННОЕ ЗАРЯДНОЕ УСТРОЙСТВО |  | ГОСТ 4677-82 |  | шт | 3 |  |  | Архангельские котельные ПАО "ТГК-2", (адрес склада: 163045, г. Архангельск, Талажское шоссе, 19)
525 | 329046 | 3468981186 | ФОНАРЬ АККУМУЛЯТОРНЫЙ UF3804 LED ВСТРОЕННОЕ ЗАРЯДНОЕ УСТРОЙСТВО |  | ГОСТ 4677-82 |  | шт | 3 |  |  | Архангельские котельные ПАО "ТГК-2", (адрес склада: 163045, г. Архангельск, Талажское шоссе, 19)
526 | 329047 | 3468981186 | ФОНАРЬ АККУМУЛЯТОРНЫЙ UF3804 LED ВСТРОЕННОЕ ЗАРЯДНОЕ УСТРОЙСТВО |  | ГОСТ 4677-82 |  | шт | 1 |  |  | Архангельские котельные ПАО "ТГК-2", (адрес склада: 163045, г. Архангельск, Талажское шоссе, 19)
527 | 329048 | 3468981186 | ФОНАРЬ АККУМУЛЯТОРНЫЙ UF3804 LED ВСТРОЕННОЕ ЗАРЯДНОЕ УСТРОЙСТВО |  | ГОСТ 4677-82 |  | шт | 1 |  |  | Архангельские котельные ПАО "ТГК-2", (адрес склада: 163045, г. Архангельск, Талажское шоссе, 19)
528 | 329049 | 3468981186 | ФОНАРЬ АККУМУЛЯТОРНЫЙ UF3804 LED ВСТРОЕННОЕ ЗАРЯДНОЕ УСТРОЙСТВО |  | ГОСТ 4677-82 |  | шт | 2 |  |  | Архангельские котельные ПАО "ТГК-2", (адрес склада: 163045, г. Архангельск, Талажское шоссе, 19)
529 | 329050 | 3468981186 | ФОНАРЬ АККУМУЛЯТОРНЫЙ UF3804 LED ВСТРОЕННОЕ ЗАРЯДНОЕ УСТРОЙСТВО |  | ГОСТ 4677-82 |  | шт | 2 |  |  | Архангельские котельные ПАО "ТГК-2", (адрес склада: 163045, г. Архангельск, Талажское шоссе, 19)
530 | 329051 | 3468981186 | ФОНАРЬ АККУМУЛЯТОРНЫЙ UF3804 LED ВСТРОЕННОЕ ЗАРЯДНОЕ УСТРОЙСТВО |  | ГОСТ 4677-82 |  | шт | 5 |  |  | Архангельские котельные ПАО "ТГК-2", (адрес склада: 163045, г. Архангельск, Талажское шоссе, 19)
531 | 329116 | 3468981185 | ФОНАРЬ СВЕТОДИОДНЫЙ ЭРА FA35M ВСТРОЕННОЕ ЗАРЯДНОЕ УСТРОЙСТВО |  | не применяется |  | шт | 2 |  |  | Северодвинская ТЭЦ-1 ПАО "ТГК-2", 164500, Архангельская область, г. Северодвинск, Ягринское шоссе, д.1/32
532 | 329224 | 3468140079 | ЛАМПА СВЕТОДИОДНАЯ СКЛ-11А-К-2-220 БЕЗ ЦОКОЛЯ |  | ТУ 3461-002-17114305-2013 |  | шт | 20 |  |  | Тенинская водогрейная котельная Ярославской ТЭЦ-1 ПАО "ТГК-2" (адрес склада: 150003, г. Ярославль, Полушкина Роща, 7)
533 | 329225 | 3468140079 | ЛАМПА СВЕТОДИОДНАЯ СКЛ-11А-К-2-220 БЕЗ ЦОКОЛЯ |  | ТУ 3461-002-17114305-2013 |  | шт | 50 |  |  | Новгородская ТЭЦ ПАО "ТГК-2", 173012, г. Великий Новгород, Вяжищский проезд, д.42.
534 | 329226 | 3468140079 | ЛАМПА СВЕТОДИОДНАЯ СКЛ-11А-К-2-220 БЕЗ ЦОКОЛЯ |  | ТУ 3461-002-17114305-2013 |  | шт | 10 |  |  | Ярославская ТЭЦ-1 ПАО "ТГК-2", 150003, г. Ярославль, Полушкина Роща, 7
535 | 329227 | 3468140080 | ЛАМПА СВЕТОДИОДНАЯ СКЛ-11А-Л-2-220 БЕЗ ЦОКОЛЯ |  | ТУ 3461-002-17114305-2013 |  | шт | 20 |  |  | Тенинская водогрейная котельная Ярославской ТЭЦ-1 ПАО "ТГК-2" (адрес склада: 150003, г. Ярославль, Полушкина Роща, 7)
536 | 329228 | 3468140080 | ЛАМПА СВЕТОДИОДНАЯ СКЛ-11А-Л-2-220 БЕЗ ЦОКОЛЯ |  | ТУ 3461-002-17114305-2013 |  | шт | 50 |  |  | Новгородская ТЭЦ ПАО "ТГК-2", 173012, г. Великий Новгород, Вяжищский проезд, д.42.
537 | 329229 | 3468140080 | ЛАМПА СВЕТОДИОДНАЯ СКЛ-11А-Л-2-220 БЕЗ ЦОКОЛЯ |  | ТУ 3461-002-17114305-2013 |  | шт | 10 |  |  | Ярославская ТЭЦ-1 ПАО "ТГК-2", 150003, г. Ярославль, Полушкина Роща, 7
538 | 329230 | 3468140081 | ЛАМПА СВЕТОДИОДНАЯ СКЛ-11А-Б-2-220 БЕЗ ЦОКОЛЯ |  | ТУ 3461-002-17114305-2013 |  | шт | 40 |  |  | Тенинская водогрейная котельная Ярославской ТЭЦ-1 ПАО "ТГК-2" (адрес склада: 150003, г. Ярославль, Полушкина Роща, 7)
539 | 329232 | 3468140071 | ЛАМПА СВЕТОДИОДНАЯ УПС 2А-Б-1 |  | не применяется |  | шт | 80 |  |  | Ярославская ТЭЦ-1 ПАО "ТГК-2", 150003, г. Ярославль, Полушкина Роща, 7
540 | 329672 | 3468980054 | ФОНАРЬ АККУМУЛЯТОРНЫЙ GXM06021A 12V 220B С ЗАРЯДНЫМ УСТРОЙСТВОМ |  | ГОСТ 4677-82 |  | компл | 2 |  |  | Тенинская водогрейная котельная Ярославской ТЭЦ-1 ПАО "ТГК-2" (адрес склада: 150003, г. Ярославль, Полушкина Роща, 7)
541 | 329918 | 3468980050 | ФОНАРЬ СВЕТОДИОДНЫЙ FERON TH2295 15LED |  | не применяется |  | шт | 2 |  |  | Архангельские котельные ПАО "ТГК-2", (адрес склада: 163045, г. Архангельск, Талажское шоссе, 19)
542 | 329919 | 3468980050 | ФОНАРЬ СВЕТОДИОДНЫЙ FERON TH2295 15LED |  | не применяется |  | шт | 3 |  |  | Архангельские котельные ПАО "ТГК-2", (адрес склада: 163045, г. Архангельск, Талажское шоссе, 19)
543 | 329976 | 3465355993 | ЛАМПА ЛОН-95 Е27 (Б230-95-6) |  | гост 2239-79 |  | шт | 50 |  |  | Архангельские котельные ПАО "ТГК-2", (адрес склада: 163045, г. Архангельск, Талажское шоссе, 19)
544 | 329977 | 3465355993 | ЛАМПА ЛОН-95 Е27 (Б230-95-6) |  | гост 2239-79 |  | шт | 50 |  |  | Архангельские котельные ПАО "ТГК-2", (адрес склада: 163045, г. Архангельск, Талажское шоссе, 19)
545 | 329991 | 3468980049 | ФОНАРЬ СВЕТОДИОДНЫЙ КОСМОС M3714-G-LED 14LED |  | не применяется |  | шт | 7 |  |  | Ярославская ТЭЦ-1 ПАО "ТГК-2", 150003, г. Ярославль, Полушкина Роща, 7
546 | 329992 | 3468980049 | ФОНАРЬ СВЕТОДИОДНЫЙ КОСМОС M3714-G-LED 14LED |  | не применяется |  | шт | 4 |  |  | Ярославская ТЭЦ-1 ПАО "ТГК-2", 150003, г. Ярославль, Полушкина Роща, 7
547 | 330174 | 3461310015 | ПРОЖЕКТОР СВЕТОДИОДНЫЙ JAZZWAY PFL-100W/CW/GREY |  | не применяется |  | шт | 1 |  |  | Архангельские котельные ПАО "ТГК-2", (адрес склада: 163045, г. Архангельск, Талажское шоссе, 19)
548 | 330175 | 3461310015 | ПРОЖЕКТОР СВЕТОДИОДНЫЙ JAZZWAY PFL-100W/CW/GREY |  | не применяется |  | шт | 3 |  |  | Новгородская ТЭЦ ПАО "ТГК-2", 173012, г. Великий Новгород, Вяжищский проезд, д.42.
549 | 330176 | 3461310015 | ПРОЖЕКТОР СВЕТОДИОДНЫЙ JAZZWAY PFL-100W/CW/GREY |  | не применяется |  | шт | 45 |  |  | Северодвинская ТЭЦ-2 ПАО "ТГК-2", 164500, Архангельская область, г. Северодвинск, ул. Окружная, д.21
550 | 330511 | 3468140109 | ЛАМПА СВЕТОДИОДНАЯ GAUSS LED ELEMENTARY 9W R-50 4100K Е14 |  | не применяется |  | шт | 20 |  |  | Костромские тепловые сети ПАО "ТГК-2", 156961, г.Кострома, ул. Индустриальная, 38
551 | 330531 | 3468140110 | АРМАТУРА СВЕТОДИОДНАЯ АСКМ-С-12-50МА-4К КРАСНАЯ |  | ГОСТ 10264-82 |  | шт | 64 |  |  | Тенинская водогрейная котельная Ярославской ТЭЦ-1 ПАО "ТГК-2" (адрес склада: 150003, г. Ярославль, Полушкина Роща, 7)
552 | 330532 | 3468140111 | АРМАТУРА СВЕТОДИОДНАЯ АСКМ-С-12-50МА-4К ЗЕЛЕНАЯ |  | ГОСТ 10264-82 |  | шт | 64 |  |  | Тенинская водогрейная котельная Ярославской ТЭЦ-1 ПАО "ТГК-2" (адрес склада: 150003, г. Ярославль, Полушкина Роща, 7)
553 | 330649 | 3461310014 | ПРОЖЕКТОР СВЕТОДИОДНЫЙ JAZZWAY PFL-50W/CW/GR |  | не применяется |  | шт | 35 |  |  | Северодвинская ТЭЦ-2 ПАО "ТГК-2", 164500, Архангельская область, г. Северодвинск, ул. Окружная, д.21
554 | 330650 | 3461310014 | ПРОЖЕКТОР СВЕТОДИОДНЫЙ JAZZWAY PFL-50W/CW/GR |  | не применяется |  | шт | 30 |  |  | Северодвинская ТЭЦ-1 ПАО "ТГК-2", 164500, Архангельская область, г. Северодвинск, Ягринское шоссе, д.1/32
555 | 330651 | 3461310014 | ПРОЖЕКТОР СВЕТОДИОДНЫЙ JAZZWAY PFL-50W/CW/GR |  | не применяется |  | шт | 1 |  |  | Архангельские котельные ПАО "ТГК-2", (адрес склада: 163045, г. Архангельск, Талажское шоссе, 19)
556 | 330879 | 3465355983 | ЛАМПА ЛОН-95 Е27 (Б230-95-4) |  | ГОСТ 2239-79 |  | шт | 150 |  |  | Ярославская ТЭЦ-1 ПАО "ТГК-2", 150003, г. Ярославль, Полушкина Роща, 7
557 | 330880 | 3465355983 | ЛАМПА ЛОН-95 Е27 (Б230-95-4) |  | ГОСТ 2239-79 |  | шт | 100 |  |  | Архангельские котельные ПАО "ТГК-2", (адрес склада: 163045, г. Архангельск, Талажское шоссе, 19)
558 | 330881 | 3465355983 | ЛАМПА ЛОН-95 Е27 (Б230-95-4) |  | ГОСТ 2239-79 |  | шт | 100 |  |  | Архангельские котельные ПАО "ТГК-2", (адрес склада: 163045, г. Архангельск, Талажское шоссе, 19)
559 | 330908 | 3468980061 | ФОНАРЬ АККУМУЛЯТОРНЫЙ ФОС-3-5/6 С ЗАРЯДНЫМ УСТРОЙСТВОМ |  | ГОСТ 4677-82 |  | компл | 3 |  |  | Архангельская ТЭЦ ПАО "ТГК-2", 163045, г. Архангельск, Талажское шоссе, 19
560 | 330909 | 3468980061 | ФОНАРЬ АККУМУЛЯТОРНЫЙ ФОС-3-5/6 С ЗАРЯДНЫМ УСТРОЙСТВОМ |  | ГОСТ 4677-82 |  | компл | 4 |  |  | Вологодская ТЭЦ ПАО "ТГК- 2", 160012, г.Вологда, Советский проспект, 141-А
561 | 330910 | 3468980061 | ФОНАРЬ АККУМУЛЯТОРНЫЙ ФОС-3-5/6 С ЗАРЯДНЫМ УСТРОЙСТВОМ |  | ГОСТ 4677-82 |  | компл | 1 |  |  | ИА Ярославль (адрес склада: Ярославская ТЭЦ-2 ПАО "ТГК-2", 150044, г.Ярославль, пр-кт Октября, 83)
562 | 330911 | 3468980061 | ФОНАРЬ АККУМУЛЯТОРНЫЙ ФОС-3-5/6 С ЗАРЯДНЫМ УСТРОЙСТВОМ |  | ГОСТ 4677-82 |  | компл | 3 |  |  | Архангельские котельные ПАО "ТГК-2", (адрес склада: 163045, г. Архангельск, Талажское шоссе, 19)
563 | 330912 | 3468980061 | ФОНАРЬ АККУМУЛЯТОРНЫЙ ФОС-3-5/6 С ЗАРЯДНЫМ УСТРОЙСТВОМ |  | ГОСТ 4677-82 |  | компл | 1 |  |  | Архангельские котельные ПАО "ТГК-2", (адрес склада: 163045, г. Архангельск, Талажское шоссе, 19)
564 | 330913 | 3468980061 | ФОНАРЬ АККУМУЛЯТОРНЫЙ ФОС-3-5/6 С ЗАРЯДНЫМ УСТРОЙСТВОМ |  | ГОСТ 4677-82 |  | компл | 1 |  |  | Архангельские котельные ПАО "ТГК-2", (адрес склада: 163045, г. Архангельск, Талажское шоссе, 19)
565 | 330914 | 3468980061 | ФОНАРЬ АККУМУЛЯТОРНЫЙ ФОС-3-5/6 С ЗАРЯДНЫМ УСТРОЙСТВОМ |  | ГОСТ 4677-82 |  | компл | 1 |  |  | Архангельские котельные ПАО "ТГК-2", (адрес склада: 163045, г. Архангельск, Талажское шоссе, 19)
566 | 330915 | 3468980061 | ФОНАРЬ АККУМУЛЯТОРНЫЙ ФОС-3-5/6 С ЗАРЯДНЫМ УСТРОЙСТВОМ |  | ГОСТ 4677-82 |  | компл | 1 |  |  | Архангельские котельные ПАО "ТГК-2", (адрес склада: 163045, г. Архангельск, Талажское шоссе, 19)
567 | 330916 | 3468980061 | ФОНАРЬ АККУМУЛЯТОРНЫЙ ФОС-3-5/6 С ЗАРЯДНЫМ УСТРОЙСТВОМ |  | ГОСТ 4677-82 |  | компл | 1 |  |  | Архангельские котельные ПАО "ТГК-2", (адрес склада: 163045, г. Архангельск, Талажское шоссе, 19)
568 | 330917 | 3468980061 | ФОНАРЬ АККУМУЛЯТОРНЫЙ ФОС-3-5/6 С ЗАРЯДНЫМ УСТРОЙСТВОМ |  | ГОСТ 4677-82 |  | компл | 1 |  |  | Архангельские котельные ПАО "ТГК-2", (адрес склада: 163045, г. Архангельск, Талажское шоссе, 19)
569 | 331389 | 3468140129 | ЛАМПА СВЕТОДИОДНАЯ ИНДИКАТОРНАЯ КИПД-51-Б1-2К-Т-1 |  | не применяется |  | шт | 20 |  |  | Костромские тепловые сети ПАО "ТГК-2", 156961, г.Кострома, ул. Индустриальная, 38
570 | 331390 | 3468140130 | ЛАМПА СВЕТОДИОДНАЯ ИНДИКАТОРНАЯ КИПД-51-Б1-2Л-Т-1 |  | не применяется |  | шт | 20 |  |  | Костромские тепловые сети ПАО "ТГК-2", 156961, г.Кострома, ул. Индустриальная, 38
571 | 331392 | 3468140128 | ЛАМПА СВЕТОДИОДНАЯ JAZZWAY PLED-SP A60 12W 5000K Е27 |  | не применяется |  | шт | 300 |  |  | Костромская ТЭЦ-1 ПАО "ТГК-2", 156002, г. Кострома, ул. Ерохова, д.11
572 | 331393 | 3468140128 | ЛАМПА СВЕТОДИОДНАЯ JAZZWAY PLED-SP A60 12W 5000K Е27 |  | не применяется |  | шт | 1500 |  |  | Вологодская ТЭЦ ПАО "ТГК- 2", 160012, г.Вологда, Советский проспект, 141-А
573 | 331394 | 3468140128 | ЛАМПА СВЕТОДИОДНАЯ JAZZWAY PLED-SP A60 12W 5000K Е27 |  | не применяется |  | шт | 50 |  |  | Ярославская ТЭЦ-2 ПАО "ТГК-2", 150044, г. Ярославль, пр-кт Октября, 83
574 | 331395 | 3468140128 | ЛАМПА СВЕТОДИОДНАЯ JAZZWAY PLED-SP A60 12W 5000K Е27 |  | не применяется |  | шт | 1400 |  |  | Костромская ТЭЦ-2 ПАО "ТГК-2", 156961, г.Кострома, ул. Индустриальная, 38
575 | 331396 | 3468140128 | ЛАМПА СВЕТОДИОДНАЯ JAZZWAY PLED-SP A60 12W 5000K Е27 |  | не применяется |  | шт | 100 |  |  | Архангельские городские тепловые сети ПАО «ТГК-2», 163045, г. Архангельск, Талажское шоссе, 12
576 | 331404 | 3468140151 | ЛАМПА СВЕТОДИОДНАЯ СКЛ-1Б-Ж-2-220 B15D/18 |  | ГОСТ 10264-82 |  | шт | 100 |  |  | Вологодская ТЭЦ ПАО "ТГК- 2", 160012, г.Вологда, Советский проспект, 141-А
577 | 331551 | 3468140170 | ЛАМПА СВЕТОДИОДНАЯ FERON LB-65 50W 4000K E40 |  | не применяется |  | шт | 70 |  |  | Новгородская ТЭЦ ПАО "ТГК-2", 173012, г. Великий Новгород, Вяжищский проезд, д.42.
578 | 331552 | 3468140170 | ЛАМПА СВЕТОДИОДНАЯ FERON LB-65 50W 4000K E40 |  | не применяется |  | шт | 50 |  |  | Ярославская ТЭЦ-1 ПАО "ТГК-2", 150003, г. Ярославль, Полушкина Роща, 7
579 | 331553 | 3468140170 | ЛАМПА СВЕТОДИОДНАЯ FERON LB-65 50W 4000K E40 |  | не применяется |  | шт | 25 |  |  | Тенинская водогрейная котельная Ярославской ТЭЦ-1 ПАО "ТГК-2" (адрес склада: 150003, г. Ярославль, Полушкина Роща, 7)
580 | 331554 | 3468140171 | ЛАМПА СВЕТОДИОДНАЯ FERON LB-65 70W 4000K E40 |  | не применяется |  | шт | 100 |  |  | Ярославская ТЭЦ-2 ПАО "ТГК-2", 150044, г. Ярославль, пр-кт Октября, 83
581 | 331555 | 3468140171 | ЛАМПА СВЕТОДИОДНАЯ FERON LB-65 70W 4000K E40 |  | не применяется |  | шт | 50 |  |  | Ярославская ТЭЦ-1 ПАО "ТГК-2", 150003, г. Ярославль, Полушкина Роща, 7
582 | 331556 | 3468140171 | ЛАМПА СВЕТОДИОДНАЯ FERON LB-65 70W 4000K E40 |  | не применяется |  | шт | 2 |  |  | Ярославская ТЭЦ-2 ПАО "ТГК-2", 150044, г. Ярославль, пр-кт Октября, 83
583 | 331557 | 3468140171 | ЛАМПА СВЕТОДИОДНАЯ FERON LB-65 70W 4000K E40 |  | не применяется |  | шт | 20 |  |  | Ярославская ТЭЦ-3 ПАО "ТГК-2", 150023, г. Ярославль, ул. Гагарина, 76
584 | 331560 | 3467120157 | ЛАМПА ЛЮМИНЕСЦЕНТНАЯ TOSHIBA 11W 4000K G23 FPL-G11W/40-RU |  | ГОСТ 59175-2020 |  | шт | 10 |  |  | Новгородская ТЭЦ ПАО "ТГК-2", 173012, г. Великий Новгород, Вяжищский проезд, д.42.
585 | 331636 | 3468140143 | ЛАМПА СВЕТОДИОДНАЯ СКЛ-17.3А-КП-2-24В |  | ГОСТ 10264-82 |  | шт | 10 |  |  | Архангельская ТЭЦ ПАО "ТГК-2", 163045, г. Архангельск, Талажское шоссе, 19
586 | 331637 | 3468140142 | ЛАМПА СВЕТОДИОДНАЯ СКЛ-17.3А-ЛП-2-24В |  | ГОСТ 10264-82 |  | шт | 10 |  |  | Архангельская ТЭЦ ПАО "ТГК-2", 163045, г. Архангельск, Талажское шоссе, 19
587 | 331638 | 3468980082 | ФОНАРЬ АККУМУЛЯТОРНЫЙ ТРОФИ ТА7 |  | ГОСТ 4677-82 |  | шт | 5 |  |  | Ярославская ТЭЦ-2 ПАО "ТГК-2", 150044, г. Ярославль, пр-кт Октября, 83
588 | 331691 | 3468140145 | ЛАМПА СВЕТОДИОДНАЯ СКЛ-17-3А-ЖП-2-24В |  | ГОСТ 10264-82 |  | шт | 10 |  |  | Архангельская ТЭЦ ПАО "ТГК-2", 163045, г. Архангельск, Талажское шоссе, 19
589 | 331693 | 3461310010 | ПРОЖЕКТОР СВЕТОДИОДНЫЙ СДО-2-50 IP65 |  | не применяется |  | шт | 3 |  |  | Ярославская ТЭЦ-1 ПАО "ТГК-2", 150003, г. Ярославль, Полушкина Роща, 7
590 | 332394 | 3469221547 | СТАРТЕР S2 4-22W 220-240V |  | ГОСТ 8799-90 (МЭК 155-83) |  | шт | 150 |  |  | Ярославские тепловые сети ПАО "ТГК-2", (адрес склада: 150044, г. Ярославль, пр-кт Октября, 83)
591 | 332762 | 3469220005 | СТАРТЕР ST-111 4-65W 220-240V |  | ГОСТ 8799-90 (МЭК 155-83) |  | шт | 700 |  |  | Архангельская ТЭЦ ПАО "ТГК-2", 163045, г. Архангельск, Талажское шоссе, 19
592 | 332763 | 3469220005 | СТАРТЕР ST-111 4-65W 220-240V |  | ГОСТ 8799-90 (МЭК 155-83) |  | шт | 700 |  |  | Архангельская ТЭЦ ПАО "ТГК-2", 163045, г. Архангельск, Талажское шоссе, 19
593 | 332764 | 3469220005 | СТАРТЕР ST-111 4-65W 220-240V |  | ГОСТ 8799-90 (МЭК 155-83) |  | шт | 100 |  |  | Костромская ТЭЦ-2 ПАО "ТГК-2", 156961, г.Кострома, ул. Индустриальная, 38
594 | 332765 | 3469220005 | СТАРТЕР ST-111 4-65W 220-240V |  | ГОСТ 8799-90 (МЭК 155-83) |  | шт | 10 |  |  | Архангельские котельные ПАО "ТГК-2", (адрес склада: 163045, г. Архангельск, Талажское шоссе, 19)
595 | 332766 | 3469220005 | СТАРТЕР ST-111 4-65W 220-240V |  | ГОСТ 8799-90 (МЭК 155-83) |  | шт | 10 |  |  | Архангельские котельные ПАО "ТГК-2", (адрес склада: 163045, г. Архангельск, Талажское шоссе, 19)
596 | 332767 | 3469220005 | СТАРТЕР ST-111 4-65W 220-240V |  | ГОСТ 8799-90 (МЭК 155-83) |  | шт | 10 |  |  | Архангельские котельные ПАО "ТГК-2", (адрес склада: 163045, г. Архангельск, Талажское шоссе, 19)
597 | 332768 | 3469220005 | СТАРТЕР ST-111 4-65W 220-240V |  | ГОСТ 8799-90 (МЭК 155-83) |  | шт | 10 |  |  | Архангельские котельные ПАО "ТГК-2", (адрес склада: 163045, г. Архангельск, Талажское шоссе, 19)
598 | 332769 | 3469220005 | СТАРТЕР ST-111 4-65W 220-240V |  | ГОСТ 8799-90 (МЭК 155-83) |  | шт | 3 |  |  | Архангельские котельные ПАО "ТГК-2", (адрес склада: 163045, г. Архангельск, Талажское шоссе, 19)
599 | 332770 | 3469220005 | СТАРТЕР ST-111 4-65W 220-240V |  | ГОСТ 8799-90 (МЭК 155-83) |  | шт | 75 |  |  | Архангельские котельные ПАО "ТГК-2", (адрес склада: 163045, г. Архангельск, Талажское шоссе, 19)
600 | 332816 | 3466525123 | ЛАМПА КГ-500 |  | ГОСТ 2239-79 |  | шт | 200 |  |  | Ярославская ТЭЦ-3 ПАО "ТГК-2", 150023, г. Ярославль, ул. Гагарина, 76
601 | 332817 | 3467120001 | ЛАМПА ЛЮМИНЕСЦЕНТНАЯ ELCOLA 5U 105W 4100K E40 |  | ГОСТ 59175-2020 |  | шт | 100 |  |  | Северодвинская ТЭЦ-1 ПАО "ТГК-2", 164500, Архангельская область, г. Северодвинск, Ягринское шоссе, д.1/32
602 | 332818 | 3467122111 | ЛАМПА ЛБ-20 |  | ГОСТ 59175-2020 |  | шт | 100 |  |  | Северодвинская ТЭЦ-1 ПАО "ТГК-2", 164500, Архангельская область, г. Северодвинск, Ягринское шоссе, д.1/32
603 | 332819 | 3467123116 | ЛАМПА ЛБ-40 |  | ГОСТ 59175-2020 |  | шт | 500 |  |  | Северодвинская ТЭЦ-1 ПАО "ТГК-2", 164500, Архангельская область, г. Северодвинск, Ягринское шоссе, д.1/32
604 | 332824 | 3461110450 | СВЕТИЛЬНИК НСП-02-100-003 |  | не применяется |  | шт | 15 |  |  | Костромская ТЭЦ-1 ПАО "ТГК-2", 156002, г. Кострома, ул. Ерохова, д.11
605 | 332825 | 3461110450 | СВЕТИЛЬНИК НСП-02-100-003 |  | не применяется |  | шт | 6 |  |  | Костромские тепловые сети ПАО "ТГК-2", 156961, г.Кострома, ул. Индустриальная, 38
606 | 332844 | 3461110560 | СВЕТИЛЬНИК НСП-41-200-003 |  | не применяется |  | шт | 20 |  |  | Костромская ТЭЦ-1 ПАО "ТГК-2", 156002, г. Кострома, ул. Ерохова, д.11
607 | 332892 | 3468980121 | ФОНАРЬ ФОС-3 |  | не применяется |  | шт | 8 |  |  | Архангельские городские тепловые сети ПАО «ТГК-2», 163045, г. Архангельск, Талажское шоссе, 12
608 | 332907 | 3468980002 | ФОНАРЬ АККУМУЛЯТОРНЫЙ ТРОФИ ТА4 |  | ГОСТ 4677-82 |  | шт | 5 |  |  | Костромская ТЭЦ-2 ПАО "ТГК-2", 156961, г.Кострома, ул. Индустриальная, 38
609 | 332908 | 3468980004 | ФОНАРЬ-ПРОЖЕКТОР СВЕТОЗАР |  | не применяется |  | шт | 2 |  |  | Архангельские котельные ПАО "ТГК-2", (адрес склада: 163045, г. Архангельск, Талажское шоссе, 19)
610 | 332909 | 3468980004 | ФОНАРЬ-ПРОЖЕКТОР СВЕТОЗАР |  | не применяется |  | шт | 1 |  |  | Архангельские котельные ПАО "ТГК-2", (адрес склада: 163045, г. Архангельск, Талажское шоссе, 19)
611 | 332910 | 3468980004 | ФОНАРЬ-ПРОЖЕКТОР СВЕТОЗАР |  | не применяется |  | шт | 1 |  |  | Архангельские котельные ПАО "ТГК-2", (адрес склада: 163045, г. Архангельск, Талажское шоссе, 19)
612 | 332911 | 3468980004 | ФОНАРЬ-ПРОЖЕКТОР СВЕТОЗАР |  | не применяется |  | шт | 2 |  |  | Архангельские котельные ПАО "ТГК-2", (адрес склада: 163045, г. Архангельск, Талажское шоссе, 19)
613 | 332912 | 3468980004 | ФОНАРЬ-ПРОЖЕКТОР СВЕТОЗАР |  | не применяется |  | шт | 1 |  |  | Архангельские котельные ПАО "ТГК-2", (адрес склада: 163045, г. Архангельск, Талажское шоссе, 19)
614 | 332913 | 3467231104 | ЛАМПА ДРЛ-700 Е40 |  | не применяется |  | шт | 10 |  |  | Ярославская ТЭЦ-1 ПАО "ТГК-2", 150003, г. Ярославль, Полушкина Роща, 7
615 | 332914 | 3467231111 | ЛАМПА ДРЛ-125 Е27 |  | не применяется |  | шт | 5 |  |  | Архангельские котельные ПАО "ТГК-2", (адрес склада: 163045, г. Архангельск, Талажское шоссе, 19)
616 | 332915 | 3467231111 | ЛАМПА ДРЛ-125 Е27 |  | не применяется |  | шт | 5 |  |  | Архангельские котельные ПАО "ТГК-2", (адрес склада: 163045, г. Архангельск, Талажское шоссе, 19)
617 | 332916 | 3467231111 | ЛАМПА ДРЛ-125 Е27 |  | не применяется |  | шт | 20 |  |  | Архангельские котельные ПАО "ТГК-2", (адрес склада: 163045, г. Архангельск, Талажское шоссе, 19)
618 | 332918 | 3466461100 | ЛАМПА КМ 60-50 |  | ГОСТ 2239-79 |  | шт | 200 |  |  | Ярославская ТЭЦ-3 ПАО "ТГК-2", 150023, г. Ярославль, ул. Гагарина, 76
619 | 332919 | 3466461100 | ЛАМПА КМ 60-50 |  | ГОСТ 2239-79 |  | шт | 200 |  |  | Архангельская ТЭЦ ПАО "ТГК-2", 163045, г. Архангельск, Талажское шоссе, 19
620 | 332920 | 3466461100 | ЛАМПА КМ 60-50 |  | ГОСТ 2239-79 |  | шт | 300 |  |  | Северодвинская ТЭЦ-1 ПАО "ТГК-2", 164500, Архангельская область, г. Северодвинск, Ягринское шоссе, д.1/32
621 | 332921 | 3466461104 | ЛАМПА КМ 24-90 |  | ГОСТ 2239-79 |  | шт | 200 |  |  | Ярославская ТЭЦ-3 ПАО "ТГК-2", 150023, г. Ярославль, ул. Гагарина, 76
622 | 332922 | 3466461104 | ЛАМПА КМ 24-90 |  | ГОСТ 2239-79 |  | шт | 60 |  |  | Вологодская ТЭЦ ПАО "ТГК- 2", 160012, г.Вологда, Советский проспект, 141-А
623 | 332934 | 3466462101 | ЛАМПА КМ 24-35 |  | ГОСТ 2239-79 |  | шт | 100 |  |  | Новгородская ТЭЦ ПАО "ТГК-2", 173012, г. Великий Новгород, Вяжищский проезд, д.42.
624 | 332935 | 3466464100 | ЛАМПА КМ 48-50 |  | ГОСТ 2239-79 |  | шт | 60 |  |  | Вологодская ТЭЦ ПАО "ТГК- 2", 160012, г.Вологда, Советский проспект, 141-А
625 | 332936 | 3466464100 | ЛАМПА КМ 48-50 |  | ГОСТ 2239-79 |  | шт | 200 |  |  | Архангельская ТЭЦ ПАО "ТГК-2", 163045, г. Архангельск, Талажское шоссе, 19
626 | 332937 | 3466464100 | ЛАМПА КМ 48-50 |  | ГОСТ 2239-79 |  | шт | 100 |  |  | Ярославская ТЭЦ-3 ПАО "ТГК-2", 150023, г. Ярославль, ул. Гагарина, 76
627 | 332938 | 3466464100 | ЛАМПА КМ 48-50 |  | ГОСТ 2239-79 |  | шт | 100 |  |  | Архангельская ТЭЦ ПАО "ТГК-2", 163045, г. Архангельск, Талажское шоссе, 19
628 | 332972 | 3466152103 | ЛАМПА НАКАЛИВАНИЯ МО 36Х60 Е27 |  | гост 2239-79 |  | шт | 50 |  |  | Архангельские котельные ПАО "ТГК-2", (адрес склада: 163045, г. Архангельск, Талажское шоссе, 19)
629 | 332973 | 3466152103 | ЛАМПА НАКАЛИВАНИЯ МО 36Х60 Е27 |  | гост 2239-79 |  | шт | 50 |  |  | Архангельские котельные ПАО "ТГК-2", (адрес склада: 163045, г. Архангельск, Талажское шоссе, 19)
630 | 332974 | 3466152103 | ЛАМПА НАКАЛИВАНИЯ МО 36Х60 Е27 |  | гост 2239-79 |  | шт | 300 |  |  | Архангельские котельные ПАО "ТГК-2", (адрес склада: 163045, г. Архангельск, Талажское шоссе, 19)
631 | 332975 | 3466152103 | ЛАМПА НАКАЛИВАНИЯ МО 36Х60 Е27 |  | гост 2239-79 |  | шт | 100 |  |  | Архангельские котельные ПАО "ТГК-2", (адрес склада: 163045, г. Архангельск, Талажское шоссе, 19)
632 | 332976 | 3466152104 | ЛАМПА МО-12Х40 Е27 |  | ГОСТ 2239-79 |  | шт | 50 |  |  | Архангельская ТЭЦ ПАО "ТГК-2", 163045, г. Архангельск, Талажское шоссе, 19
633 | 332977 | 3466152104 | ЛАМПА МО-12Х40 Е27 |  | ГОСТ 2239-79 |  | шт | 150 |  |  | Ярославская ТЭЦ-2 ПАО "ТГК-2", 150044, г. Ярославль, пр-кт Октября, 83
634 | 332978 | 3466152104 | ЛАМПА МО-12Х40 Е27 |  | ГОСТ 2239-79 |  | шт | 200 |  |  | Северодвинская ТЭЦ-1 ПАО "ТГК-2", 164500, Архангельская область, г. Северодвинск, Ягринское шоссе, д.1/32
635 | 332979 | 3466152104 | ЛАМПА МО-12Х40 Е27 |  | ГОСТ 2239-79 |  | шт | 75 |  |  | Архангельские котельные ПАО "ТГК-2", (адрес склада: 163045, г. Архангельск, Талажское шоссе, 19)
636 | 332980 | 3466152104 | ЛАМПА МО-12Х40 Е27 |  | ГОСТ 2239-79 |  | шт | 75 |  |  | Архангельские котельные ПАО "ТГК-2", (адрес склада: 163045, г. Архангельск, Талажское шоссе, 19)
637 | 332981 | 3466152104 | ЛАМПА МО-12Х40 Е27 |  | ГОСТ 2239-79 |  | шт | 20 |  |  | Архангельские котельные ПАО "ТГК-2", (адрес склада: 163045, г. Архангельск, Талажское шоссе, 19)
638 | 332982 | 3466152104 | ЛАМПА МО-12Х40 Е27 |  | ГОСТ 2239-79 |  | шт | 20 |  |  | Архангельские котельные ПАО "ТГК-2", (адрес склада: 163045, г. Архангельск, Талажское шоссе, 19)
639 | 332983 | 3466152104 | ЛАМПА МО-12Х40 Е27 |  | ГОСТ 2239-79 |  | шт | 20 |  |  | Архангельские котельные ПАО "ТГК-2", (адрес склада: 163045, г. Архангельск, Талажское шоссе, 19)
640 | 332984 | 3466152104 | ЛАМПА МО-12Х40 Е27 |  | ГОСТ 2239-79 |  | шт | 20 |  |  | Архангельские котельные ПАО "ТГК-2", (адрес склада: 163045, г. Архангельск, Талажское шоссе, 19)
641 | 332985 | 3466152104 | ЛАМПА МО-12Х40 Е27 |  | ГОСТ 2239-79 |  | шт | 20 |  |  | Архангельские котельные ПАО "ТГК-2", (адрес склада: 163045, г. Архангельск, Талажское шоссе, 19)
642 | 332986 | 3466152104 | ЛАМПА МО-12Х40 Е27 |  | ГОСТ 2239-79 |  | шт | 20 |  |  | Архангельские котельные ПАО "ТГК-2", (адрес склада: 163045, г. Архангельск, Талажское шоссе, 19)
643 | 332987 | 3466153099 | ЛАМПА МО-36Х40 Е27 |  | ГОСТ 2239-79 |  | шт | 400 |  |  | Северодвинская ТЭЦ-1 ПАО "ТГК-2", 164500, Архангельская область, г. Северодвинск, Ягринское шоссе, д.1/32
644 | 332988 | 3466153099 | ЛАМПА МО-36Х40 Е27 |  | ГОСТ 2239-79 |  | шт | 200 |  |  | Ярославская ТЭЦ-3 ПАО "ТГК-2", 150023, г. Ярославль, ул. Гагарина, 76
645 | 332989 | 3466153099 | ЛАМПА МО-36Х40 Е27 |  | ГОСТ 2239-79 |  | шт | 150 |  |  | Ярославская ТЭЦ-2 ПАО "ТГК-2", 150044, г. Ярославль, пр-кт Октября, 83
646 | 332990 | 3466153099 | ЛАМПА МО-36Х40 Е27 |  | ГОСТ 2239-79 |  | шт | 50 |  |  | Архангельская ТЭЦ ПАО "ТГК-2", 163045, г. Архангельск, Талажское шоссе, 19
647 | 332991 | 3466153105 | ЛАМПА МО-36Х100 |  | гост 2239-79 |  | шт | 20 |  |  | Архангельские котельные ПАО "ТГК-2", (адрес склада: 163045, г. Архангельск, Талажское шоссе, 19)
648 | 332992 | 3466153105 | ЛАМПА МО-36Х100 |  | гост 2239-79 |  | шт | 20 |  |  | Архангельские котельные ПАО "ТГК-2", (адрес склада: 163045, г. Архангельск, Талажское шоссе, 19)
649 | 333261 | 3465351504 | ЛАМПА ЛОН-500 Е40 (Г-220-230-500-1) |  | ГОСТ 2239-79 |  | шт | 200 |  |  | Ярославская ТЭЦ-2 ПАО "ТГК-2", 150044, г. Ярославль, пр-кт Октября, 83
650 | 333262 | 3465351504 | ЛАМПА ЛОН-500 Е40 (Г-220-230-500-1) |  | ГОСТ 2239-79 |  | шт | 10 |  |  | Костромские тепловые сети ПАО "ТГК-2", 156961, г.Кострома, ул. Индустриальная, 38
651 | 333280 | 3461110590 | СВЕТИЛЬНИК ПСХ-60 |  | не применяется |  | шт | 50 |  |  | Костромская ТЭЦ-2 ПАО "ТГК-2", 156961, г.Кострома, ул. Индустриальная, 38
652 | 333374 | 3464130497 | ПАТРОН Е27 КЕРАМИЧЕСКИЙ |  | ГОСТ 2746—90 |  | шт | 100 |  |  | Костромская ТЭЦ-1 ПАО "ТГК-2", 156002, г. Кострома, ул. Ерохова, д.11
653 | 333375 | 3464130497 | ПАТРОН Е27 КЕРАМИЧЕСКИЙ |  | ГОСТ 2746—90 |  | шт | 50 |  |  | Архангельская ТЭЦ ПАО "ТГК-2", 163045, г. Архангельск, Талажское шоссе, 19
654 | 333376 | 3464130497 | ПАТРОН Е27 КЕРАМИЧЕСКИЙ |  | ГОСТ 2746—90 |  | шт | 100 |  |  | Архангельская ТЭЦ ПАО "ТГК-2", 163045, г. Архангельск, Талажское шоссе, 19
655 | 333377 | 3464130497 | ПАТРОН Е27 КЕРАМИЧЕСКИЙ |  | ГОСТ 2746—90 |  | шт | 50 |  |  | Северодвинская ТЭЦ-2 ПАО "ТГК-2", 164500, Архангельская область, г. Северодвинск, ул. Окружная, д.21
656 | 333378 | 3464130497 | ПАТРОН Е27 КЕРАМИЧЕСКИЙ |  | ГОСТ 2746—90 |  | шт | 20 |  |  | Костромская ТЭЦ-2 ПАО "ТГК-2", 156961, г.Кострома, ул. Индустриальная, 38
657 | 333379 | 3464130497 | ПАТРОН Е27 КЕРАМИЧЕСКИЙ |  | ГОСТ 2746—90 |  | шт | 10 |  |  | Костромские тепловые сети ПАО "ТГК-2", 156961, г.Кострома, ул. Индустриальная, 38
658 | 333380 | 3464130497 | ПАТРОН Е27 КЕРАМИЧЕСКИЙ |  | ГОСТ 2746—90 |  | шт | 100 |  |  | Северодвинская ТЭЦ-1 ПАО "ТГК-2", 164500, Архангельская область, г. Северодвинск, Ягринское шоссе, д.1/32
659 | 333381 | 3464130497 | ПАТРОН Е27 КЕРАМИЧЕСКИЙ |  | ГОСТ 2746—90 |  | шт | 2 |  |  | Архангельские котельные ПАО "ТГК-2", (адрес склада: 163045, г. Архангельск, Талажское шоссе, 19)
660 | 333382 | 3464130497 | ПАТРОН Е27 КЕРАМИЧЕСКИЙ |  | ГОСТ 2746—90 |  | шт | 10 |  |  | Архангельские котельные ПАО "ТГК-2", (адрес склада: 163045, г. Архангельск, Талажское шоссе, 19)
661 | 333383 | 3464130497 | ПАТРОН Е27 КЕРАМИЧЕСКИЙ |  | ГОСТ 2746—90 |  | шт | 5 |  |  | Архангельские котельные ПАО "ТГК-2", (адрес склада: 163045, г. Архангельск, Талажское шоссе, 19)
662 | 333384 | 3464130497 | ПАТРОН Е27 КЕРАМИЧЕСКИЙ |  | ГОСТ 2746—90 |  | шт | 5 |  |  | Архангельские котельные ПАО "ТГК-2", (адрес склада: 163045, г. Архангельск, Талажское шоссе, 19)
663 | 333464 | 3469220621 | СТАРТЕР LS-151/127 |  | ГОСТ 8799-90 (МЭК 155-83) |  | шт | 40 |  |  | Ляпинская котельная Ярославской ТЭЦ-2 ПАО "ТГК-2" (адрес склада: 150044, г.Ярославль, пр-кт Октября, 83)
664 | 333472 | 3469220145 | СТАРТЕР СТ-220 |  | ГОСТ 8799-90 (МЭК 155-83) |  | шт | 250 |  |  | Ярославская ТЭЦ-2 ПАО "ТГК-2", 150044, г. Ярославль, пр-кт Октября, 83
665 | 333473 | 3469220135 | СТАРТЕР СТ-127 |  | ГОСТ 8799-90 (МЭК 155-83) |  | шт | 250 |  |  | Ярославская ТЭЦ-2 ПАО "ТГК-2", 150044, г. Ярославль, пр-кт Октября, 83
666 | 334981 | 3469220641 | СТАРТЕР ST-111 4-80W 230V |  | ГОСТ 8799-90 (МЭК 155-83) |  | шт | 500 |  |  | Вологодская ТЭЦ ПАО "ТГК- 2", 160012, г.Вологда, Советский проспект, 141-А
667 | 335792 | 3466441005 | ЛАМПА Ц-235-245-10 B15D |  | ГОСТ 2239-79 |  | шт | 100 |  |  | Новгородская ТЭЦ ПАО "ТГК-2", 173012, г. Великий Новгород, Вяжищский проезд, д.42.
668 | 335793 | 3466441005 | ЛАМПА Ц-235-245-10 B15D |  | ГОСТ 2239-79 |  | шт | 300 |  |  | Костромская ТЭЦ-2 ПАО "ТГК-2", 156961, г.Кострома, ул. Индустриальная, 38
669 | 335998 | 3466440631 | ЛАМПА Ц-220-245-10 B15D/18 |  | ГОСТ 2239-79 |  | шт | 800 |  |  | Ярославская ТЭЦ-3 ПАО "ТГК-2", 150023, г. Ярославль, ул. Гагарина, 76
670 | 335999 | 3466440631 | ЛАМПА Ц-220-245-10 B15D/18 |  | ГОСТ 2239-79 |  | шт | 300 |  |  | Вологодская ТЭЦ ПАО "ТГК- 2", 160012, г.Вологда, Советский проспект, 141-А
671 | 336000 | 3466440631 | ЛАМПА Ц-220-245-10 B15D/18 |  | ГОСТ 2239-79 |  | шт | 400 |  |  | Ярославская ТЭЦ-3 ПАО "ТГК-2", 150023, г. Ярославль, ул. Гагарина, 76
672 | 336376 | 3461110508 | СВЕТИЛЬНИК НСП 09-200 1С2017 |  | не применяется |  | шт | 100 |  |  | Северодвинская ТЭЦ-1 ПАО "ТГК-2", 164500, Архангельская область, г. Северодвинск, Ягринское шоссе, д.1/32
673 | 336525 | 3466152107 | ЛАМПА НАКАЛИВАНИЯ МО 12Х60 Е27 |  | ГОСТ 2239-79 |  | шт | 10 |  |  | Новгородская ТЭЦ ПАО "ТГК-2", 173012, г. Великий Новгород, Вяжищский проезд, д.42.
674 | 336526 | 3466152107 | ЛАМПА НАКАЛИВАНИЯ МО 12Х60 Е27 |  | ГОСТ 2239-79 |  | шт | 100 |  |  | Ярославская ТЭЦ-3 ПАО "ТГК-2", 150023, г. Ярославль, ул. Гагарина, 76
675 | 336527 | 3466152107 | ЛАМПА НАКАЛИВАНИЯ МО 12Х60 Е27 |  | ГОСТ 2239-79 |  | шт | 25 |  |  | Архангельские котельные ПАО "ТГК-2", (адрес склада: 163045, г. Архангельск, Талажское шоссе, 19)
676 | 336528 | 3466152107 | ЛАМПА НАКАЛИВАНИЯ МО 12Х60 Е27 |  | ГОСТ 2239-79 |  | шт | 25 |  |  | Архангельские котельные ПАО "ТГК-2", (адрес склада: 163045, г. Архангельск, Талажское шоссе, 19)
677 | 336529 | 3466152107 | ЛАМПА НАКАЛИВАНИЯ МО 12Х60 Е27 |  | ГОСТ 2239-79 |  | шт | 20 |  |  | Архангельские котельные ПАО "ТГК-2", (адрес склада: 163045, г. Архангельск, Талажское шоссе, 19)
678 | 336530 | 3466152107 | ЛАМПА НАКАЛИВАНИЯ МО 12Х60 Е27 |  | ГОСТ 2239-79 |  | шт | 5 |  |  | Архангельские котельные ПАО "ТГК-2", (адрес склада: 163045, г. Архангельск, Талажское шоссе, 19)
679 | 336531 | 3466152107 | ЛАМПА НАКАЛИВАНИЯ МО 12Х60 Е27 |  | ГОСТ 2239-79 |  | шт | 15 |  |  | Архангельские котельные ПАО "ТГК-2", (адрес склада: 163045, г. Архангельск, Талажское шоссе, 19)
680 | 336532 | 3466152107 | ЛАМПА НАКАЛИВАНИЯ МО 12Х60 Е27 |  | ГОСТ 2239-79 |  | шт | 5 |  |  | Архангельские котельные ПАО "ТГК-2", (адрес склада: 163045, г. Архангельск, Талажское шоссе, 19)
681 | 336533 | 3466152107 | ЛАМПА НАКАЛИВАНИЯ МО 12Х60 Е27 |  | ГОСТ 2239-79 |  | шт | 10 |  |  | Архангельские котельные ПАО "ТГК-2", (адрес склада: 163045, г. Архангельск, Талажское шоссе, 19)
682 | 336534 | 3466152107 | ЛАМПА НАКАЛИВАНИЯ МО 12Х60 Е27 |  | ГОСТ 2239-79 |  | шт | 15 |  |  | Архангельские котельные ПАО "ТГК-2", (адрес склада: 163045, г. Архангельск, Талажское шоссе, 19)
683 | 336535 | 3466152107 | ЛАМПА НАКАЛИВАНИЯ МО 12Х60 Е27 |  | ГОСТ 2239-79 |  | шт | 10 |  |  | Архангельские котельные ПАО "ТГК-2", (адрес склада: 163045, г. Архангельск, Талажское шоссе, 19)
684 | 336536 | 3466152107 | ЛАМПА НАКАЛИВАНИЯ МО 12Х60 Е27 |  | ГОСТ 2239-79 |  | шт | 10 |  |  | Архангельские котельные ПАО "ТГК-2", (адрес склада: 163045, г. Архангельск, Талажское шоссе, 19)
685 | 336537 | 3465350865 | ЛАМПА ЛОН-75 Е27 (Б230-240-75-1) |  | ГОСТ 2239-79 |  | шт | 1500 |  |  | Ярославская ТЭЦ-2 ПАО "ТГК-2", 150044, г. Ярославль, пр-кт Октября, 83
686 | 336554 | 3464130705 | ПАТРОН ПН-01-10У3 |  | не применяется |  | шт | 10 |  |  | Вологодская ТЭЦ ПАО "ТГК- 2", 160012, г.Вологда, Советский проспект, 141-А
687 | 336691 | 3467231177 | ЛАМПА ДРЛ-400 Е40 |  | не применяется |  | шт | 4 |  |  | Архангельские котельные ПАО "ТГК-2", (адрес склада: 163045, г. Архангельск, Талажское шоссе, 19)
688 | 336692 | 3467231177 | ЛАМПА ДРЛ-400 Е40 |  | не применяется |  | шт | 4 |  |  | Архангельские котельные ПАО "ТГК-2", (адрес склада: 163045, г. Архангельск, Талажское шоссе, 19)
689 | 336693 | 3467231177 | ЛАМПА ДРЛ-400 Е40 |  | не применяется |  | шт | 5 |  |  | Архангельские котельные ПАО "ТГК-2", (адрес склада: 163045, г. Архангельск, Талажское шоссе, 19)
690 | 336694 | 3467231177 | ЛАМПА ДРЛ-400 Е40 |  | не применяется |  | шт | 5 |  |  | Архангельские котельные ПАО "ТГК-2", (адрес склада: 163045, г. Архангельск, Талажское шоссе, 19)
691 | 336695 | 3467231177 | ЛАМПА ДРЛ-400 Е40 |  | не применяется |  | шт | 10 |  |  | Тенинская водогрейная котельная Ярославской ТЭЦ-1 ПАО "ТГК-2" (адрес склада: 150003, г. Ярославль, Полушкина Роща, 7)
692 | 336696 | 3467231177 | ЛАМПА ДРЛ-400 Е40 |  | не применяется |  | шт | 10 |  |  | Костромские тепловые сети ПАО "ТГК-2", 156961, г.Кострома, ул. Индустриальная, 38
693 | 336697 | 3467231177 | ЛАМПА ДРЛ-400 Е40 |  | не применяется |  | шт | 25 |  |  | Ярославская ТЭЦ-1 ПАО "ТГК-2", 150003, г. Ярославль, Полушкина Роща, 7
694 | 336698 | 3467231177 | ЛАМПА ДРЛ-400 Е40 |  | не применяется |  | шт | 60 |  |  | Архангельская ТЭЦ ПАО "ТГК-2", 163045, г. Архангельск, Талажское шоссе, 19
695 | 336699 | 3467231177 | ЛАМПА ДРЛ-400 Е40 |  | не применяется |  | шт | 10 |  |  | Новгородская ТЭЦ ПАО "ТГК-2", 173012, г. Великий Новгород, Вяжищский проезд, д.42.
696 | 336700 | 3467231177 | ЛАМПА ДРЛ-400 Е40 |  | не применяется |  | шт | 45 |  |  | Новгородская ТЭЦ ПАО "ТГК-2", 173012, г. Великий Новгород, Вяжищский проезд, д.42.
697 | 336711 | 3469220647 | СТАРТЕР ST-151 4-22W 220-240V |  | ГОСТ 8799-90 (МЭК 155-83) |  | шт | 500 |  |  | Вологодская ТЭЦ ПАО "ТГК- 2", 160012, г.Вологда, Советский проспект, 141-А
698 | 336756 | 3469220753 | СТАРТЕР К ЛАМПАМ ДНЕВНОГО СВЕТА 111 SCHP OSRAM |  | ГОСТ 8799-90 (МЭК 155-83) |  | шт | 60 |  |  | Ляпинская котельная Ярославской ТЭЦ-2 ПАО "ТГК-2" (адрес склада: 150044, г.Ярославль, пр-кт Октября, 83)
699 | 336757 | 3469220753 | СТАРТЕР К ЛАМПАМ ДНЕВНОГО СВЕТА 111 SCHP OSRAM |  | ГОСТ 8799-90 (МЭК 155-83) |  | шт | 60 |  |  | Ляпинская котельная Ярославской ТЭЦ-2 ПАО "ТГК-2" (адрес склада: 150044, г.Ярославль, пр-кт Октября, 83)
700 | 336798 | 3466451127 | ЛАМПА ОП-6Х3-В5-6В ЦОКОЛЬ BA15D |  | ГОСТ 2239-79 |  | шт | 10 |  |  | Костромская ТЭЦ-2 ПАО "ТГК-2", 156961, г.Кострома, ул. Индустриальная, 38
701 | 336860 | 3467120056 | ЛАМПА ЛЮМИНЕСЦЕНТНАЯ PHILIPS TL-D 36W/640 T8 G13 |  | ГОСТ 59175-2020 |  | шт | 300 |  |  | Новгородская ТЭЦ ПАО "ТГК-2", 173012, г. Великий Новгород, Вяжищский проезд, д.42.
702 | 336861 | 3467120056 | ЛАМПА ЛЮМИНЕСЦЕНТНАЯ PHILIPS TL-D 36W/640 T8 G13 |  | ГОСТ 59175-2020 |  | шт | 60 |  |  | Новгородская ТЭЦ ПАО "ТГК-2", 173012, г. Великий Новгород, Вяжищский проезд, д.42.
703 | 336907 | 3464130451 | ПАТРОН Е27 ФАРФОРОВЫЙ |  | ГОСТ 2746—90 |  | шт | 50 |  |  | Вологодская ТЭЦ ПАО "ТГК- 2", 160012, г.Вологда, Советский проспект, 141-А
704 | 336908 | 3464130451 | ПАТРОН Е27 ФАРФОРОВЫЙ |  | ГОСТ 2746—90 |  | шт | 50 |  |  | Архангельская ТЭЦ ПАО "ТГК-2", 163045, г. Архангельск, Талажское шоссе, 19
705 | 336909 | 3464130451 | ПАТРОН Е27 ФАРФОРОВЫЙ |  | ГОСТ 2746—90 |  | шт | 50 |  |  | Ярославская ТЭЦ-3 ПАО "ТГК-2", 150023, г. Ярославль, ул. Гагарина, 76
706 | 336910 | 3466482052 | ЛАМПА НАКАЛИВАНИЯ РН 110-8 В15D/18 |  | ГОСТ 2239-79 |  | шт | 100 |  |  | Новгородская ТЭЦ ПАО "ТГК-2", 173012, г. Великий Новгород, Вяжищский проезд, д.42.
707 | 336911 | 3466482052 | ЛАМПА НАКАЛИВАНИЯ РН 110-8 В15D/18 |  | ГОСТ 2239-79 |  | шт | 1200 |  |  | Северодвинская ТЭЦ-2 ПАО "ТГК-2", 164500, Архангельская область, г. Северодвинск, ул. Окружная, д.21
708 | 336912 | 3466482052 | ЛАМПА НАКАЛИВАНИЯ РН 110-8 В15D/18 |  | ГОСТ 2239-79 |  | шт | 100 |  |  | Новгородская ТЭЦ ПАО "ТГК-2", 173012, г. Великий Новгород, Вяжищский проезд, д.42.
709 | 336913 | 3466482052 | ЛАМПА НАКАЛИВАНИЯ РН 110-8 В15D/18 |  | ГОСТ 2239-79 |  | шт | 100 |  |  | Ярославская ТЭЦ-3 ПАО "ТГК-2", 150023, г. Ярославль, ул. Гагарина, 76
710 | 336914 | 3466482052 | ЛАМПА НАКАЛИВАНИЯ РН 110-8 В15D/18 |  | ГОСТ 2239-79 |  | шт | 100 |  |  | Ярославская ТЭЦ-1 ПАО "ТГК-2", 150003, г. Ярославль, Полушкина Роща, 7
711 | 336915 | 3461110463 | СВЕТИЛЬНИК НСП-02-200-001 (Б/Р) |  | не применяется |  | шт | 75 |  |  | Ярославская ТЭЦ-2 ПАО "ТГК-2", 150044, г. Ярославль, пр-кт Октября, 83
712 | 336916 | 3461110463 | СВЕТИЛЬНИК НСП-02-200-001 (Б/Р) |  | не применяется |  | шт | 200 |  |  | Ярославская ТЭЦ-3 ПАО "ТГК-2", 150023, г. Ярославль, ул. Гагарина, 76
713 | 336917 | 3461110463 | СВЕТИЛЬНИК НСП-02-200-001 (Б/Р) |  | не применяется |  | шт | 75 |  |  | Ярославская ТЭЦ-2 ПАО "ТГК-2", 150044, г. Ярославль, пр-кт Октября, 83
714 | 336990 | 3469220021 | СТАРТЕР 80С-220-24-80 W |  | ГОСТ 8799-90 (МЭК 155-83) |  | шт | 400 |  |  | Северодвинская ТЭЦ-1 ПАО "ТГК-2", 164500, Архангельская область, г. Северодвинск, Ягринское шоссе, д.1/32
715 | 337233 | 3466441006 | ЛАМПА Ц-235-245-10 B15D/18 |  | ГОСТ 2239-79 |  | шт | 100 |  |  | Новгородская ТЭЦ ПАО "ТГК-2", 173012, г. Великий Новгород, Вяжищский проезд, д.42.
716 | 337234 | 3466441006 | ЛАМПА Ц-235-245-10 B15D/18 |  | ГОСТ 2239-79 |  | шт | 700 |  |  | Ярославская ТЭЦ-2 ПАО "ТГК-2", 150044, г. Ярославль, пр-кт Октября, 83
717 | 337235 | 3466441006 | ЛАМПА Ц-235-245-10 B15D/18 |  | ГОСТ 2239-79 |  | шт | 100 |  |  | Новгородская ТЭЦ ПАО "ТГК-2", 173012, г. Великий Новгород, Вяжищский проезд, д.42.
718 | 337236 | 3466441006 | ЛАМПА Ц-235-245-10 B15D/18 |  | ГОСТ 2239-79 |  | шт | 200 |  |  | Костромская ТЭЦ-2 ПАО "ТГК-2", 156961, г.Кострома, ул. Индустриальная, 38
719 | 337237 | 3466441006 | ЛАМПА Ц-235-245-10 B15D/18 |  | ГОСТ 2239-79 |  | шт | 100 |  |  | Костромская ТЭЦ-1 ПАО "ТГК-2", 156002, г. Кострома, ул. Ерохова, д.11
720 | 337238 | 3466441006 | ЛАМПА Ц-235-245-10 B15D/18 |  | ГОСТ 2239-79 |  | шт | 100 |  |  | Тенинская водогрейная котельная Ярославской ТЭЦ-1 ПАО "ТГК-2" (адрес склада: 150003, г. Ярославль, Полушкина Роща, 7)
721 | 337239 | 3466441006 | ЛАМПА Ц-235-245-10 B15D/18 |  | ГОСТ 2239-79 |  | шт | 100 |  |  | Тенинская водогрейная котельная Ярославской ТЭЦ-1 ПАО "ТГК-2" (адрес склада: 150003, г. Ярославль, Полушкина Роща, 7)
722 | 337793 | 3464130611 | ПАТРОН Е-40 КЕРАМИЧЕСКИЙ |  | ГОСТ 2746—90 |  | шт | 50 |  |  | Северодвинская ТЭЦ-2 ПАО "ТГК-2", 164500, Архангельская область, г. Северодвинск, ул. Окружная, д.21
723 | 337794 | 3464130611 | ПАТРОН Е-40 КЕРАМИЧЕСКИЙ |  | ГОСТ 2746—90 |  | шт | 20 |  |  | Костромские тепловые сети ПАО "ТГК-2", 156961, г.Кострома, ул. Индустриальная, 38
724 | 337795 | 3464130611 | ПАТРОН Е-40 КЕРАМИЧЕСКИЙ |  | ГОСТ 2746—90 |  | шт | 5 |  |  | Архангельские городские тепловые сети ПАО «ТГК-2», 163045, г. Архангельск, Талажское шоссе, 12
725 | 337796 | 3464130611 | ПАТРОН Е-40 КЕРАМИЧЕСКИЙ |  | ГОСТ 2746—90 |  | шт | 20 |  |  | Северодвинская ТЭЦ-1 ПАО "ТГК-2", 164500, Архангельская область, г. Северодвинск, Ягринское шоссе, д.1/32
726 | 337797 | 3464130611 | ПАТРОН Е-40 КЕРАМИЧЕСКИЙ |  | ГОСТ 2746—90 |  | шт | 5 |  |  | Архангельские котельные ПАО "ТГК-2", (адрес склада: 163045, г. Архангельск, Талажское шоссе, 19)
727 | 337798 | 3464130611 | ПАТРОН Е-40 КЕРАМИЧЕСКИЙ |  | ГОСТ 2746—90 |  | шт | 5 |  |  | Архангельские котельные ПАО "ТГК-2", (адрес склада: 163045, г. Архангельск, Талажское шоссе, 19)
728 | 338015 | 3468981206 | ФОНАРЬ КОСМОС ACCU PRO AP1500S |  | не применяется |  | шт | 20 |  |  | Новгородская ТЭЦ ПАО "ТГК-2", 173012, г. Великий Новгород, Вяжищский проезд, д.42.
729 | 338030 | 3467232304 | ЛАМПА ДРЛ-250 Е40 |  | не применяется |  | шт | 8 |  |  | Архангельские котельные ПАО "ТГК-2", (адрес склада: 163045, г. Архангельск, Талажское шоссе, 19)
730 | 338031 | 3467232304 | ЛАМПА ДРЛ-250 Е40 |  | не применяется |  | шт | 8 |  |  | Архангельские котельные ПАО "ТГК-2", (адрес склада: 163045, г. Архангельск, Талажское шоссе, 19)
731 | 338032 | 3467232304 | ЛАМПА ДРЛ-250 Е40 |  | не применяется |  | шт | 100 |  |  | Ярославская ТЭЦ-3 ПАО "ТГК-2", 150023, г. Ярославль, ул. Гагарина, 76
732 | 338033 | 3467232304 | ЛАМПА ДРЛ-250 Е40 |  | не применяется |  | шт | 10 |  |  | Костромские тепловые сети ПАО "ТГК-2", 156961, г.Кострома, ул. Индустриальная, 38
733 | 338034 | 3467232304 | ЛАМПА ДРЛ-250 Е40 |  | не применяется |  | шт | 35 |  |  | Ярославская ТЭЦ-1 ПАО "ТГК-2", 150003, г. Ярославль, Полушкина Роща, 7
734 | 338035 | 3467232304 | ЛАМПА ДРЛ-250 Е40 |  | не применяется |  | шт | 20 |  |  | Архангельская ТЭЦ ПАО "ТГК-2", 163045, г. Архангельск, Талажское шоссе, 19
735 | 338036 | 3467232304 | ЛАМПА ДРЛ-250 Е40 |  | не применяется |  | шт | 30 |  |  | Новгородская ТЭЦ ПАО "ТГК-2", 173012, г. Великий Новгород, Вяжищский проезд, д.42.
736 | 338320 | 3468981208 | ФОНАРЬ СВЕТОДИОДНЫЙ НАЛОБНЫЙ BL-098 25LED |  | не применяется |  | шт | 4 |  |  | Новгородская ТЭЦ ПАО "ТГК-2", 173012, г. Великий Новгород, Вяжищский проезд, д.42.
737 | 338409 | 3466445154 | ЛАМПА Ц-110-8 B15D/18 |  | ГОСТ 2239-79 |  | шт | 100 |  |  | Ярославская ТЭЦ-3 ПАО "ТГК-2", 150023, г. Ярославль, ул. Гагарина, 76
738 | 338410 | 3466445154 | ЛАМПА Ц-110-8 B15D/18 |  | ГОСТ 2239-79 |  | шт | 100 |  |  | Ярославская ТЭЦ-3 ПАО "ТГК-2", 150023, г. Ярославль, ул. Гагарина, 76
739 | 338411 | 3466445154 | ЛАМПА Ц-110-8 B15D/18 |  | ГОСТ 2239-79 |  | шт | 500 |  |  | Северодвинская ТЭЦ-1 ПАО "ТГК-2", 164500, Архангельская область, г. Северодвинск, Ягринское шоссе, д.1/32
740 | 338412 | 3466445154 | ЛАМПА Ц-110-8 B15D/18 |  | ГОСТ 2239-79 |  | шт | 1200 |  |  | Северодвинская ТЭЦ-1 ПАО "ТГК-2", 164500, Архангельская область, г. Северодвинск, Ягринское шоссе, д.1/32
741 | 338414 | 3469220648 | СТАРТЕР ST-151 127В |  | ГОСТ 8799-90 (МЭК 155-83) |  | шт | 50 |  |  | Архангельская ТЭЦ ПАО "ТГК-2", 163045, г. Архангельск, Талажское шоссе, 19
742 | 338484 | 3467232305 | ЛАМПА ДРЛ-1000 Е-40 |  | не применяется |  | шт | 2 |  |  | Ярославская ТЭЦ-1 ПАО "ТГК-2", 150003, г. Ярославль, Полушкина Роща, 7
743 | 339046 | 3466464255 | ЛАМПА КМ 12-90 |  | ГОСТ 2239-79 |  | шт | 60 |  |  | Вологодская ТЭЦ ПАО "ТГК- 2", 160012, г.Вологда, Советский проспект, 141-А
744 | 339047 | 3467127038 | ЛАМПА ЛБ-36 |  | ГОСТ 59175-2020 |  | шт | 10 |  |  | Архангельские котельные ПАО "ТГК-2", (адрес склада: 163045, г. Архангельск, Талажское шоссе, 19)
745 | 339048 | 3467127038 | ЛАМПА ЛБ-36 |  | ГОСТ 59175-2020 |  | шт | 25 |  |  | Архангельские котельные ПАО "ТГК-2", (адрес склада: 163045, г. Архангельск, Талажское шоссе, 19)
746 | 339049 | 3467127038 | ЛАМПА ЛБ-36 |  | ГОСТ 59175-2020 |  | шт | 20 |  |  | Архангельские котельные ПАО "ТГК-2", (адрес склада: 163045, г. Архангельск, Талажское шоссе, 19)
747 | 339050 | 3467127038 | ЛАМПА ЛБ-36 |  | ГОСТ 59175-2020 |  | шт | 20 |  |  | Архангельские котельные ПАО "ТГК-2", (адрес склада: 163045, г. Архангельск, Талажское шоссе, 19)
748 | 339051 | 3467127038 | ЛАМПА ЛБ-36 |  | ГОСТ 59175-2020 |  | шт | 20 |  |  | Архангельские котельные ПАО "ТГК-2", (адрес склада: 163045, г. Архангельск, Талажское шоссе, 19)
749 | 339052 | 3467127038 | ЛАМПА ЛБ-36 |  | ГОСТ 59175-2020 |  | шт | 20 |  |  | Архангельские котельные ПАО "ТГК-2", (адрес склада: 163045, г. Архангельск, Талажское шоссе, 19)
750 | 339053 | 3467127038 | ЛАМПА ЛБ-36 |  | ГОСТ 59175-2020 |  | шт | 20 |  |  | Архангельские котельные ПАО "ТГК-2", (адрес склада: 163045, г. Архангельск, Талажское шоссе, 19)
751 | 339054 | 3467127038 | ЛАМПА ЛБ-36 |  | ГОСТ 59175-2020 |  | шт | 20 |  |  | Архангельские котельные ПАО "ТГК-2", (адрес склада: 163045, г. Архангельск, Талажское шоссе, 19)
752 | 339055 | 3467127038 | ЛАМПА ЛБ-36 |  | ГОСТ 59175-2020 |  | шт | 20 |  |  | Архангельские котельные ПАО "ТГК-2", (адрес склада: 163045, г. Архангельск, Талажское шоссе, 19)
753 | 339056 | 3467127038 | ЛАМПА ЛБ-36 |  | ГОСТ 59175-2020 |  | шт | 70 |  |  | Архангельские котельные ПАО "ТГК-2", (адрес склада: 163045, г. Архангельск, Талажское шоссе, 19)
754 | 339057 | 3467127038 | ЛАМПА ЛБ-36 |  | ГОСТ 59175-2020 |  | шт | 300 |  |  | Ярославская ТЭЦ-2 ПАО "ТГК-2", 150044, г. Ярославль, пр-кт Октября, 83
755 | 339058 | 3467127038 | ЛАМПА ЛБ-36 |  | ГОСТ 59175-2020 |  | шт | 70 |  |  | Архангельские котельные ПАО "ТГК-2", (адрес склада: 163045, г. Архангельск, Талажское шоссе, 19)
756 | 339059 | 3467127037 | ЛАМПА ЛБ-18 OSRAM |  | ГОСТ 59175-2020 |  | шт | 100 |  |  | Ярославская ТЭЦ-2 ПАО "ТГК-2", 150044, г. Ярославль, пр-кт Октября, 83
757 | 339447 | 3466451173 | ЛАМПА ОПТИЧЕСКАЯ ОП-6-3-В5 |  | ГОСТ 2239-79 |  | шт | 100 |  |  | Новгородская ТЭЦ ПАО "ТГК-2", 173012, г. Великий Новгород, Вяжищский проезд, д.42.
758 | 339448 | 3466451173 | ЛАМПА ОПТИЧЕСКАЯ ОП-6-3-В5 |  | ГОСТ 2239-79 |  | шт | 100 |  |  | Новгородская ТЭЦ ПАО "ТГК-2", 173012, г. Великий Новгород, Вяжищский проезд, д.42.
759 | 339593 | 3468981214 | ФОНАРИК ФОС 3-516 |  | ГОСТ 4677-82 |  | шт | 1 |  |  | Ярославская ТЭЦ-3 ПАО "ТГК-2", 150023, г. Ярославль, ул. Гагарина, 76
760 | 339848 | 3461310008 | ПРОЖЕКТОР СВЕТОДИОДНЫЙ LED 84 250 901-WC |  | не применяется |  | шт | 10 |  |  | Новгородская ТЭЦ ПАО "ТГК-2", 173012, г. Великий Новгород, Вяжищский проезд, д.42.
761 | 339849 | 3461310008 | ПРОЖЕКТОР СВЕТОДИОДНЫЙ LED 84 250 901-WC |  | не применяется |  | шт | 5 |  |  | Новгородская ТЭЦ ПАО "ТГК-2", 173012, г. Великий Новгород, Вяжищский проезд, д.42.
762 | 339850 | 3461310008 | ПРОЖЕКТОР СВЕТОДИОДНЫЙ LED 84 250 901-WC |  | не применяется |  | шт | 10 |  |  | Новгородская ТЭЦ ПАО "ТГК-2", 173012, г. Великий Новгород, Вяжищский проезд, д.42.
763 | 339919 | 3461310029 | ПРОЖЕКТОР СВЕТОДИОДНЫЙ СДО-07-100 IP65 |  | не применяется |  | шт | 2 |  |  | Архангельские котельные ПАО "ТГК-2", (адрес склада: 163045, г. Архангельск, Талажское шоссе, 19)
764 | 339920 | 3461310029 | ПРОЖЕКТОР СВЕТОДИОДНЫЙ СДО-07-100 IP65 |  | не применяется |  | шт | 2 |  |  | Архангельские котельные ПАО "ТГК-2", (адрес склада: 163045, г. Архангельск, Талажское шоссе, 19)
765 | 339921 | 3461310029 | ПРОЖЕКТОР СВЕТОДИОДНЫЙ СДО-07-100 IP65 |  | не применяется |  | шт | 2 |  |  | Архангельские котельные ПАО "ТГК-2", (адрес склада: 163045, г. Архангельск, Талажское шоссе, 19)
766 | 339922 | 3461310029 | ПРОЖЕКТОР СВЕТОДИОДНЫЙ СДО-07-100 IP65 |  | не применяется |  | шт | 2 |  |  | Архангельские котельные ПАО "ТГК-2", (адрес склада: 163045, г. Архангельск, Талажское шоссе, 19)
767 | 339923 | 3461310029 | ПРОЖЕКТОР СВЕТОДИОДНЫЙ СДО-07-100 IP65 |  | не применяется |  | шт | 2 |  |  | Архангельские котельные ПАО "ТГК-2", (адрес склада: 163045, г. Архангельск, Талажское шоссе, 19)
768 | 339924 | 3461310029 | ПРОЖЕКТОР СВЕТОДИОДНЫЙ СДО-07-100 IP65 |  | не применяется |  | шт | 4 |  |  | Архангельские котельные ПАО "ТГК-2", (адрес склада: 163045, г. Архангельск, Талажское шоссе, 19)
769 | 339925 | 3461310029 | ПРОЖЕКТОР СВЕТОДИОДНЫЙ СДО-07-100 IP65 |  | не применяется |  | шт | 50 |  |  | Северодвинская ТЭЦ-1 ПАО "ТГК-2", 164500, Архангельская область, г. Северодвинск, Ягринское шоссе, д.1/32
770 | 339926 | 3461310029 | ПРОЖЕКТОР СВЕТОДИОДНЫЙ СДО-07-100 IP65 |  | не применяется |  | шт | 20 |  |  | Северодвинская ТЭЦ-1 ПАО "ТГК-2", 164500, Архангельская область, г. Северодвинск, Ягринское шоссе, д.1/32
771 | 339927 | 3461310029 | ПРОЖЕКТОР СВЕТОДИОДНЫЙ СДО-07-100 IP65 |  | не применяется |  | шт | 3 |  |  | Ярославская ТЭЦ-3 ПАО "ТГК-2", 150023, г. Ярославль, ул. Гагарина, 76
772 | 339979 | 3468980078 | ГИРЛЯНДА ИЗ СИГНАЛЬНЫХ КРАСНЫХ ФОНАРЕЙ ФС-12 L=4,0 М ШАГ 1,0 М |  | не применяется |  | шт | 3 |  |  | Северодвинские городские тепловые сети ПАО "ТГК-2", 164500, Архангельская область, г. Северодвинск, пр-т Беломорский, 6
773 | 339996 | 3468140172 | ЛАМПА СВЕТОДИОДНАЯ JAZZWAY PLED T8-1200GL 20W 6500K G13 |  | не применяется |  | шт | 200 |  |  | Северодвинская ТЭЦ-2 ПАО "ТГК-2", 164500, Архангельская область, г. Северодвинск, ул. Окружная, д.21
774 | 339997 | 3468140172 | ЛАМПА СВЕТОДИОДНАЯ JAZZWAY PLED T8-1200GL 20W 6500K G13 |  | не применяется |  | шт | 500 |  |  | Костромская ТЭЦ-1 ПАО "ТГК-2", 156002, г. Кострома, ул. Ерохова, д.11
775 | 340027 | 3468980083 | ФОНАРЬ СИГНАЛЬНЫЙ СВЕТОДИОДНЫЙ ФСА-4.2.1 |  | не применяется |  | шт | 100 |  |  | Ярославские тепловые сети ПАО "ТГК-2", (адрес склада: 150044, г. Ярославль, пр-кт Октября, 83)
776 | 340199 | 3461110166 | СВЕТИЛЬНИК ЛВО-4Х18-03 CLASSIC/R С ЭПРА |  | не применяется |  | шт | 3 |  |  | Вологодская ТЭЦ ПАО "ТГК- 2", 160012, г.Вологда, Советский проспект, 141-А
777 | 340268 | 3468980092 | ФОНАРЬ СВЕТОДИОДНЫЙ НАЛОБНЫЙ ЯРКИЙ ЛУЧ LH-270 |  | не применяется |  | шт | 14 |  |  | Ярославская ТЭЦ-3 ПАО "ТГК-2", 150023, г. Ярославль, ул. Гагарина, 76
778 | 340269 | 3468980092 | ФОНАРЬ СВЕТОДИОДНЫЙ НАЛОБНЫЙ ЯРКИЙ ЛУЧ LH-270 |  | не применяется |  | шт | 12 |  |  | Ярославская ТЭЦ-3 ПАО "ТГК-2", 150023, г. Ярославль, ул. Гагарина, 76
779 | 340283 | 3461310030 | ПРОЖЕКТОР СВЕТОДИОДНЫЙ СДО-07-20 IP65 |  | не применяется |  | шт | 200 |  |  | Северодвинская ТЭЦ-1 ПАО "ТГК-2", 164500, Архангельская область, г. Северодвинск, Ягринское шоссе, д.1/32
780 | 340285 | 3468980088 | ФОНАРЬ СВЕТОДИОДНЫЙ НАЛОБНЫЙ ULTRAFLASH E157 С ЗАРЯДНЫМ УСТРОЙСТВОМ |  | не применяется |  | компл | 12 |  |  | Северодвинская ТЭЦ-1 ПАО "ТГК-2", 164500, Архангельская область, г. Северодвинск, Ягринское шоссе, д.1/32
781 | 340286 | 3468980088 | ФОНАРЬ СВЕТОДИОДНЫЙ НАЛОБНЫЙ ULTRAFLASH E157 С ЗАРЯДНЫМ УСТРОЙСТВОМ |  | не применяется |  | компл | 30 |  |  | Северодвинская ТЭЦ-1 ПАО "ТГК-2", 164500, Архангельская область, г. Северодвинск, Ягринское шоссе, д.1/32
782 | 340382 | 3468980064 | ФОНАРЬ СВЕТОДИОДНЫЙ НАЛОБНЫЙ FA-D18T6 |  | не применяется |  | шт | 8 |  |  | Северодвинские городские тепловые сети ПАО "ТГК-2", 164500, Архангельская область, г. Северодвинск, пр-т Беломорский, 6
783 | 340390 | 3468140146 | ЛАМПА СВЕТОДИОДНАЯ СКЛ-2Б-БМ-2-220 В15D/18 |  | ГОСТ 10264-82 |  | шт | 50 |  |  | Ярославская ТЭЦ-1 ПАО "ТГК-2", 150003, г. Ярославль, Полушкина Роща, 7
784 | 340505 | 3467232280 | ЛАМПА ДРЛ-125 Е40 |  | не применяется |  | шт | 5 |  |  | Архангельские котельные ПАО "ТГК-2", (адрес склада: 163045, г. Архангельск, Талажское шоссе, 19)
785 | 340506 | 3467232280 | ЛАМПА ДРЛ-125 Е40 |  | не применяется |  | шт | 5 |  |  | Архангельские котельные ПАО "ТГК-2", (адрес склада: 163045, г. Архангельск, Талажское шоссе, 19)
786 | 340531 | 3461310011 | ПРОЖЕКТОР СВЕТОДИОДНЫЙ СДО-20-1 IP65 |  | не применяется |  | шт | 100 |  |  | Северодвинская ТЭЦ-1 ПАО "ТГК-2", 164500, Архангельская область, г. Северодвинск, Ягринское шоссе, д.1/32
787 | 340879 | 3468980089 | ФОНАРЬ СВЕТОДИОДНЫЙ РЕКОРД РМ-0107 STRAW-HAT 4LED |  | не применяется |  | шт | 10 |  |  | Ярославские тепловые сети ПАО "ТГК-2", (адрес склада: 150044, г. Ярославль, пр-кт Октября, 83)
788 | 340997 | 3461110154 | СВЕТИЛЬНИК ЛСП-15-2Х40-204 IP54 |  | не применяется |  | шт | 10 |  |  | Вологодская ТЭЦ ПАО "ТГК- 2", 160012, г.Вологда, Советский проспект, 141-А
789 | 341068 | 3468140155 | ЛАМПА СВЕТОДИОДНАЯ GAUSS LED ELEMENTARY 10W A-60 4100K E27 |  | не применяется |  | шт | 150 |  |  | Северодвинская ТЭЦ-2 ПАО "ТГК-2", 164500, Архангельская область, г. Северодвинск, ул. Окружная, д.21
790 | 341119 | 3468140159 | ЛАМПА СВЕТОДИОДНАЯ BX2-21UN 12V E27 |  | не применяется |  | шт | 50 |  |  | Ярославская ТЭЦ-2 ПАО "ТГК-2", 150044, г. Ярославль, пр-кт Октября, 83
791 | 341120 | 3468140159 | ЛАМПА СВЕТОДИОДНАЯ BX2-21UN 12V E27 |  | не применяется |  | шт | 200 |  |  | Ярославская ТЭЦ-1 ПАО "ТГК-2", 150003, г. Ярославль, Полушкина Роща, 7
792 | 341121 | 3468140159 | ЛАМПА СВЕТОДИОДНАЯ BX2-21UN 12V E27 |  | не применяется |  | шт | 50 |  |  | Костромская ТЭЦ-1 ПАО "ТГК-2", 156002, г. Кострома, ул. Ерохова, д.11
793 | 341174 | 3468140173 | ЛАМПА СВЕТОДИОДНАЯ MR16 7W 560LM 4000K GU5.3 |  | не применяется |  | шт | 10 |  |  | Ярославская ТЭЦ-1 ПАО "ТГК-2", 150003, г. Ярославль, Полушкина Роща, 7
794 | 341221 | 3468140175 | ЛАМПА СВЕТОДИОДНАЯ CH TG1502 Т8-1500 22W 4100К G13 |  | не применяется |  | шт | 200 |  |  | Костромская ТЭЦ-2 ПАО "ТГК-2", 156961, г.Кострома, ул. Индустриальная, 38
795 | 341222 | 3468140175 | ЛАМПА СВЕТОДИОДНАЯ CH TG1502 Т8-1500 22W 4100К G13 |  | не применяется |  | шт | 10 |  |  | Костромские тепловые сети ПАО "ТГК-2", 156961, г.Кострома, ул. Индустриальная, 38
796 | 341223 | 3468140177 | ЛАМПА СВЕТОДИОДНАЯ JAZZWAY PLED-ECO A60 12W 5000K E27 |  | не применяется |  | шт | 60 |  |  | Архангельские котельные ПАО "ТГК-2", (адрес склада: 163045, г. Архангельск, Талажское шоссе, 19)
797 | 341224 | 3468140177 | ЛАМПА СВЕТОДИОДНАЯ JAZZWAY PLED-ECO A60 12W 5000K E27 |  | не применяется |  | шт | 60 |  |  | Архангельские котельные ПАО "ТГК-2", (адрес склада: 163045, г. Архангельск, Талажское шоссе, 19)
798 | 341225 | 3468140178 | ЛАМПА СВЕТОДИОДНАЯ JAZZWAY PLED-ECO A60 11W 4000K E27 |  | не применяется |  | шт | 150 |  |  | Костромская ТЭЦ-2 ПАО "ТГК-2", 156961, г.Кострома, ул. Индустриальная, 38
799 | 341226 | 3468140176 | ЛАМПА СВЕТОДИОДНАЯ A60 20W 1800LM 4000K E27 |  | не применяется |  | шт | 200 |  |  | Ярославская ТЭЦ-1 ПАО "ТГК-2", 150003, г. Ярославль, Полушкина Роща, 7
800 | 341227 | 3468140176 | ЛАМПА СВЕТОДИОДНАЯ A60 20W 1800LM 4000K E27 |  | не применяется |  | шт | 150 |  |  | Костромская ТЭЦ-2 ПАО "ТГК-2", 156961, г.Кострома, ул. Индустриальная, 38
801 | 341228 | 3468140176 | ЛАМПА СВЕТОДИОДНАЯ A60 20W 1800LM 4000K E27 |  | не применяется |  | шт | 30 |  |  | Ярославская ТЭЦ-1 ПАО "ТГК-2", 150003, г. Ярославль, Полушкина Роща, 7
802 | 341229 | 3468140176 | ЛАМПА СВЕТОДИОДНАЯ A60 20W 1800LM 4000K E27 |  | не применяется |  | шт | 1500 |  |  | Северодвинская ТЭЦ-1 ПАО "ТГК-2", 164500, Архангельская область, г. Северодвинск, Ягринское шоссе, д.1/32
803 | 341252 | 3461310025 | ПРОЖЕКТОР СВЕТОДИОДНЫЙ COB 100W 2LED 8000LM |  | не применяется |  | шт | 1 |  |  | Северодвинская ТЭЦ-2 ПАО "ТГК-2", 164500, Архангельская область, г. Северодвинск, ул. Окружная, д.21
804 | 341254 | 3461310027 | ПРОЖЕКТОР СВЕТОДИОДНЫЙ СДО-07-30 IP65 |  | не применяется |  | шт | 5 |  |  | Архангельские котельные ПАО "ТГК-2", (адрес склада: 163045, г. Архангельск, Талажское шоссе, 19)
805 | 341255 | 3461310027 | ПРОЖЕКТОР СВЕТОДИОДНЫЙ СДО-07-30 IP65 |  | не применяется |  | шт | 5 |  |  | Архангельские котельные ПАО "ТГК-2", (адрес склада: 163045, г. Архангельск, Талажское шоссе, 19)
806 | 341256 | 3461310027 | ПРОЖЕКТОР СВЕТОДИОДНЫЙ СДО-07-30 IP65 |  | не применяется |  | шт | 3 |  |  | Архангельские котельные ПАО "ТГК-2", (адрес склада: 163045, г. Архангельск, Талажское шоссе, 19)
807 | 341257 | 3461310027 | ПРОЖЕКТОР СВЕТОДИОДНЫЙ СДО-07-30 IP65 |  | не применяется |  | шт | 2 |  |  | Архангельские котельные ПАО "ТГК-2", (адрес склада: 163045, г. Архангельск, Талажское шоссе, 19)
808 | 341258 | 3461310027 | ПРОЖЕКТОР СВЕТОДИОДНЫЙ СДО-07-30 IP65 |  | не применяется |  | шт | 10 |  |  | Архангельские котельные ПАО "ТГК-2", (адрес склада: 163045, г. Архангельск, Талажское шоссе, 19)
809 | 341259 | 3461310027 | ПРОЖЕКТОР СВЕТОДИОДНЫЙ СДО-07-30 IP65 |  | не применяется |  | шт | 3 |  |  | Архангельские котельные ПАО "ТГК-2", (адрес склада: 163045, г. Архангельск, Талажское шоссе, 19)
810 | 341260 | 3461310027 | ПРОЖЕКТОР СВЕТОДИОДНЫЙ СДО-07-30 IP65 |  | не применяется |  | шт | 2 |  |  | Архангельские котельные ПАО "ТГК-2", (адрес склада: 163045, г. Архангельск, Талажское шоссе, 19)
811 | 341261 | 3461310027 | ПРОЖЕКТОР СВЕТОДИОДНЫЙ СДО-07-30 IP65 |  | не применяется |  | шт | 10 |  |  | Архангельские котельные ПАО "ТГК-2", (адрес склада: 163045, г. Архангельск, Талажское шоссе, 19)
812 | 341305 | 3465350001 | ЛАМПА ЛОН-95 Е27 (Б235-245-95-1) |  | ГОСТ 2239-79 |  | шт | 20 |  |  | Новгородская ТЭЦ ПАО "ТГК-2", 173012, г. Великий Новгород, Вяжищский проезд, д.42.
813 | 341306 | 3465350001 | ЛАМПА ЛОН-95 Е27 (Б235-245-95-1) |  | ГОСТ 2239-79 |  | шт | 1000 |  |  | Архангельская ТЭЦ ПАО "ТГК-2", 163045, г. Архангельск, Талажское шоссе, 19
814 | 341307 | 3465350001 | ЛАМПА ЛОН-95 Е27 (Б235-245-95-1) |  | ГОСТ 2239-79 |  | шт | 50 |  |  | Архангельские котельные ПАО "ТГК-2", (адрес склада: 163045, г. Архангельск, Талажское шоссе, 19)
815 | 341308 | 3465350001 | ЛАМПА ЛОН-95 Е27 (Б235-245-95-1) |  | ГОСТ 2239-79 |  | шт | 50 |  |  | Архангельские котельные ПАО "ТГК-2", (адрес склада: 163045, г. Архангельск, Талажское шоссе, 19)
816 | 341309 | 3465350001 | ЛАМПА ЛОН-95 Е27 (Б235-245-95-1) |  | ГОСТ 2239-79 |  | шт | 50 |  |  | Архангельские котельные ПАО "ТГК-2", (адрес склада: 163045, г. Архангельск, Талажское шоссе, 19)
817 | 341310 | 3465350001 | ЛАМПА ЛОН-95 Е27 (Б235-245-95-1) |  | ГОСТ 2239-79 |  | шт | 50 |  |  | Архангельские котельные ПАО "ТГК-2", (адрес склада: 163045, г. Архангельск, Талажское шоссе, 19)
818 | 341311 | 3465350001 | ЛАМПА ЛОН-95 Е27 (Б235-245-95-1) |  | ГОСТ 2239-79 |  | шт | 50 |  |  | Архангельские котельные ПАО "ТГК-2", (адрес склада: 163045, г. Архангельск, Талажское шоссе, 19)
819 | 341312 | 3465350001 | ЛАМПА ЛОН-95 Е27 (Б235-245-95-1) |  | ГОСТ 2239-79 |  | шт | 50 |  |  | Архангельские котельные ПАО "ТГК-2", (адрес склада: 163045, г. Архангельск, Талажское шоссе, 19)
820 | 341313 | 3465350001 | ЛАМПА ЛОН-95 Е27 (Б235-245-95-1) |  | ГОСТ 2239-79 |  | шт | 500 |  |  | Архангельские котельные ПАО "ТГК-2", (адрес склада: 163045, г. Архангельск, Талажское шоссе, 19)
821 | 341314 | 3465350001 | ЛАМПА ЛОН-95 Е27 (Б235-245-95-1) |  | ГОСТ 2239-79 |  | шт | 45 |  |  | Архангельские котельные ПАО "ТГК-2", (адрес склада: 163045, г. Архангельск, Талажское шоссе, 19)
822 | 341315 | 3465350001 | ЛАМПА ЛОН-95 Е27 (Б235-245-95-1) |  | ГОСТ 2239-79 |  | шт | 30 |  |  | Архангельские котельные ПАО "ТГК-2", (адрес склада: 163045, г. Архангельск, Талажское шоссе, 19)
823 | 341316 | 3465350001 | ЛАМПА ЛОН-95 Е27 (Б235-245-95-1) |  | ГОСТ 2239-79 |  | шт | 10 |  |  | Архангельские котельные ПАО "ТГК-2", (адрес склада: 163045, г. Архангельск, Талажское шоссе, 19)
824 | 341317 | 3465350001 | ЛАМПА ЛОН-95 Е27 (Б235-245-95-1) |  | ГОСТ 2239-79 |  | шт | 20 |  |  | Архангельские котельные ПАО "ТГК-2", (адрес склада: 163045, г. Архангельск, Талажское шоссе, 19)
825 | 341318 | 3465350001 | ЛАМПА ЛОН-95 Е27 (Б235-245-95-1) |  | ГОСТ 2239-79 |  | шт | 20 |  |  | Архангельские котельные ПАО "ТГК-2", (адрес склада: 163045, г. Архангельск, Талажское шоссе, 19)
826 | 341319 | 3465350001 | ЛАМПА ЛОН-95 Е27 (Б235-245-95-1) |  | ГОСТ 2239-79 |  | шт | 20 |  |  | Архангельские котельные ПАО "ТГК-2", (адрес склада: 163045, г. Архангельск, Талажское шоссе, 19)
827 | 341320 | 3465350001 | ЛАМПА ЛОН-95 Е27 (Б235-245-95-1) |  | ГОСТ 2239-79 |  | шт | 10 |  |  | Архангельские котельные ПАО "ТГК-2", (адрес склада: 163045, г. Архангельск, Талажское шоссе, 19)
828 | 341321 | 3465350001 | ЛАМПА ЛОН-95 Е27 (Б235-245-95-1) |  | ГОСТ 2239-79 |  | шт | 45 |  |  | Архангельские котельные ПАО "ТГК-2", (адрес склада: 163045, г. Архангельск, Талажское шоссе, 19)
829 | 341334 | 3461110017 | СВЕТИЛЬНИК НПП 1101 100ВТ |  | не применяется |  | шт | 5 |  |  | Архангельские городские тепловые сети ПАО «ТГК-2», 163045, г. Архангельск, Талажское шоссе, 12
830 | 341335 | 3461110017 | СВЕТИЛЬНИК НПП 1101 100ВТ |  | не применяется |  | шт | 3 |  |  | Архангельские котельные ПАО "ТГК-2", (адрес склада: 163045, г. Архангельск, Талажское шоссе, 19)
831 | 341336 | 3461110017 | СВЕТИЛЬНИК НПП 1101 100ВТ |  | не применяется |  | шт | 1 |  |  | Архангельские котельные ПАО "ТГК-2", (адрес склада: 163045, г. Архангельск, Талажское шоссе, 19)
832 | 341337 | 3461110017 | СВЕТИЛЬНИК НПП 1101 100ВТ |  | не применяется |  | шт | 2 |  |  | Архангельские котельные ПАО "ТГК-2", (адрес склада: 163045, г. Архангельск, Талажское шоссе, 19)
833 | 341338 | 3461110017 | СВЕТИЛЬНИК НПП 1101 100ВТ |  | не применяется |  | шт | 3 |  |  | Архангельские котельные ПАО "ТГК-2", (адрес склада: 163045, г. Архангельск, Талажское шоссе, 19)
834 | 341381 | 3461110134 | СВЕТИЛЬНИК АВАРИЙНОГО ОСВЕЩЕНИЯ СВЕТОДИОДНЫЙ ДБА 3928 |  | не применяется |  | шт | 15 |  |  | Ярославская ТЭЦ-3 ПАО "ТГК-2", 150023, г. Ярославль, ул. Гагарина, 76
835 | 341382 | 3461110134 | СВЕТИЛЬНИК АВАРИЙНОГО ОСВЕЩЕНИЯ СВЕТОДИОДНЫЙ ДБА 3928 |  | не применяется |  | шт | 3 |  |  | Архангельские котельные ПАО "ТГК-2", (адрес склада: 163045, г. Архангельск, Талажское шоссе, 19)
836 | 341383 | 3461110134 | СВЕТИЛЬНИК АВАРИЙНОГО ОСВЕЩЕНИЯ СВЕТОДИОДНЫЙ ДБА 3928 |  | не применяется |  | шт | 3 |  |  | Архангельские котельные ПАО "ТГК-2", (адрес склада: 163045, г. Архангельск, Талажское шоссе, 19)
837 | 341384 | 3461110134 | СВЕТИЛЬНИК АВАРИЙНОГО ОСВЕЩЕНИЯ СВЕТОДИОДНЫЙ ДБА 3928 |  | не применяется |  | шт | 3 |  |  | Архангельские котельные ПАО "ТГК-2", (адрес склада: 163045, г. Архангельск, Талажское шоссе, 19)
838 | 341385 | 3461110134 | СВЕТИЛЬНИК АВАРИЙНОГО ОСВЕЩЕНИЯ СВЕТОДИОДНЫЙ ДБА 3928 |  | не применяется |  | шт | 3 |  |  | Архангельские котельные ПАО "ТГК-2", (адрес склада: 163045, г. Архангельск, Талажское шоссе, 19)
839 | 341391 | 3468140162 | ЛАМПА СВЕТОДИОДНАЯ JAZZWAY PLED-SP JCDR 7W 4000K GU5.3 |  | не применяется |  | шт | 10 |  |  | Ярославская ТЭЦ-1 ПАО "ТГК-2", 150003, г. Ярославль, Полушкина Роща, 7
840 | 341461 | 3468140158 | ЛАМПА СВЕТОДИОДНАЯ JAZZWAY PLED-SP A60 15W 3000K Е27 |  | не применяется |  | шт | 3500 |  |  | Новгородская ТЭЦ ПАО "ТГК-2", 173012, г. Великий Новгород, Вяжищский проезд, д.42.
841 | 341462 | 3468140158 | ЛАМПА СВЕТОДИОДНАЯ JAZZWAY PLED-SP A60 15W 3000K Е27 |  | не применяется |  | шт | 200 |  |  | Новгородская ТЭЦ ПАО "ТГК-2", 173012, г. Великий Новгород, Вяжищский проезд, д.42.
842 | 341463 | 3468140158 | ЛАМПА СВЕТОДИОДНАЯ JAZZWAY PLED-SP A60 15W 3000K Е27 |  | не применяется |  | шт | 100 |  |  | Костромские тепловые сети ПАО "ТГК-2", 156961, г.Кострома, ул. Индустриальная, 38
843 | 341556 | 3466464252 | ЛАМПА КМ 24-55 |  | ГОСТ 2239-79 |  | шт | 100 |  |  | Архангельская ТЭЦ ПАО "ТГК-2", 163045, г. Архангельск, Талажское шоссе, 19
844 | 341631 | 3468980085 | ФОНАРЬ ОПЕРАТИВНЫЙ GARIN LUX MR-3M |  | не применяется |  | шт | 6 |  |  | (Концессия) Костромские тепловые сети ПАО "ТГК-2", 156961, г.Кострома, ул. Индустриальная, 38
845 | 341632 | 3468980085 | ФОНАРЬ ОПЕРАТИВНЫЙ GARIN LUX MR-3M |  | не применяется |  | шт | 6 |  |  | Костромские тепловые сети ПАО "ТГК-2", 156961, г.Кострома, ул. Индустриальная, 38
846 | 341633 | 3468980085 | ФОНАРЬ ОПЕРАТИВНЫЙ GARIN LUX MR-3M |  | не применяется |  | шт | 6 |  |  | Костромские тепловые сети ПАО "ТГК-2", 156961, г.Кострома, ул. Индустриальная, 38
847 | 341659 | 3461110145 | СВЕТИЛЬНИК НСП-02-200-022 IP52 |  | не применяется |  | шт | 50 |  |  | Новгородская ТЭЦ ПАО "ТГК-2", 173012, г. Великий Новгород, Вяжищский проезд, д.42.
848 | 341660 | 3461110145 | СВЕТИЛЬНИК НСП-02-200-022 IP52 |  | не применяется |  | шт | 135 |  |  | Северодвинская ТЭЦ-2 ПАО "ТГК-2", 164500, Архангельская область, г. Северодвинск, ул. Окружная, д.21
849 | 341661 | 3461110145 | СВЕТИЛЬНИК НСП-02-200-022 IP52 |  | не применяется |  | шт | 250 |  |  | Северодвинская ТЭЦ-2 ПАО "ТГК-2", 164500, Архангельская область, г. Северодвинск, ул. Окружная, д.21
850 | 341662 | 3461110145 | СВЕТИЛЬНИК НСП-02-200-022 IP52 |  | не применяется |  | шт | 50 |  |  | Новгородская ТЭЦ ПАО "ТГК-2", 173012, г. Великий Новгород, Вяжищский проезд, д.42.
851 | 341663 | 3468140181 | ЛАМПА СВЕТОДИОДНАЯ СКЛ-16-2Б-К-П-3-220 |  | ГОСТ 10264-82 |  | шт | 40 |  |  | Ярославская ТЭЦ-3 ПАО "ТГК-2", 150023, г. Ярославль, ул. Гагарина, 76
852 | 341664 | 3468140182 | ЛАМПА СВЕТОДИОДНАЯ СКЛ-16-2Б-Л-П-З-220 |  | ГОСТ 10264-82 |  | шт | 40 |  |  | Ярославская ТЭЦ-3 ПАО "ТГК-2", 150023, г. Ярославль, ул. Гагарина, 76
853 | 341670 | 3461110016 | СВЕТИЛЬНИК ДБП 20 О 03 (LUNA LED) |  | не применяется |  | шт | 10 |  |  | Ярославская ТЭЦ-2 ПАО "ТГК-2", 150044, г. Ярославль, пр-кт Октября, 83
854 | 341671 | 3461110016 | СВЕТИЛЬНИК ДБП 20 О 03 (LUNA LED) |  | не применяется |  | шт | 5 |  |  | Ярославская ТЭЦ-2 ПАО "ТГК-2", 150044, г. Ярославль, пр-кт Октября, 83
855 | 341845 | 3461110158 | СВЕТИЛЬНИК НСП-11-500-002 IP65 С РЕШЕТКОЙ |  | не применяется |  | шт | 25 |  |  | Новгородская ТЭЦ ПАО "ТГК-2", 173012, г. Великий Новгород, Вяжищский проезд, д.42.
856 | 341846 | 3461110158 | СВЕТИЛЬНИК НСП-11-500-002 IP65 С РЕШЕТКОЙ |  | не применяется |  | шт | 5 |  |  | Новгородская ТЭЦ ПАО "ТГК-2", 173012, г. Великий Новгород, Вяжищский проезд, д.42.
857 | 341855 | 3461310004 | ПРОЖЕКТОР СВЕТОДИОДНЫЙ СДО-04-100 IP65 |  | не применяется |  | шт | 6 |  |  | Архангельские котельные ПАО "ТГК-2", (адрес склада: 163045, г. Архангельск, Талажское шоссе, 19)
858 | 341856 | 3461310004 | ПРОЖЕКТОР СВЕТОДИОДНЫЙ СДО-04-100 IP65 |  | не применяется |  | шт | 6 |  |  | Архангельские котельные ПАО "ТГК-2", (адрес склада: 163045, г. Архангельск, Талажское шоссе, 19)
859 | 341875 | 3461310003 | ПРОЖЕКТОР СВЕТОДИОДНЫЙ СДО-07-50 IP65 |  | не применяется |  | шт | 100 |  |  | Северодвинская ТЭЦ-1 ПАО "ТГК-2", 164500, Архангельская область, г. Северодвинск, Ягринское шоссе, д.1/32
860 | 341876 | 3461310003 | ПРОЖЕКТОР СВЕТОДИОДНЫЙ СДО-07-50 IP65 |  | не применяется |  | шт | 2 |  |  | Архангельские котельные ПАО "ТГК-2", (адрес склада: 163045, г. Архангельск, Талажское шоссе, 19)
861 | 341877 | 3461310003 | ПРОЖЕКТОР СВЕТОДИОДНЫЙ СДО-07-50 IP65 |  | не применяется |  | шт | 2 |  |  | Архангельские котельные ПАО "ТГК-2", (адрес склада: 163045, г. Архангельск, Талажское шоссе, 19)
862 | 341878 | 3461310003 | ПРОЖЕКТОР СВЕТОДИОДНЫЙ СДО-07-50 IP65 |  | не применяется |  | шт | 2 |  |  | Архангельские котельные ПАО "ТГК-2", (адрес склада: 163045, г. Архангельск, Талажское шоссе, 19)
863 | 341879 | 3461310003 | ПРОЖЕКТОР СВЕТОДИОДНЫЙ СДО-07-50 IP65 |  | не применяется |  | шт | 2 |  |  | Архангельские котельные ПАО "ТГК-2", (адрес склада: 163045, г. Архангельск, Талажское шоссе, 19)
864 | 341880 | 3461310003 | ПРОЖЕКТОР СВЕТОДИОДНЫЙ СДО-07-50 IP65 |  | не применяется |  | шт | 2 |  |  | Архангельские котельные ПАО "ТГК-2", (адрес склада: 163045, г. Архангельск, Талажское шоссе, 19)
865 | 341881 | 3461310003 | ПРОЖЕКТОР СВЕТОДИОДНЫЙ СДО-07-50 IP65 |  | не применяется |  | шт | 2 |  |  | Архангельские котельные ПАО "ТГК-2", (адрес склада: 163045, г. Архангельск, Талажское шоссе, 19)
866 | 341933 | 3461120136 | СВЕТИЛЬНИК СВЕТОДИОДНЫЙ НАКЛАДНОЙ/ПОДВЕСНОЙ 36W 4200LM 4000K IP65 1242Х90Х68 |  | ГОСТ Р 54814-2018 |  | шт | 20 |  |  | Архангельские котельные ПАО "ТГК-2", (адрес склада: 163045, г. Архангельск, Талажское шоссе, 19)
867 | 344547 | 3461110007 | СВЕТИЛЬНИК ЗОМ-80LED |  | ЗОМ-80LED |  | шт | 12 |  |  | Костромская ТЭЦ-1 ПАО "ТГК-2", 156002, г. Кострома, ул. Ерохова, д.11
868 | 345210 | 3468130023 | АРМАТУРА СВЕТОСИГНАЛЬНАЯ АС-220 В15D/18 БЕЛЫЙ |  | ГОСТ 10264-82 |  | шт | 1 |  |  | Костромская ТЭЦ-2 ПАО "ТГК-2", 156961, г.Кострома, ул. Индустриальная, 38
869 | 346891 | 3461110158 | СВЕТИЛЬНИК НСП-11-500-002 IP65 С РЕШЕТКОЙ |  | не применяется |  | шт | 20 |  |  | Новгородская ТЭЦ ПАО "ТГК-2", 173012, г. Великий Новгород, Вяжищский проезд, д.42.
870 | 346892 | 3461111321 | СВЕТИЛЬНИК ВЗГ-200 |  | не применяется |  | шт | 200 |  |  | Новгородская ТЭЦ ПАО "ТГК-2", 173012, г. Великий Новгород, Вяжищский проезд, д.42.
871 | 346893 | 3461120011 | СВЕТИЛЬНИК СВЕТОДИОДНЫЙ КОНСОЛЬНЫЙ УЛИЧНЫЙ 80W 8800LM 5000K IP65 |  | ГОСТ Р 54814-2018 |  | шт | 50 |  |  | Новгородская ТЭЦ ПАО "ТГК-2", 173012, г. Великий Новгород, Вяжищский проезд, д.42.
872 | 346894 | 3461120026 | СВЕТИЛЬНИК СВЕТОДИОДНЫЙ ВСТРАИВАЕМЫЙ 36W 230V 4450LM 4000K IP20 595Х595Х35 |  | ГОСТ Р 54814-2018 |  | шт | 50 |  |  | Новгородская ТЭЦ ПАО "ТГК-2", 173012, г. Великий Новгород, Вяжищский проезд, д.42.
873 | 346895 | 3461120183 | СВЕТИЛЬНИК СВЕТОДИОДНЫЙ НАКЛАДНОЙ 40W 5600LM 4000K IP65 |  | ГОСТ Р 54814-2018 |  | шт | 200 |  |  | Новгородская ТЭЦ ПАО "ТГК-2", 173012, г. Великий Новгород, Вяжищский проезд, д.42.
874 | 346896 | 3461310008 | ПРОЖЕКТОР СВЕТОДИОДНЫЙ LED 84 250 901-WC |  | не применяется |  | шт | 10 |  |  | Новгородская ТЭЦ ПАО "ТГК-2", 173012, г. Великий Новгород, Вяжищский проезд, д.42.
875 | 347203 | 3461310030 | ПРОЖЕКТОР СВЕТОДИОДНЫЙ СДО-07-20 IP65 |  | не применяется |  | шт | 150 |  |  | Северодвинская ТЭЦ-1 ПАО "ТГК-2", 164500, Архангельская область, г. Северодвинск, Ягринское шоссе, д.1/32
876 | 347206 | 3468140172 | ЛАМПА СВЕТОДИОДНАЯ JAZZWAY PLED T8-1200GL 20W 6500K G13 |  | не применяется |  | шт | 8 |  |  | Северодвинская ТЭЦ-1 ПАО "ТГК-2", 164500, Архангельская область, г. Северодвинск, Ягринское шоссе, д.1/32
877 | 350778 | 3461110463 | СВЕТИЛЬНИК НСП-02-200-001 (Б/Р) |  | не применяется |  | шт | 106 |  |  | Ярославская ТЭЦ-1 ПАО "ТГК-2", 150003, г. Ярославль, Полушкина Роща, 7
878 | 352000 | 3461110016 | СВЕТИЛЬНИК ДБП 20 О 03 (LUNA LED) |  | не применяется |  | шт | 50 |  |  | Ярославская ТЭЦ-2 ПАО "ТГК-2", 150044, г. Ярославль, пр-кт Октября, 83
879 | 352001 | 3461110463 | СВЕТИЛЬНИК НСП-02-200-001 (Б/Р) |  | не применяется |  | шт | 650 |  |  | Ярославская ТЭЦ-2 ПАО "ТГК-2", 150044, г. Ярославль, пр-кт Октября, 83
880 | 352002 | 3461120035 | СВЕТИЛЬНИК СВЕТОДИОДНЫЙ КОНСОЛЬНЫЙ УЛИЧНЫЙ 50W 6500LM 4700-5300K IP65 |  | ГОСТ Р 54814-2018 |  | шт | 10 |  |  | Ярославская ТЭЦ-2 ПАО "ТГК-2", 150044, г. Ярославль, пр-кт Октября, 83
881 | 352003 | 3461120051 | СВЕТИЛЬНИК СВЕТОДИОДНЫЙ КОНСОЛЬНЫЙ УЛИЧНЫЙ 70W 8800KM 5000K IP65 |  | ГОСТ Р 54814-2018 |  | шт | 10 |  |  | Ярославская ТЭЦ-2 ПАО "ТГК-2", 150044, г. Ярославль, пр-кт Октября, 83
882 | 352004 | 3461120103 | СВЕТИЛЬНИК СВЕТОДИОДНЫЙ КОНСОЛЬНЫЙ УЛИЧНЫЙ 30W 3000LM 5000K IP65 |  | ГОСТ Р 54814-2018 |  | шт | 15 |  |  | Ярославская ТЭЦ-2 ПАО "ТГК-2", 150044, г. Ярославль, пр-кт Октября, 83
883 | 352005 | 3461120132 | СВЕТИЛЬНИК СВЕТОДИОДНЫЙ НАКЛАДНОЙ 48W 4000LM 4000K IP20 1237Х120Х54 |  | ГОСТ Р 54814-2018 |  | шт | 40 |  |  | Ярославская ТЭЦ-2 ПАО "ТГК-2", 150044, г. Ярославль, пр-кт Октября, 83
884 | 352010 | 3465355998 | ЛАМПА ЛОН-95 Е27 (Б220-240-95-1) |  | ГОСТ 2239-79 |  | шт | 6000 |  |  | Ярославская ТЭЦ-2 ПАО "ТГК-2", 150044, г. Ярославль, пр-кт Октября, 83
885 | 353853 | 3461110463 | СВЕТИЛЬНИК НСП-02-200-001 (Б/Р) |  | не применяется |  | шт | 90 |  |  | Ярославская ТЭЦ-3 ПАО "ТГК-2", 150023, г. Ярославль, ул. Гагарина, 76
886 | 353854 | 3461120106 | СВЕТИЛЬНИК СВЕТОДИОДНЫЙ КОЛОКОЛ 150W 21750LM 6500K IP65 |  | ГОСТ Р 54814-2018 |  | шт | 6 |  |  | Ярославская ТЭЦ-3 ПАО "ТГК-2", 150023, г. Ярославль, ул. Гагарина, 76
887 | 353856 | 3468140125 | ЛАМПА СВЕТОДИОДНАЯ ASD LED A60 STANDARD 15W 4000K Е27 |  | не применяется |  | шт | 90 |  |  | Ярославская ТЭЦ-3 ПАО "ТГК-2", 150023, г. Ярославль, ул. Гагарина, 76
[8 empty] | Итого: |  | 0