## Лот
|  |  | Горшкова Ирина Владимировна | 8 (4852) 79-70-81 | energy@tgc-2.ru | [5 empty] | Приложение №1 к техническому требованию
*Спецификация к КП направляется в данной электронной форме и является неотъемлемой частью КП в виде скана
Не является публичной офертой
№ | Номер п/п | Код МТР | Номенклатура | Дополнительные характеристики МТР | ГОСТ / ТУ | Страна происхождения | Единица измерения | Кол-во к закупке | Цена | Сумма | Место поставки
1 | 300011 | 4223710045 | АРЕОМЕТР СТЕКЛЯННЫЙ АН 1010-1040 ГОСТ 18481-81 ГОСРЕЕСТР №09292-07 (С ПОВЕРКОЙ) |  | ГОСТ 18481-81 |  | шт | 1 |  |  | Костромская ТЭЦ-2 ПАО "ТГК-2", 156961, г.Кострома, ул. Индустриальная, 38
2 | 300012 | 4223710046 | АРЕОМЕТР СТЕКЛЯННЫЙ АН 1040-1070 ГОСТ 18481-81 ГОСРЕЕСТР №09292-07 (С ПОВЕРКОЙ) |  | ГОСТ 18481-81 |  | шт | 1 |  |  | Вологодская ТЭЦ ПАО "ТГК- 2", 160012, г.Вологда, Советский проспект, 141-А
3 | 300013 | 4223710046 | АРЕОМЕТР СТЕКЛЯННЫЙ АН 1040-1070 ГОСТ 18481-81 ГОСРЕЕСТР №09292-07 (С ПОВЕРКОЙ) |  | ГОСТ 18481-81 |  | шт | 1 |  |  | Костромская ТЭЦ-2 ПАО "ТГК-2", 156961, г.Кострома, ул. Индустриальная, 38
4 | 300255 | 4211140309 | БОБЫШКА БП1 М27Х2-35 СТ.20 |  | ОСТ 26.260.460-99 |  | шт | 2 |  |  | Северодвинская ТЭЦ-2 ПАО "ТГК-2", 164500, Архангельская область, г. Северодвинск, ул. Окружная, д.21
5 | 300294 | 4229010035 | СЧЕТЧИК ЭЛЕКТРОЭНЕРГИИ СЭТ-4ТМ.03М КЛ.Т 0,2S/0,5 ГОСРЕЕСТР №36697-17 (С ПОВЕРКОЙ) |  | ГОСРЕЕСТР №36697-17 |  | шт | 6 |  |  | Вологодская ТЭЦ ПАО "ТГК- 2", 160012, г.Вологда, Советский проспект, 141-А
6 | 300295 | 4229010035 | СЧЕТЧИК ЭЛЕКТРОЭНЕРГИИ СЭТ-4ТМ.03М КЛ.Т 0,2S/0,5 ГОСРЕЕСТР №36697-17 (С ПОВЕРКОЙ) |  | ГОСРЕЕСТР №36697-17 |  | шт | 40 |  |  | Ярославская ТЭЦ-1 ПАО "ТГК-2", 150003, г. Ярославль, Полушкина Роща, 7
7 | 300296 | 4229010035 | СЧЕТЧИК ЭЛЕКТРОЭНЕРГИИ СЭТ-4ТМ.03М КЛ.Т 0,2S/0,5 ГОСРЕЕСТР №36697-17 (С ПОВЕРКОЙ) |  | ГОСРЕЕСТР №36697-17 |  | шт | 1 |  |  | Ярославская ТЭЦ-1 ПАО "ТГК-2", 150003, г. Ярославль, Полушкина Роща, 7
8 | 300297 | 4229010035 | СЧЕТЧИК ЭЛЕКТРОЭНЕРГИИ СЭТ-4ТМ.03М КЛ.Т 0,2S/0,5 ГОСРЕЕСТР №36697-17 (С ПОВЕРКОЙ) |  | ГОСРЕЕСТР №36697-17 |  | шт | 42 |  |  | Костромская ТЭЦ-1 ПАО "ТГК-2", 156002, г. Кострома, ул. Ерохова, д.11
9 | 300298 | 4229010035 | СЧЕТЧИК ЭЛЕКТРОЭНЕРГИИ СЭТ-4ТМ.03М КЛ.Т 0,2S/0,5 ГОСРЕЕСТР №36697-17 (С ПОВЕРКОЙ) |  | ГОСРЕЕСТР №36697-17 |  | шт | 42 |  |  | Костромская ТЭЦ-2 ПАО "ТГК-2", 156961, г.Кострома, ул. Индустриальная, 38
10 | 300299 | 4229010035 | СЧЕТЧИК ЭЛЕКТРОЭНЕРГИИ СЭТ-4ТМ.03М КЛ.Т 0,2S/0,5 ГОСРЕЕСТР №36697-17 (С ПОВЕРКОЙ) |  | ГОСРЕЕСТР №36697-17 |  | шт | 3 |  |  | Северодвинская ТЭЦ-1 ПАО "ТГК-2", 164500, Архангельская область, г. Северодвинск, Ягринское шоссе, д.1/32
11 | 300300 | 4229010035 | СЧЕТЧИК ЭЛЕКТРОЭНЕРГИИ СЭТ-4ТМ.03М КЛ.Т 0,2S/0,5 ГОСРЕЕСТР №36697-17 (С ПОВЕРКОЙ) |  | ГОСРЕЕСТР №36697-17 |  | шт | 25 |  |  | Вологодская ТЭЦ ПАО "ТГК- 2", 160012, г.Вологда, Советский проспект, 141-А
12 | 300301 | 4229010035 | СЧЕТЧИК ЭЛЕКТРОЭНЕРГИИ СЭТ-4ТМ.03М КЛ.Т 0,2S/0,5 ГОСРЕЕСТР №36697-17 (С ПОВЕРКОЙ) |  | ГОСРЕЕСТР №36697-17 |  | шт | 25 |  |  | Вологодская ТЭЦ ПАО "ТГК- 2", 160012, г.Вологда, Советский проспект, 141-А
13 | 300315 | 4215249712 | АНАЛИЗАТОР РАСТВОРЕННОГО КИСЛОРОДА МАРК-3010 ГОСРЕЕСТР №61113-15 (С ПОВЕРКОЙ) |  | ГОСРЕЕСТР №61113-15 |  | шт | 1 |  |  | ИА по Архангельской обл. ПАО "ТГК-2", (адрес склада: Архангельская ТЭЦ ПАО "ТГК-2", 163045, г. Архангельск, Талажское шоссе, 19)
14 | 300316 | 4215249712 | АНАЛИЗАТОР РАСТВОРЕННОГО КИСЛОРОДА МАРК-3010 ГОСРЕЕСТР №61113-15 (С ПОВЕРКОЙ) |  | ГОСРЕЕСТР №61113-15 |  | шт | 1 |  |  | Тенинская водогрейная котельная Ярославской ТЭЦ-1 ПАО "ТГК-2" (адрес склада: 150003, г. Ярославль, Полушкина Роща, 7)
15 | 300344 | 4223710047 | ВИСКОЗИМЕТР ВНЖ -1,41 ГОСТРЕЕСТР №37119-08 (С ПОВЕРКОЙ) |  | ГОСТРЕЕСТР №37119-08 |  | шт | 2 |  |  | Костромская ТЭЦ-2 ПАО "ТГК-2", 156961, г.Кострома, ул. Индустриальная, 38
16 | 300348 | 4211520137 | ПРЕОБРАЗОВАТЕЛЬ ТЕРМОЭЛЕКТРИЧЕСКИЙ МЕТРАН-2000 -(0...200) -100П-В-3-1-А03-1000-120-Н10-П1-С-R-У1.1 ГОСРЕЕСТР №38549-13 (С ПОВЕРКОЙ) |  | ГОСРЕЕСТР №38549-13 |  | шт | 8 |  |  | Северодвинская ТЭЦ-1 ПАО "ТГК-2", 164500, Архангельская область, г. Северодвинск, Ягринское шоссе, д.1/32
17 | 300349 | 4211520137 | ПРЕОБРАЗОВАТЕЛЬ ТЕРМОЭЛЕКТРИЧЕСКИЙ МЕТРАН-2000 -(0...200) -100П-В-3-1-А03-1000-120-Н10-П1-С-R-У1.1 ГОСРЕЕСТР №38549-13 (С ПОВЕРКОЙ) |  | ГОСРЕЕСТР №38549-13 |  | шт | 8 |  |  | Северодвинская ТЭЦ-1 ПАО "ТГК-2", 164500, Архангельская область, г. Северодвинск, Ягринское шоссе, д.1/32
18 | 300350 | 4211520138 | ПРЕОБРАЗОВАТЕЛЬ ТЕРМОЭЛЕКТРИЧЕСКИЙ МЕТРАН-2000 -(0...200) -50М-В-4-1-Е07-3150-У1.1 ГОСРЕЕСТР №38549-13 (С ПОВЕРКОЙ) |  | ГОСРЕЕСТР №38549-13 |  | шт | 8 |  |  | Северодвинская ТЭЦ-1 ПАО "ТГК-2", 164500, Архангельская область, г. Северодвинск, Ягринское шоссе, д.1/32
19 | 300351 | 4211520138 | ПРЕОБРАЗОВАТЕЛЬ ТЕРМОЭЛЕКТРИЧЕСКИЙ МЕТРАН-2000 -(0...200) -50М-В-4-1-Е07-3150-У1.1 ГОСРЕЕСТР №38549-13 (С ПОВЕРКОЙ) |  | ГОСРЕЕСТР №38549-13 |  | шт | 8 |  |  | Северодвинская ТЭЦ-1 ПАО "ТГК-2", 164500, Архангельская область, г. Северодвинск, Ягринское шоссе, д.1/32
20 | 300352 | 4211520138 | ПРЕОБРАЗОВАТЕЛЬ ТЕРМОЭЛЕКТРИЧЕСКИЙ МЕТРАН-2000 -(0...200) -50М-В-4-1-Е07-3150-У1.1 ГОСРЕЕСТР №38549-13 (С ПОВЕРКОЙ) |  | ГОСРЕЕСТР №38549-13 |  | шт | 16 |  |  | Северодвинская ТЭЦ-1 ПАО "ТГК-2", 164500, Архангельская область, г. Северодвинск, Ягринское шоссе, д.1/32
21 | 300353 | 4211520138 | ПРЕОБРАЗОВАТЕЛЬ ТЕРМОЭЛЕКТРИЧЕСКИЙ МЕТРАН-2000 -(0...200) -50М-В-4-1-Е07-3150-У1.1 ГОСРЕЕСТР №38549-13 (С ПОВЕРКОЙ) |  | ГОСРЕЕСТР №38549-13 |  | шт | 20 |  |  | Северодвинская ТЭЦ-1 ПАО "ТГК-2", 164500, Архангельская область, г. Северодвинск, Ягринское шоссе, д.1/32
22 | 300354 | 4211520138 | ПРЕОБРАЗОВАТЕЛЬ ТЕРМОЭЛЕКТРИЧЕСКИЙ МЕТРАН-2000 -(0...200) -50М-В-4-1-Е07-3150-У1.1 ГОСРЕЕСТР №38549-13 (С ПОВЕРКОЙ) |  | ГОСРЕЕСТР №38549-13 |  | шт | 10 |  |  | Северодвинская ТЭЦ-1 ПАО "ТГК-2", 164500, Архангельская область, г. Северодвинск, Ягринское шоссе, д.1/32
23 | 300358 | 4211140311 | ТЕРМОМЕТР СОПРОТИВЛЕНИЯ ДТС -3225-PТ1000.В2 ГОСРЕЕСТР №28354-10 (С ПОВЕРКОЙ) |  | не применяется |  | шт | 2 |  |  | Архангельские котельные ПАО "ТГК-2", (адрес склада: 163045, г. Архангельск, Талажское шоссе, 19)
24 | 300365 | 4223710048 | ВИСКОЗИМЕТР КАПИЛЛЯРНЫЙ СТЕКЛЯННЫЙ ВПЖ -2-0,73 ГОСРЕЕСТР №28853-05 (С ПОВЕРКОЙ) |  | ГОСРЕЕСТР №28853-05 |  | шт | 2 |  |  | Костромская ТЭЦ-2 ПАО "ТГК-2", 156961, г.Кострома, ул. Индустриальная, 38
25 | 300569 | 4224380094 | ПИРОМЕТР ИНФРАКРАСНЫЙ ЦИФРОВОЙ ELITECH П350 (-50...+380) |  | ГОСТ 28243-96 |  | шт | 1 |  |  | Северодвинская ТЭЦ-2 ПАО "ТГК-2", 164500, Архангельская область, г. Северодвинск, ул. Окружная, д.21
26 | 300570 | 4224380094 | ПИРОМЕТР ИНФРАКРАСНЫЙ ЦИФРОВОЙ ELITECH П350 (-50...+380) |  | ГОСТ 28243-96 |  | шт | 2 |  |  | Костромские тепловые сети ПАО "ТГК-2", 156961, г.Кострома, ул. Индустриальная, 38
27 | 300612 | 4261580025 | АДАПТЕР АДС99 ДЛЯ СНЯТИЯ ПОКАЗАНИЙ С ПРИБОРОВ УЧЕТА ТЕПЛОВОЙ ЭНЕРГИИ |  | ГОСТ 30988.2.5-2003 |  | шт | 1 |  |  | Ярославская ТЭЦ-2 ПАО "ТГК-2", 150044, г. Ярославль, пр-кт Октября, 83
28 | 300613 | 4261580025 | АДАПТЕР АДС99 ДЛЯ СНЯТИЯ ПОКАЗАНИЙ С ПРИБОРОВ УЧЕТА ТЕПЛОВОЙ ЭНЕРГИИ |  | ГОСТ 30988.2.5-2003 |  | шт | 2 |  |  | Новгородская ТЭЦ ПАО "ТГК-2", 173012, г. Великий Новгород, Вяжищский проезд, д.42.
29 | 300614 | 4261580025 | АДАПТЕР АДС99 ДЛЯ СНЯТИЯ ПОКАЗАНИЙ С ПРИБОРОВ УЧЕТА ТЕПЛОВОЙ ЭНЕРГИИ |  | ГОСТ 30988.2.5-2003 |  | шт | 1 |  |  | Костромская ТЭЦ-2 ПАО "ТГК-2", 156961, г.Кострома, ул. Индустриальная, 38
30 | 300615 | 4261580025 | АДАПТЕР АДС99 ДЛЯ СНЯТИЯ ПОКАЗАНИЙ С ПРИБОРОВ УЧЕТА ТЕПЛОВОЙ ЭНЕРГИИ |  | ГОСТ 30988.2.5-2003 |  | шт | 2 |  |  | Ярославская ТЭЦ-2 ПАО "ТГК-2", 150044, г. Ярославль, пр-кт Октября, 83
31 | 300688 | 4218410009 | МЕХАНИЗМ СИГНАЛИЗАЦИИ ПОЛОЖЕНИЯ МСП-150-К |  | не применяется |  | шт | 1 |  |  | Северодвинская ТЭЦ-1 ПАО "ТГК-2", 164500, Архангельская область, г. Северодвинск, Ягринское шоссе, д.1/32
32 | 300689 | 4218410010 | МЕХАНИЗМ СИГНАЛИЗАЦИИ ПОЛОЖЕНИЯ МСП-240-К |  | не применяется |  | шт | 2 |  |  | Северодвинская ТЭЦ-1 ПАО "ТГК-2", 164500, Архангельская область, г. Северодвинск, Ягринское шоссе, д.1/32
33 | 300690 | 4218410010 | МЕХАНИЗМ СИГНАЛИЗАЦИИ ПОЛОЖЕНИЯ МСП-240-К |  | не применяется |  | шт | 2 |  |  | Северодвинская ТЭЦ-1 ПАО "ТГК-2", 164500, Архангельская область, г. Северодвинск, Ягринское шоссе, д.1/32
34 | 300699 | 4211520143 | ПРЕОБРАЗОВАТЕЛЬ ТЕРМОЭЛЕКТРИЧЕСКИЙ МЕТРАН-2000 -(0+800) -К-2-И-1-А03-320-120-Н10-А1-С-R-У1.1 ГОСРЕЕСТР №38549-13 (С ПОВЕРКОЙ) |  | ГОСРЕЕСТР №38549-13 |  | шт | 2 |  |  | Северодвинская ТЭЦ-1 ПАО "ТГК-2", 164500, Архангельская область, г. Северодвинск, Ягринское шоссе, д.1/32
35 | 300700 | 4211520143 | ПРЕОБРАЗОВАТЕЛЬ ТЕРМОЭЛЕКТРИЧЕСКИЙ МЕТРАН-2000 -(0+800) -К-2-И-1-А03-320-120-Н10-А1-С-R-У1.1 ГОСРЕЕСТР №38549-13 (С ПОВЕРКОЙ) |  | ГОСРЕЕСТР №38549-13 |  | шт | 2 |  |  | Северодвинская ТЭЦ-1 ПАО "ТГК-2", 164500, Архангельская область, г. Северодвинск, Ягринское шоссе, д.1/32
36 | 300701 | 4211520144 | ПРЕОБРАЗОВАТЕЛЬ ТЕРМОЭЛЕКТРИЧЕСКИЙ МЕТРАН-2000 -(0+200) -100П-В-3-1-А03-320-120-Н10-П1-С-R-У1.1 ГОСРЕЕСТР №38549-13 (С ПОВЕРКОЙ) |  | ГОСРЕЕСТР №38549-13 |  | шт | 3 |  |  | Северодвинская ТЭЦ-1 ПАО "ТГК-2", 164500, Архангельская область, г. Северодвинск, Ягринское шоссе, д.1/32
37 | 300702 | 4215290214 | ТЕРМОПРЕОБРАЗОВАТЕЛЬ МЕТРАН-2000 -(0+200)-50М-В-3-1-А03-160-120-Н10-П1-С-R-У1.1 ГОСРЕЕСТР №38550-13 (С ПОВЕРКОЙ) |  | ГОСРЕЕСТР №38550-13 |  | шт | 6 |  |  | Северодвинская ТЭЦ-1 ПАО "ТГК-2", 164500, Архангельская область, г. Северодвинск, Ягринское шоссе, д.1/32
38 | 300703 | 4215290215 | ТЕРМОПРЕОБРАЗОВАТЕЛЬ МЕТРАН-2000 -(0+200)-50М-В-3-1-А03-120-120-Н10-П1-С-R-У1.1 ГОСРЕЕСТР №38550-13 (С ПОВЕРКОЙ) |  | ГОСРЕЕСТР №38550-13 |  | шт | 2 |  |  | Северодвинская ТЭЦ-1 ПАО "ТГК-2", 164500, Архангельская область, г. Северодвинск, Ягринское шоссе, д.1/32
39 | 300704 | 4215290218 | ТЕРМОПРЕОБРАЗОВАТЕЛЬ МЕТРАН-2000 -(-50+500)-100П-В-3-1-А03-320-120-Н10-П1-С-R-У1.1 ГОСРЕЕСТР №38550-13 (С ПОВЕРКОЙ) |  | ГОСРЕЕСТР №38550-13 |  | шт | 5 |  |  | Северодвинская ТЭЦ-1 ПАО "ТГК-2", 164500, Архангельская область, г. Северодвинск, Ягринское шоссе, д.1/32
40 | 300705 | 4215290220 | ТЕРМОПРЕОБРАЗОВАТЕЛЬ МЕТРАН-2000 -(0+200)-50М-В-3-1-А03-320-120-Н10-П1-С-R-У1.1 ГОСРЕЕСТР №38550-13 (С ПОВЕРКОЙ) |  | ГОСРЕЕСТР №38550-13 |  | шт | 1 |  |  | Северодвинская ТЭЦ-1 ПАО "ТГК-2", 164500, Архангельская область, г. Северодвинск, Ягринское шоссе, д.1/32
41 | 300706 | 4215290219 | ТЕРМОПРЕОБРАЗОВАТЕЛЬ МЕТРАН-2000 -(-50+500)-100П-В-3-1-А03-160-120-Н10-П1-С-R-У1.1 ГОСРЕЕСТР №38550-13 (С ПОВЕРКОЙ) |  | ГОСРЕЕСТР №38550-13 |  | шт | 1 |  |  | Северодвинская ТЭЦ-1 ПАО "ТГК-2", 164500, Архангельская область, г. Северодвинск, Ягринское шоссе, д.1/32
42 | 300721 | 4210020016 | ПРОКЛАДКА МЕДНАЯ 18Х6Х2 СОЕДИНЕНИЯ ШТУЦЕРНО-НИППЕЛЬНОГО 3-4-1 ГОСТ 25164 |  | ГОСТ 25164 |  | шт | 300 |  |  | Вологодская ТЭЦ ПАО "ТГК- 2", 160012, г.Вологда, Советский проспект, 141-А
43 | 300722 | 4210020016 | ПРОКЛАДКА МЕДНАЯ 18Х6Х2 СОЕДИНЕНИЯ ШТУЦЕРНО-НИППЕЛЬНОГО 3-4-1 ГОСТ 25164 |  | ГОСТ 25164 |  | шт | 300 |  |  | Вологодская ТЭЦ ПАО "ТГК- 2", 160012, г.Вологда, Советский проспект, 141-А
44 | 300759 | 4212210229 | ПРЕОБРАЗОВАТЕЛЬ ИЗМЕРИТЕЛЬНЫЙ Е856/21ЭС ГОСРЕЕСТР №24255-14 (С ПОВЕРКОЙ) |  | ГОСРЕЕСТР №24255-1 |  | шт | 1 |  |  | Костромская ТЭЦ-1 ПАО "ТГК-2", 156002, г. Кострома, ул. Ерохова, д.11
45 | 300776 | 4211140317 | ТЕРМОМЕТР ЭЛЕКТРОКОНТАКТНЫЙ ТКП-100-М1 (-50+200) ГОСРЕЕСТР №68475-17 (С ПОВЕРКОЙ) |  | ГОСРЕЕСТР №68475-17 |  | шт | 8 |  |  | Северодвинская ТЭЦ-2 ПАО "ТГК-2", 164500, Архангельская область, г. Северодвинск, ул. Окружная, д.21
46 | 300777 | 4212210233 | МОДУЛЬ АНАЛОГОВОГО ВВОДА ОВЕН МВ110-224.8А ГОСРЕЕСТР №51291-12 (С ПОВЕРКОЙ) |  | ГОСРЕЕСТР №51291-12 |  | шт | 2 |  |  | Костромская ТЭЦ-1 ПАО "ТГК-2", 156002, г. Кострома, ул. Ерохова, д.11
47 | 300786 | 4215110111 | ЭЛЕМЕНТЫ ТТЧЭ-2 №5В4.675.050-01 №5В4.675.051-01 К ГАЗОАНАЛИЗАТОРУ ЩИТ-2 |  | КАТ.5В4.675.050-01 |  | компл | 10 |  |  | Ярославская ТЭЦ-2 ПАО "ТГК-2", 150044, г. Ярославль, пр-кт Октября, 83
48 | 300798 | 4212130275 | МАНОВАКУУММЕТР МВП4-У (-1-0-0,6) ГОСРЕЕСТР №10135-15 (С ПОВЕРКОЙ) |  | ГОСРЕЕСТР №10135-15 |  | шт | 2 |  |  | Новгородская ТЭЦ ПАО "ТГК-2", 173012, г. Великий Новгород, Вяжищский проезд, д.42.
49 | 300799 | 4212130275 | МАНОВАКУУММЕТР МВП4-У (-1-0-0,6) ГОСРЕЕСТР №10135-15 (С ПОВЕРКОЙ) |  | ГОСРЕЕСТР №10135-15 |  | шт | 2 |  |  | Тенинская водогрейная котельная Ярославской ТЭЦ-1 ПАО "ТГК-2" (адрес склада: 150003, г. Ярославль, Полушкина Роща, 7)
50 | 300826 | 4211140319 | ГИЛЬЗА ЗАЩИТНАЯ 2002-03-М20Х1,5-М20Х1,5-Н10-630 |  | не применяется |  | шт | 2 |  |  | Северодвинская ТЭЦ-2 ПАО "ТГК-2", 164500, Архангельская область, г. Северодвинск, ул. Окружная, д.21
51 | 300831 | 4215110114 | СЕНСОР RS4-CHTC-100 К ГАЗОАНАЛИЗАТОРУ ВЕРБА-Д |  | КАТ.RS4-CHTC-100 |  | шт | 3 |  |  | Новгородская ТЭЦ ПАО "ТГК-2", 173012, г. Великий Новгород, Вяжищский проезд, д.42.
52 | 300832 | 4215110114 | СЕНСОР RS4-CHTC-100 К ГАЗОАНАЛИЗАТОРУ ВЕРБА-Д |  | КАТ.RS4-CHTC-100 |  | шт | 3 |  |  | Костромская ТЭЦ-1 ПАО "ТГК-2", 156002, г. Кострома, ул. Ерохова, д.11
53 | 300833 | 4215110115 | СЕНСОР RS4-O22-30 К ГАЗОАНАЛИЗАТОРУ КЛЕВЕР-Д |  | КАТ.RS4-O22-30 |  | шт | 3 |  |  | Новгородская ТЭЦ ПАО "ТГК-2", 173012, г. Великий Новгород, Вяжищский проезд, д.42.
54 | 300845 | 4218740009 | УРОВНЕМЕР ВОЛНОВОДНЫЙ ROSEMOUNT 5301 |  | не применяется |  | шт | 1 |  |  | Архангельская ТЭЦ ПАО "ТГК-2", 163045, г. Архангельск, Талажское шоссе, 19
55 | 300846 | 4218210135 | БЛОК БК-1/П-01-13-01-20 К МИКРОПРОЦЕССОРНОМУ КОНТРОЛЛЕРУ РЕМИКОНТ Р-130 |  | не применяется |  | шт | 2 |  |  | Новгородская ТЭЦ ПАО "ТГК-2", 173012, г. Великий Новгород, Вяжищский проезд, д.42.
56 | 301499 | 4212130280 | МАНОМЕТР ДМ-5001Г 0-250КГС/СМ2 ГОСРЕЕСТР №13988-10 (С ПОВЕРКОЙ) |  | ГОСРЕЕСТР №13988-10 |  | шт | 5 |  |  | Костромская ТЭЦ-2 ПАО "ТГК-2", 156961, г.Кострома, ул. Индустриальная, 38
57 | 301677 | 4218720585 | ДАТЧИК ТЕМПЕРАТУРЫ ТСМТ -301-060-50М-С3-Л-5-20/2500 ГОСРЕЕСТР №57175-14 (С ПОВЕРКОЙ) |  | ГОСРЕЕСТР №57175-14 |  | шт | 30 |  |  | Архангельская ТЭЦ ПАО "ТГК-2", 163045, г. Архангельск, Талажское шоссе, 19
58 | 301865 | 4218130389 | МАХОВИК КАРБОЛИТОВЫЙ КМ6 ДЛЯ ВЕНТИЛЯ ИГОЛЬЧАТОГО ВИГ-25 К МАНОМЕТРАМ |  | КАТ.КМ6 |  | шт | 15 |  |  | Архангельская ТЭЦ ПАО "ТГК-2", 163045, г. Архангельск, Талажское шоссе, 19
59 | 301866 | 4218130389 | МАХОВИК КАРБОЛИТОВЫЙ КМ6 ДЛЯ ВЕНТИЛЯ ИГОЛЬЧАТОГО ВИГ-25 К МАНОМЕТРАМ |  | КАТ.КМ6 |  | шт | 200 |  |  | Архангельская ТЭЦ ПАО "ТГК-2", 163045, г. Архангельск, Талажское шоссе, 19
60 | 301885 | 4229010037 | СЧЕТЧИК ЭЛЕКТРОЭНЕРГИИ СЭТ-4ТМ.03М.08 КЛ.Т 0,2S/0,5 ГОСРЕЕСТР №36697-08 (С ПОВЕРКОЙ) |  | не применяется |  | шт | 3 |  |  | Вологодская ТЭЦ ПАО "ТГК- 2", 160012, г.Вологда, Советский проспект, 141-А
61 | 301886 | 4229010037 | СЧЕТЧИК ЭЛЕКТРОЭНЕРГИИ СЭТ-4ТМ.03М.08 КЛ.Т 0,2S/0,5 ГОСРЕЕСТР №36697-08 (С ПОВЕРКОЙ) |  | не применяется |  | шт | 3 |  |  | Вологодская ТЭЦ ПАО "ТГК- 2", 160012, г.Вологда, Советский проспект, 141-А
62 | 301894 | 4211520146 | ПРЕОБРАЗОВАТЕЛЬ ТЕРМОЭЛЕКТРИЧЕСКИЙ ТХА-9312 .070-16/1250 ГОСРЕЕСТР №46538-11 (С ПОВЕРКОЙ) |  | ГОСРЕЕСТР №46538-11 |  | шт | 4 |  |  | Костромская ТЭЦ-2 ПАО "ТГК-2", 156961, г.Кострома, ул. Индустриальная, 38
63 | 301895 | 4211520147 | ПРЕОБРАЗОВАТЕЛЬ ТЕРМОЭЛЕКТРИЧЕСКИЙ ТХА-9312 .070-17/1600 ГОСРЕЕСТР №46538-11 (С ПОВЕРКОЙ) |  | ГОСРЕЕСТР №46538-11 |  | шт | 4 |  |  | Костромская ТЭЦ-2 ПАО "ТГК-2", 156961, г.Кострома, ул. Индустриальная, 38
64 | 301896 | 4218720579 | ДАТЧИК ВИХРЕТОКОВЫЙ ДВТ-10 (ВШПА.421412.018) В СОСТАВЕ АППАРАТУРЫ ВИБРОБИТ-100 |  | не применяется |  | шт | 1 |  |  | Северодвинская ТЭЦ-2 ПАО "ТГК-2", 164500, Архангельская область, г. Северодвинск, ул. Окружная, д.21
65 | 301912 | 4212210254 | ПРЕОБРАЗОВАТЕЛЬ ИЗМЕРИТЕЛЬНЫЙ Ш932 .9Д-29.103-32К/ГР-В-CF ГОСРЕЕСТР №46439-16 (С ПОВЕРКОЙ) |  | ГОСРЕЕСТР №46439-16 |  | шт | 3 |  |  | Костромская ТЭЦ-2 ПАО "ТГК-2", 156961, г.Кострома, ул. Индустриальная, 38
66 | 301914 | 4212130281 | МАНОМЕТР ДМ-2005СГ 0-25КГС/СМ2 ГОСРЕЕСТР №4041-93 (С ПОВЕРКОЙ) |  | ГОСРЕЕСТР №4041-93 |  | шт | 4 |  |  | Костромская ТЭЦ-2 ПАО "ТГК-2", 156961, г.Кострома, ул. Индустриальная, 38
67 | 301915 | 4212130281 | МАНОМЕТР ДМ-2005СГ 0-25КГС/СМ2 ГОСРЕЕСТР №4041-93 (С ПОВЕРКОЙ) |  | ГОСРЕЕСТР №4041-93 |  | шт | 2 |  |  | Архангельские котельные ПАО "ТГК-2", (адрес склада: 163045, г. Архангельск, Талажское шоссе, 19)
68 | 301916 | 4212130281 | МАНОМЕТР ДМ-2005СГ 0-25КГС/СМ2 ГОСРЕЕСТР №4041-93 (С ПОВЕРКОЙ) |  | ГОСРЕЕСТР №4041-93 |  | шт | 5 |  |  | Архангельские котельные ПАО "ТГК-2", (адрес склада: 163045, г. Архангельск, Талажское шоссе, 19)
69 | 301928 | 4212210240 | ПРЕОБРАЗОВАТЕЛЬ ДАВЛЕНИЯ ОВЕН ПД100И -ДИ-2,5-111-0,5 ГОСРЕЕСТР №56246-14 (С ПОВЕРКОЙ) |  | не применяется |  | шт | 2 |  |  | Архангельские котельные ПАО "ТГК-2", (адрес склада: 163045, г. Архангельск, Талажское шоссе, 19)
70 | 301929 | 4212130282 | МАНОМЕТР ДМ-2005СГ 0-4КГС/СМ2 ГОСРЕЕСТР №4041-93 (С ПОВЕРКОЙ) |  | ГОСРЕЕСТР №4041-93 |  | шт | 2 |  |  | Костромская ТЭЦ-2 ПАО "ТГК-2", 156961, г.Кострома, ул. Индустриальная, 38
71 | 301949 | 4218210133 | БЛОК ПИТАНИЯ БП14Б-Д4.2 24В |  | не применяется |  | шт | 3 |  |  | Ляпинская котельная Ярославской ТЭЦ-2 ПАО "ТГК-2" (адрес склада: 150044, г.Ярославль, пр-кт Октября, 83)
72 | 301951 | 4215249603 | ВСТАВКА КАБЕЛЬНАЯ ВК409/509.50 К АНАЛИЗАТОРУ РАСТВОРЕННОГО КИСЛОРОДА МАРК-409Т |  | не применяется |  | шт | 2 |  |  | Ярославская ТЭЦ-3 ПАО "ТГК-2", 150023, г. Ярославль, ул. Гагарина, 76
73 | 301952 | 4215249697 | ДАТЧИК ДК-409Т К АНАЛИЗАТОРУ РАСТВОРЕННОГО КИСЛОРОДА МАРК-409Т |  | не применяется |  | шт | 2 |  |  | Ярославская ТЭЦ-3 ПАО "ТГК-2", 150023, г. Ярославль, ул. Гагарина, 76
74 | 301953 | 4215249696 | ГИДРОПАНЕЛЬ ГП-409Т/1 К АНАЛИЗАТОРУ РАСТВОРЕННОГО КИСЛОРОДА МАРК-409Т |  | не применяется |  | шт | 2 |  |  | Ярославская ТЭЦ-3 ПАО "ТГК-2", 150023, г. Ярославль, ул. Гагарина, 76
75 | 301978 | 4218740008 | РЕЛЕ КОНТРОЛЯ УРОВНЯ ПРОВОДЯЩИХ ЖИДКОСТЕЙ E3LM10 |  | не применяется |  | шт | 5 |  |  | Архангельские городские тепловые сети ПАО «ТГК-2», 163045, г. Архангельск, Талажское шоссе, 12
76 | 302029 | 4215190039 | ДАЛЬНОМЕР ЛАЗЕРНЫЙ CONDTROL SMART 60 |  | не применяется |  | шт | 1 |  |  | Ярославская ТЭЦ-3 ПАО "ТГК-2", 150023, г. Ярославль, ул. Гагарина, 76
77 | 302066 | 4223550052 | РЕГИСТРАТОР МНОГОКАНАЛЬНЫЙ ТЕХНОЛОГИЧЕСКИЙ РМТ-59М //В/T0050/ /12;24В/ /D/ /BM/15 ГОСРЕЕСТР №29934-15 (С ПОВЕРКОЙ) |  | ГОСРЕЕСТР №29934-15 |  | шт | 1 |  |  | Ярославские тепловые сети ПАО "ТГК-2", (адрес склада: 150044, г. Ярославль, пр-кт Октября, 83)
78 | 302067 | 4224350023 | УПЛОТНИТЕЛЬ КОЛЬЦЕВОЙ 59,4Х50Х4 17 609 00 К КАЛОРИМЕТРУ IKA C 2000 BASIC |  | КАТ.17 609 00 |  | шт | 1 |  |  | Вологодская ТЭЦ ПАО "ТГК- 2", 160012, г.Вологда, Советский проспект, 141-А
79 | 302123 | 4211140328 | ТЕРМОМЕТР СОПРОТИВЛЕНИЯ ТПТ-1 -3-100П-А-4-250 ГОСРЕЕСТР №46155-10 (С ПОВЕРКОЙ) |  | ГОСРЕЕСТР №46155-10 |  | шт | 3 |  |  | Северодвинская ТЭЦ-2 ПАО "ТГК-2", 164500, Архангельская область, г. Северодвинск, ул. Окружная, д.21
80 | 302128 | 4215220016 | КОНДУКТОМЕТР-СОЛЕМЕР МАРК-602/1 ГОСРЕЕСТР №25807-16 (С ПОВЕРКОЙ) |  | ГОСРЕЕСТР №25807-16 |  | шт | 1 |  |  | Ярославская ТЭЦ-3 ПАО "ТГК-2", 150023, г. Ярославль, ул. Гагарина, 76
81 | 302130 | 4215249604 | АНАЛИЗАТОР РАСТВОРЕННОГО КИСЛОРОДА МАРК-409Т/1 ГОСРЕЕСТР №44752-15 (С ПОВЕРКОЙ) |  | ГОСРЕЕСТР №44752-15 |  | шт | 1 |  |  | Ярославская ТЭЦ-3 ПАО "ТГК-2", 150023, г. Ярославль, ул. Гагарина, 76
82 | 302131 | 4224680026 | PH-МЕТР МАРК-902/1 ГОСРЕЕСТР №27453-11 (С ПОВЕРКОЙ) |  | ГОСРЕЕСТР №27453-11 |  | шт | 1 |  |  | Ярославская ТЭЦ-3 ПАО "ТГК-2", 150023, г. Ярославль, ул. Гагарина, 76
83 | 302137 | 4224680027 | ГИДРОПАНЕЛЬ ГП-902 К PH-МЕТРУ МАРК-902 |  | не применяется |  | шт | 2 |  |  | Ярославская ТЭЦ-3 ПАО "ТГК-2", 150023, г. Ярославль, ул. Гагарина, 76
84 | 302139 | 4215110117 | ГАЗОСИГНАЛИЗАТОР СТАЦИОНАРНЫЙ ИГС-98 ВЕРБА-Д ГОСРЕЕСТР №21790-13 (С ПОВЕРКОЙ) |  | ГОСРЕЕСТР №21790-13 |  | шт | 1 |  |  | Новгородская ТЭЦ ПАО "ТГК-2", 173012, г. Великий Новгород, Вяжищский проезд, д.42.
85 | 302144 | 4221550047 | МУЛЬТИМЕТР ЦИФРОВОЙ (ТЕСТЕР) MASTECH MS8251B |  | не применяется |  | шт | 3 |  |  | Северодвинская ТЭЦ-1 ПАО "ТГК-2", 164500, Архангельская область, г. Северодвинск, Ягринское шоссе, д.1/32
86 | 302163 | 4228210032 | ДАТЧИК ИП-106 0,025-0,5 ММ С КАБЕЛЕМ L=5,0 М К ИЗМЕРИТЕЛЮ ВИБРОПЕРЕМЕЩЕНИЯ ИП-119 |  | не применяется |  | шт | 4 |  |  | Архангельская ТЭЦ ПАО "ТГК-2", 163045, г. Архангельск, Талажское шоссе, 19
87 | 302171 | 4213210137 | РАСХОДОМЕР-СЧЕТЧИК ВЗЛЕТ УРСВ-522Ц С ВРЕЗНЫМИ ДАТЧИКАМИ ГОСРЕЕСТР №28363-14 (С ПОВЕРКОЙ) |  | ГОСРЕЕСТР №28363-14 |  | шт | 1 |  |  | Архангельская ТЭЦ ПАО "ТГК-2", 163045, г. Архангельск, Талажское шоссе, 19
88 | 302180 | 4224380107 | ПРЕОБРАЗОВАТЕЛЬ ИПВТ-03-03-01-2В К ИЗМЕРИТЕЛЮ ВЛАЖНОСТИ И ТЕМПЕРАТУРЫ ИВТМ-7К |  | не применяется |  | шт | 1 |  |  | ИА ПАО "ТГК-2" (адрес склада: Ярославская ТЭЦ-3 ПАО "ТГК-2", 150023, г. Ярославль, ул. Гагарина, 76)
89 | 302181 | 4224380107 | ПРЕОБРАЗОВАТЕЛЬ ИПВТ-03-03-01-2В К ИЗМЕРИТЕЛЮ ВЛАЖНОСТИ И ТЕМПЕРАТУРЫ ИВТМ-7К |  | не применяется |  | шт | 1 |  |  | ИА ПАО "ТГК-2" (адрес склада: Ярославская ТЭЦ-3 ПАО "ТГК-2", 150023, г. Ярославль, ул. Гагарина, 76)
90 | 302182 | 4224380107 | ПРЕОБРАЗОВАТЕЛЬ ИПВТ-03-03-01-2В К ИЗМЕРИТЕЛЮ ВЛАЖНОСТИ И ТЕМПЕРАТУРЫ ИВТМ-7К |  | не применяется |  | шт | 1 |  |  | Северодвинская ТЭЦ-1 ПАО "ТГК-2", 164500, Архангельская область, г. Северодвинск, Ягринское шоссе, д.1/32
91 | 302220 | 4212210272 | ПРЕОБРАЗОВАТЕЛЬ ИЗМЕРИТЕЛЬНЫЙ Е849М3 ГОСРЕЕСТР №7604-17 (С ПОВЕРКОЙ) |  | ГОСРЕЕСТР №7604-17 |  | шт | 2 |  |  | Архангельская ТЭЦ ПАО "ТГК-2", 163045, г. Архангельск, Талажское шоссе, 19
92 | 302223 | 4212230007 | РЕЛЕ КОНТРОЛЯ СИНХРОНИЗМА ОРИОН-НФ 220В |  | не применяется |  | шт | 2 |  |  | Костромская ТЭЦ-2 ПАО "ТГК-2", 156961, г.Кострома, ул. Индустриальная, 38
93 | 302231 | 4218510146 | ЭЛЕКТРОДВИГАТЕЛЬ ДСОР -68-0,25-150 К ИСПОЛНИТЕЛЬНОМУ МЕХАНИЗМУ МЭОФ |  | ГОСТ 31606-2012 |  | шт | 2 |  |  | Архангельская ТЭЦ ПАО "ТГК-2", 163045, г. Архангельск, Талажское шоссе, 19
94 | 302285 | 4212210269 | ПРЕОБРАЗОВАТЕЛЬ ИЗБЫТОЧНОГО ДАВЛЕНИЯ ПДТВХ-1-02 4-20МА 1,6МПА 0,5% ГОСРЕЕСТР №26038-08 (С ПОВЕРКОЙ) |  | ГОСРЕЕСТР №26038-08 |  | шт | 10 |  |  | Ярославские тепловые сети ПАО "ТГК-2", (адрес склада: 150044, г. Ярославль, пр-кт Октября, 83)
95 | 302302 | 4274710092 | ПРЕОБРАЗОВАТЕЛЬ УЛЬТРАЗВУКОВОЙ П121 -2,5-65-СТА10 ДЛЯ ДЕФЕКТОСКОПА |  | не применяется |  | шт | 2 |  |  | Костромская ТЭЦ-2 ПАО "ТГК-2", 156961, г.Кострома, ул. Индустриальная, 38
96 | 302312 | 4210020019 | БОБЫШКА ПРЯМАЯ М20Х1,5 L=35,0 ММ ДЛЯ УСТАНОВКИ ДАТЧИКОВ |  | не применяется |  | шт | 2 |  |  | Архангельские котельные ПАО "ТГК-2", (адрес склада: 163045, г. Архангельск, Талажское шоссе, 19)
97 | 302328 | 4225250010 | ТЕПЛОВЫЧИСЛИТЕЛЬ СПТ-963 ГОСРЕЕСТР №70097-17 (С ПОВЕРКОЙ) |  | ГОСРЕЕСТР №70097-17 |  | шт | 2 |  |  | Костромская ТЭЦ-2 ПАО "ТГК-2", 156961, г.Кострома, ул. Индустриальная, 38
98 | 302330 | 4218210145 | БЛОК ПИТАНИЯ DR-15-24 |  | не применяется |  | шт | 2 |  |  | Северодвинская ТЭЦ-2 ПАО "ТГК-2", 164500, Архангельская область, г. Северодвинск, ул. Окружная, д.21
99 | 302331 | 4218210145 | БЛОК ПИТАНИЯ DR-15-24 |  | не применяется |  | шт | 2 |  |  | Архангельская ТЭЦ ПАО "ТГК-2", 163045, г. Архангельск, Талажское шоссе, 19
100 | 302332 | 4218210145 | БЛОК ПИТАНИЯ DR-15-24 |  | не применяется |  | шт | 4 |  |  | Северодвинская ТЭЦ-1 ПАО "ТГК-2", 164500, Архангельская область, г. Северодвинск, Ягринское шоссе, д.1/32
101 | 302382 | 4213210163 | БЛОК ЭЛЕКТРОННЫЙ US800-33-Р-42-RS485-A К РАСХОДОМЕРУ-СЧЕТЧИКУ US800 |  | не применяется |  | шт | 1 |  |  | Костромская ТЭЦ-2 ПАО "ТГК-2", 156961, г.Кострома, ул. Индустриальная, 38
102 | 302529 | 4215220031 | КАБЕЛЬ СОЕДИНИТЕЛЬНЫЙ К1102.15 К КОНДУКТОМЕТРУ МАРК-1102 |  | не применяется |  | шт | 4 |  |  | Ярославская ТЭЦ-3 ПАО "ТГК-2", 150023, г. Ярославль, ул. Гагарина, 76
103 | 302560 | 4212230008 | ТАХОМЕТР АКИП 9201 |  | не применяется |  | шт | 1 |  |  | Архангельская ТЭЦ ПАО "ТГК-2", 163045, г. Архангельск, Талажское шоссе, 19
104 | 302574 | 4218210147 | БЛОК ПИТАНИЯ СТАБИЛИЗИРУЮЩИЙ БПС-8 |  | не применяется |  | шт | 1 |  |  | Новгородская ТЭЦ ПАО "ТГК-2", 173012, г. Великий Новгород, Вяжищский проезд, д.42.
105 | 302595 | 4223550055 | РЕГИСТРАТОР ВИДЕОГРАФИЧЕСКИЙ ЭЛМЕТРО-ВИЭР-104К 4АП-4Р-8Р ГОСРЕЕСТР №49921-12 (С ПОВЕРКОЙ) |  | ГОСРЕЕСТР №49921-12 |  | шт | 1 |  |  | Архангельская ТЭЦ ПАО "ТГК-2", 163045, г. Архангельск, Талажское шоссе, 19
106 | 302596 | 4223550055 | РЕГИСТРАТОР ВИДЕОГРАФИЧЕСКИЙ ЭЛМЕТРО-ВИЭР-104К 4АП-4Р-8Р ГОСРЕЕСТР №49921-12 (С ПОВЕРКОЙ) |  | ГОСРЕЕСТР №49921-12 |  | шт | 1 |  |  | Архангельская ТЭЦ ПАО "ТГК-2", 163045, г. Архангельск, Талажское шоссе, 19
107 | 302597 | 4218740014 | СИГНАЛИЗАТОР ПЛОТНОСТИ ГАЗА SF6 WIKA ТИП 233.52,100 (12912698) |  | не применяется |  | шт | 2 |  |  | Новгородская ТЭЦ ПАО "ТГК-2", 173012, г. Великий Новгород, Вяжищский проезд, д.42.
108 | 302598 | 4218740014 | СИГНАЛИЗАТОР ПЛОТНОСТИ ГАЗА SF6 WIKA ТИП 233.52,100 (12912698) |  | не применяется |  | шт | 5 |  |  | Ярославская ТЭЦ-2 ПАО "ТГК-2", 150044, г. Ярославль, пр-кт Октября, 83
109 | 302638 | 4218750016 | УСТРОЙСТВО ЗАПАЛЬНО-СИГНАЛИЗИРУЮЩЕЕ ЗСУ-ПИ-60-1000 |  | не применяется |  | шт | 2 |  |  | Вологодская ТЭЦ ПАО "ТГК- 2", 160012, г.Вологда, Советский проспект, 141-А
110 | 302639 | 4218750016 | УСТРОЙСТВО ЗАПАЛЬНО-СИГНАЛИЗИРУЮЩЕЕ ЗСУ-ПИ-60-1000 |  | не применяется |  | шт | 2 |  |  | Вологодская ТЭЦ ПАО "ТГК- 2", 160012, г.Вологда, Советский проспект, 141-А
111 | 302640 | 4218750016 | УСТРОЙСТВО ЗАПАЛЬНО-СИГНАЛИЗИРУЮЩЕЕ ЗСУ-ПИ-60-1000 |  | не применяется |  | шт | 2 |  |  | Вологодская ТЭЦ ПАО "ТГК- 2", 160012, г.Вологда, Советский проспект, 141-А
112 | 302856 | 4218720623 | ИЗМЕРИТЕЛЬ-РЕГУЛЯТОР ИРТ-5323Н RS-232 ГОСРЕЕСТР №15016-06 (С ПОВЕРКОЙ) |  | ГОСРЕЕСТР №15016-06 |  | шт | 4 |  |  | Ярославская ТЭЦ-1 ПАО "ТГК-2", 150003, г. Ярославль, Полушкина Роща, 7
113 | 302866 | 4218510145 | МЕХАНИЗМ ИСПОЛНИТЕЛЬНЫЙ МЭО-630/63-0,63-92К |  | ГОСТ 7192-89 |  | шт | 2 |  |  | Ярославская ТЭЦ-2 ПАО "ТГК-2", 150044, г. Ярославль, пр-кт Октября, 83
114 | 302994 | 4212210277 | ПРЕОБРАЗОВАТЕЛЬ ДАВЛЕНИЯ ОВЕН ПД100-ДИ 1,6-111-0,5 ГОСРЕЕСТР №35220-07 (С ПОВЕРКОЙ) |  | не применяется |  | шт | 4 |  |  | Архангельские котельные ПАО "ТГК-2", (адрес склада: 163045, г. Архангельск, Талажское шоссе, 19)
115 | 303065 | 4211140352 | ТЕРМОМЕТР ТЕХНИЧЕСКИЙ ТТ-У № 4 (0+100) 160/104 Ц.Д. 1,0 ГОСРЕЕСТР №276-89 (С ПОВЕРКОЙ) |  | ГОСРЕЕСТР №276-89 |  | шт | 10 |  |  | Северодвинская ТЭЦ-1 ПАО "ТГК-2", 164500, Архангельская область, г. Северодвинск, Ягринское шоссе, д.1/32
116 | 303145 | 4212210292 | ПРЕОБРАЗОВАТЕЛЬ ИЗМЕРИТЕЛЬНЫЙ Е9527/15ЭС 2-КАНАЛЬНЫЙ ГОСРЕЕСТР №29090-17 (С ПОВЕРКОЙ) |  | ГОСРЕЕСТР №9163-08 |  | шт | 3 |  |  | Ярославская ТЭЦ-2 ПАО "ТГК-2", 150044, г. Ярославль, пр-кт Октября, 83
117 | 303146 | 4212210293 | ПРЕОБРАЗОВАТЕЛЬ ИЗМЕРИТЕЛЬНЫЙ Е857/11ЭС 0-60В ГОСРЕЕСТР №24220-14 (С ПОВЕРКОЙ) |  | ГОСРЕЕСТР №24220-14 |  | шт | 5 |  |  | Ярославская ТЭЦ-2 ПАО "ТГК-2", 150044, г. Ярославль, пр-кт Октября, 83
118 | 303148 | 4218210163 | БЛОК ПИТАНИЯ MEAN WELL SD-25B-12 |  | не применяется |  | шт | 1 |  |  | Ярославская ТЭЦ-2 ПАО "ТГК-2", 150044, г. Ярославль, пр-кт Октября, 83
119 | 303157 | 4212210297 | ПРЕОБРАЗОВАТЕЛЬ (ДАТЧИК) УРОВНЯ ГИДРОСТАТИЧЕСКИЙ МПУ-01 ГОСРЕЕСТР №60011-15 (С ПОВЕРОКЙ) |  | ГОСРЕЕСТР №60011-15 |  | шт | 4 |  |  | Костромская ТЭЦ-2 ПАО "ТГК-2", 156961, г.Кострома, ул. Индустриальная, 38
120 | 303209 | 4218210165 | БЛОК ПИТАНИЯ (ПРЕОБРАЗОВАТЕЛЬ) AC/DC MDR-100-24 MEAN WELL |  | не применяется |  | шт | 2 |  |  | Вологодская ТЭЦ ПАО "ТГК- 2", 160012, г.Вологда, Советский проспект, 141-А
121 | 303210 | 4218210165 | БЛОК ПИТАНИЯ (ПРЕОБРАЗОВАТЕЛЬ) AC/DC MDR-100-24 MEAN WELL |  | не применяется |  | шт | 2 |  |  | Вологодская ТЭЦ ПАО "ТГК- 2", 160012, г.Вологда, Советский проспект, 141-А
122 | 303211 | 4218210165 | БЛОК ПИТАНИЯ (ПРЕОБРАЗОВАТЕЛЬ) AC/DC MDR-100-24 MEAN WELL |  | не применяется |  | шт | 4 |  |  | Вологодская ТЭЦ ПАО "ТГК- 2", 160012, г.Вологда, Советский проспект, 141-А
123 | 303212 | 4218210165 | БЛОК ПИТАНИЯ (ПРЕОБРАЗОВАТЕЛЬ) AC/DC MDR-100-24 MEAN WELL |  | не применяется |  | шт | 7 |  |  | Вологодская ТЭЦ ПАО "ТГК- 2", 160012, г.Вологда, Советский проспект, 141-А
124 | 303213 | 4218210165 | БЛОК ПИТАНИЯ (ПРЕОБРАЗОВАТЕЛЬ) AC/DC MDR-100-24 MEAN WELL |  | не применяется |  | шт | 7 |  |  | Вологодская ТЭЦ ПАО "ТГК- 2", 160012, г.Вологда, Советский проспект, 141-А
125 | 303214 | 4218210165 | БЛОК ПИТАНИЯ (ПРЕОБРАЗОВАТЕЛЬ) AC/DC MDR-100-24 MEAN WELL |  | не применяется |  | шт | 1 |  |  | Вологодская ТЭЦ ПАО "ТГК- 2", 160012, г.Вологда, Советский проспект, 141-А
126 | 303215 | 4218210165 | БЛОК ПИТАНИЯ (ПРЕОБРАЗОВАТЕЛЬ) AC/DC MDR-100-24 MEAN WELL |  | не применяется |  | шт | 1 |  |  | Вологодская ТЭЦ ПАО "ТГК- 2", 160012, г.Вологда, Советский проспект, 141-А
127 | 303216 | 4218210165 | БЛОК ПИТАНИЯ (ПРЕОБРАЗОВАТЕЛЬ) AC/DC MDR-100-24 MEAN WELL |  | не применяется |  | шт | 1 |  |  | Вологодская ТЭЦ ПАО "ТГК- 2", 160012, г.Вологда, Советский проспект, 141-А
128 | 303217 | 4218210165 | БЛОК ПИТАНИЯ (ПРЕОБРАЗОВАТЕЛЬ) AC/DC MDR-100-24 MEAN WELL |  | не применяется |  | шт | 5 |  |  | Вологодская ТЭЦ ПАО "ТГК- 2", 160012, г.Вологда, Советский проспект, 141-А
129 | 303223 | 4218720639 | ИЗМЕРИТЕЛЬ-РЕГУЛЯТОР ТЕМПЕРАТУРЫ ТРМ-138В-Р ГОСРЕЕСТР №39295-08 (С ПОВЕРКОЙ) |  | ГОСРЕЕСТР №39295-08 |  | шт | 1 |  |  | Новгородская ТЭЦ ПАО "ТГК-2", 173012, г. Великий Новгород, Вяжищский проезд, д.42.
130 | 303231 | 4215290228 | ТЕРМОПРЕОБРАЗОВАТЕЛЬ МЕТРАН-2000 -(-50+150)-100М-B-2-1-A03-800-120-H10-А1-C-R-У1.1 ГОСРЕЕСТР №38550-13 (С ПОВЕРКОЙ) |  | ГОСРЕЕСТР №38550-13 |  | шт | 2 |  |  | Северодвинская ТЭЦ-1 ПАО "ТГК-2", 164500, Архангельская область, г. Северодвинск, Ягринское шоссе, д.1/32
131 | 303232 | 4215290228 | ТЕРМОПРЕОБРАЗОВАТЕЛЬ МЕТРАН-2000 -(-50+150)-100М-B-2-1-A03-800-120-H10-А1-C-R-У1.1 ГОСРЕЕСТР №38550-13 (С ПОВЕРКОЙ) |  | ГОСРЕЕСТР №38550-13 |  | шт | 1 |  |  | Северодвинская ТЭЦ-1 ПАО "ТГК-2", 164500, Архангельская область, г. Северодвинск, Ягринское шоссе, д.1/32
132 | 303233 | 4218740020 | СИГНАЛИЗАТОР УРОВНЯ РИЗУР-М-ВБ |  | КАТ.РИЗУР-М-ВБ |  | шт | 2 |  |  | Архангельская ТЭЦ ПАО "ТГК-2", 163045, г. Архангельск, Талажское шоссе, 19
133 | 303234 | 4218740019 | КОЛОНКА УРОВНЕМЕРНАЯ БАЙПАСНАЯ РИЗУР-КБУ |  | не применяется |  | шт | 2 |  |  | Архангельская ТЭЦ ПАО "ТГК-2", 163045, г. Архангельск, Талажское шоссе, 19
134 | 303236 | 4218720649 | ДАТЧИК ДАВЛЕНИЯ МЕТРАН-150 -CD-2-(0-10 КПА)-2-2-1-1-L3-A-М5-IM-S5-SC-PA ГОСРЕЕСТР №32854-13 (С ПОВЕРКОЙ) В СБОРЕ С КЛАПАННЫМ БЛОКОМ 0104 МW3-2-С-1-1 |  | ГОСРЕЕСТР №32854-13 |  | шт | 1 |  |  | Ярославская ТЭЦ-3 ПАО "ТГК-2", 150023, г. Ярославль, ул. Гагарина, 76
135 | 303237 | 4218720650 | ДАТЧИК ДАВЛЕНИЯ МЕТРАН-150 -CD-3-(0-63 КПА)-2-2-1-1-L3-A-М5-IM-S5-SC-PA ГОСРЕЕСТР №32854-13 (С ПОВЕРКОЙ) В СБОРЕ С КЛАПАННЫМ БЛОКОМ 0104 МW3-2-С-1-1 |  | ГОСРЕЕСТР №32854-13 |  | шт | 1 |  |  | Ярославская ТЭЦ-3 ПАО "ТГК-2", 150023, г. Ярославль, ул. Гагарина, 76
136 | 303238 | 4218720651 | ДАТЧИК ДАВЛЕНИЯ МЕТРАН-150 -TG-2-(0-0,6 МПА)-2G-2-1-A-M5-IM-SC-PA ГОСРЕЕСТР №32854-13 (С ПОВЕРКОЙ) |  | ГОСРЕЕСТР №32854-13 |  | шт | 1 |  |  | Ярославская ТЭЦ-3 ПАО "ТГК-2", 150023, г. Ярославль, ул. Гагарина, 76
137 | 303239 | 4218720659 | ДАТЧИК ДАВЛЕНИЯ МЕТРАН-55 -ДИ-517-МП-T10-050-25МПА-42-М20-ШР ГОСРЕЕСТР №18375-08 (С ПОВЕРКОЙ) |  | ГОСРЕЕСТР №18375-08 |  | шт | 1 |  |  | Ярославская ТЭЦ-3 ПАО "ТГК-2", 150023, г. Ярославль, ул. Гагарина, 76
138 | 303240 | 4218720662 | ДАТЧИК ДАВЛЕНИЯ МЕТРАН-55 -ДИ-516-МП-T10-050-10МПА-42-М20-ШР ГОСРЕЕСТР №18375-08 (С ПОВЕРКОЙ) |  | ГОСРЕЕСТР №18375-08 |  | шт | 1 |  |  | Ярославская ТЭЦ-3 ПАО "ТГК-2", 150023, г. Ярославль, ул. Гагарина, 76
139 | 303241 | 4218720660 | ДАТЧИК ДАВЛЕНИЯ МЕТРАН-55 -ДИ-515-МП-T10-050-1,6МПА-42-М20-ШР ГОСРЕЕСТР №18375-08 (С ПОВЕРКОЙ) |  | ГОСРЕЕСТР №18375-08 |  | шт | 5 |  |  | Ярославская ТЭЦ-3 ПАО "ТГК-2", 150023, г. Ярославль, ул. Гагарина, 76
140 | 303242 | 4211140371 | ТЕРМОМЕТР СОПРОТИВЛЕНИЯ ТСМ-1199 -41-50М-В-3-25-5-2,5 ГОСРЕЕСТР №65899-16 (С ПОВЕРКОЙ) |  | ГОСРЕЕСТР №65899-16 |  | шт | 5 |  |  | Архангельская ТЭЦ ПАО "ТГК-2", 163045, г. Архангельск, Талажское шоссе, 19
141 | 303243 | 4218720653 | ДАТЧИК ДАВЛЕНИЯ МЕТРАН-150 -TG-3-(0-6 МПА)-2G-2-1-A-M5-S5-2F-4-B1-WR5-K03-PA ГОСРЕЕСТР №32854-13 (С ПОВЕРКОЙ) |  | ГОСРЕЕСТР №32854-13 |  | шт | 1 |  |  | Архангельская ТЭЦ ПАО "ТГК-2", 163045, г. Архангельск, Талажское шоссе, 19
142 | 303244 | 4218720653 | ДАТЧИК ДАВЛЕНИЯ МЕТРАН-150 -TG-3-(0-6 МПА)-2G-2-1-A-M5-S5-2F-4-B1-WR5-K03-PA ГОСРЕЕСТР №32854-13 (С ПОВЕРКОЙ) |  | ГОСРЕЕСТР №32854-13 |  | шт | 1 |  |  | Архангельская ТЭЦ ПАО "ТГК-2", 163045, г. Архангельск, Талажское шоссе, 19
143 | 303245 | 4218720653 | ДАТЧИК ДАВЛЕНИЯ МЕТРАН-150 -TG-3-(0-6 МПА)-2G-2-1-A-M5-S5-2F-4-B1-WR5-K03-PA ГОСРЕЕСТР №32854-13 (С ПОВЕРКОЙ) |  | ГОСРЕЕСТР №32854-13 |  | шт | 7 |  |  | Архангельская ТЭЦ ПАО "ТГК-2", 163045, г. Архангельск, Талажское шоссе, 19
144 | 303246 | 4218740024 | УРОВНЕМЕР АГРЕССИВНЫХ СРЕД UAS-0,1G-C8 |  | не применяется |  | шт | 1 |  |  | Архангельская ТЭЦ ПАО "ТГК-2", 163045, г. Архангельск, Талажское шоссе, 19
145 | 303247 | 4212130292 | МАНОМЕТР МТИ-100-EX 0-250КГС/СМ2 ГОСРЕЕСТР №61041-15 (С ПОВЕРКОЙ) |  | ГОСРЕЕСТР №61041-15 |  | шт | 6 |  |  | Архангельская ТЭЦ ПАО "ТГК-2", 163045, г. Архангельск, Талажское шоссе, 19
146 | 303248 | 4212130293 | МАНОМЕТР МТИ-100-EX 0-25КГС/СМ2 ГОСРЕЕСТР №61041-15 (С ПОВЕРКОЙ) |  | ГОСРЕЕСТР №61041-15 |  | шт | 10 |  |  | Архангельская ТЭЦ ПАО "ТГК-2", 163045, г. Архангельск, Талажское шоссе, 19
147 | 303252 | 4211520152 | ПРЕОБРАЗОВАТЕЛЬ ТЕРМОЭЛЕКТРИЧЕСКИЙ МЕТРАН-2000 -(-40+600) -L-2-И-1-А03-400-120-Н10-А1-С-R-У1.1 ГОСРЕЕСТР №38549-13 |  | ГОСРЕЕСТР №38549-13 |  | шт | 1 |  |  | Северодвинская ТЭЦ-1 ПАО "ТГК-2", 164500, Архангельская область, г. Северодвинск, Ягринское шоссе, д.1/32
148 | 303253 | 4218720641 | ДАТЧИК УРОВНЯ АКУСТИЧЕСКИЙ ЭХО-5Н -1,0-61-10,0-0,6-2-4 УХЛ2 |  | не применяется |  | шт | 5 |  |  | Новгородская ТЭЦ ПАО "ТГК-2", 173012, г. Великий Новгород, Вяжищский проезд, д.42.
149 | 303254 | 4218720647 | БЛОК КЛАПАННЫЙ 0104-МТ3-2-С-1-1-Н1-SR-VC-DO-3-L4WR5 К ДАТЧИКАМ МЕТРАН |  | не применяется |  | шт | 1 |  |  | Новгородская ТЭЦ ПАО "ТГК-2", 173012, г. Великий Новгород, Вяжищский проезд, д.42.
150 | 303255 | 4218720647 | БЛОК КЛАПАННЫЙ 0104-МТ3-2-С-1-1-Н1-SR-VC-DO-3-L4WR5 К ДАТЧИКАМ МЕТРАН |  | не применяется |  | шт | 14 |  |  | Архангельская ТЭЦ ПАО "ТГК-2", 163045, г. Архангельск, Талажское шоссе, 19
151 | 303256 | 4215110124 | ДАТЧИК ИБЯЛ 418.429.066-01 К ГАЗОАНАЛИЗАТОРУ СТМ-10 |  | не применяется |  | шт | 3 |  |  | Костромская ТЭЦ-2 ПАО "ТГК-2", 156961, г.Кострома, ул. Индустриальная, 38
152 | 303257 | 4218720645 | ДАТЧИК ДАВЛЕНИЯ МЕТРАН-150 -CD-1-(0-6.3 КПА)-2-2-1-1-L3-А-M5-IM-КО1 ГОСРЕЕСТР №32854-13 (С ПОВЕРКОЙ) |  | ГОСРЕЕСТР №32854-13 |  | шт | 1 |  |  | Новгородская ТЭЦ ПАО "ТГК-2", 173012, г. Великий Новгород, Вяжищский проезд, д.42.
153 | 303258 | 4218720654 | ДАТЧИК ДАВЛЕНИЯ МЕТРАН-150 -CD-2-(0-63 КПА)-2-2-2-1-L4-A-M5-S5-D5-4-B1-WR5-K03-PA ГОСРЕЕСТР №32854-13 (С ПОВЕРКОЙ) |  | ГОСРЕЕСТР №32854-13 |  | шт | 1 |  |  | Архангельская ТЭЦ ПАО "ТГК-2", 163045, г. Архангельск, Талажское шоссе, 19
154 | 303259 | 4218720654 | ДАТЧИК ДАВЛЕНИЯ МЕТРАН-150 -CD-2-(0-63 КПА)-2-2-2-1-L4-A-M5-S5-D5-4-B1-WR5-K03-PA ГОСРЕЕСТР №32854-13 (С ПОВЕРКОЙ) |  | ГОСРЕЕСТР №32854-13 |  | шт | 1 |  |  | Архангельская ТЭЦ ПАО "ТГК-2", 163045, г. Архангельск, Талажское шоссе, 19
155 | 303260 | 4218720654 | ДАТЧИК ДАВЛЕНИЯ МЕТРАН-150 -CD-2-(0-63 КПА)-2-2-2-1-L4-A-M5-S5-D5-4-B1-WR5-K03-PA ГОСРЕЕСТР №32854-13 (С ПОВЕРКОЙ) |  | ГОСРЕЕСТР №32854-13 |  | шт | 9 |  |  | Архангельская ТЭЦ ПАО "ТГК-2", 163045, г. Архангельск, Талажское шоссе, 19
156 | 303261 | 4218720655 | ДАТЧИК ДАВЛЕНИЯ МЕТРАН-150 -CD-3-(0-250 КПА)-2-2-2-1-L4-A-M5-S5-D5-4-B1-WR5-K03-PA ГОСРЕЕСТР №32854-13 (С ПОВЕРКОЙ) |  | ГОСРЕЕСТР №32854-13 |  | шт | 1 |  |  | Архангельская ТЭЦ ПАО "ТГК-2", 163045, г. Архангельск, Талажское шоссе, 19
157 | 303262 | 4218720655 | ДАТЧИК ДАВЛЕНИЯ МЕТРАН-150 -CD-3-(0-250 КПА)-2-2-2-1-L4-A-M5-S5-D5-4-B1-WR5-K03-PA ГОСРЕЕСТР №32854-13 (С ПОВЕРКОЙ) |  | ГОСРЕЕСТР №32854-13 |  | шт | 1 |  |  | Архангельская ТЭЦ ПАО "ТГК-2", 163045, г. Архангельск, Талажское шоссе, 19
158 | 303263 | 4218720655 | ДАТЧИК ДАВЛЕНИЯ МЕТРАН-150 -CD-3-(0-250 КПА)-2-2-2-1-L4-A-M5-S5-D5-4-B1-WR5-K03-PA ГОСРЕЕСТР №32854-13 (С ПОВЕРКОЙ) |  | ГОСРЕЕСТР №32854-13 |  | шт | 5 |  |  | Архангельская ТЭЦ ПАО "ТГК-2", 163045, г. Архангельск, Талажское шоссе, 19
159 | 303264 | 4218210168 | БЛОК УПРАВЛЕНИЯ БУЭР 3-30М-00 |  | не применяется |  | шт | 1 |  |  | Новгородская ТЭЦ ПАО "ТГК-2", 173012, г. Великий Новгород, Вяжищский проезд, д.42.
160 | 303265 | 4218720672 | ИЗМЕРИТЕЛЬ-РЕГУЛЯТОР МИКРОПРОЦЕССОРНЫЙ ТРМ12-Щ11.У.Р ГОСРЕЕСТР №17023-08 (С ПОВЕРКОЙ) |  | ГОСРЕЕСТР №17023-08 |  | шт | 2 |  |  | Новгородская ТЭЦ ПАО "ТГК-2", 173012, г. Великий Новгород, Вяжищский проезд, д.42.
161 | 303271 | 4218720673 | БЛОК КЛАПАННЫЙ -MT1-2-C-B-1-H2-WR5-2F-3 МЕТРАН-0106 К ДАТЧИКАМ МЕТРАН |  | не применяется |  | шт | 1 |  |  | Архангельская ТЭЦ ПАО "ТГК-2", 163045, г. Архангельск, Талажское шоссе, 19
162 | 303272 | 4218720673 | БЛОК КЛАПАННЫЙ -MT1-2-C-B-1-H2-WR5-2F-3 МЕТРАН-0106 К ДАТЧИКАМ МЕТРАН |  | не применяется |  | шт | 1 |  |  | Архангельская ТЭЦ ПАО "ТГК-2", 163045, г. Архангельск, Талажское шоссе, 19
163 | 303273 | 4218720673 | БЛОК КЛАПАННЫЙ -MT1-2-C-B-1-H2-WR5-2F-3 МЕТРАН-0106 К ДАТЧИКАМ МЕТРАН |  | не применяется |  | шт | 8 |  |  | Архангельская ТЭЦ ПАО "ТГК-2", 163045, г. Архангельск, Талажское шоссе, 19
164 | 303274 | 4218720673 | БЛОК КЛАПАННЫЙ -MT1-2-C-B-1-H2-WR5-2F-3 МЕТРАН-0106 К ДАТЧИКАМ МЕТРАН |  | не применяется |  | шт | 2 |  |  | Архангельская ТЭЦ ПАО "ТГК-2", 163045, г. Архангельск, Талажское шоссе, 19
165 | 303276 | 4212210307 | МОДУЛЬ ДИСКРЕТНОГО ВВОДА ОВЕН МВ210-202 |  | не применяется |  | шт | 4 |  |  | Архангельская ТЭЦ ПАО "ТГК-2", 163045, г. Архангельск, Талажское шоссе, 19
166 | 303277 | 4212210308 | МОДУЛЬ ДИСКРЕТНОГО ВВОДА-ВЫВОДА ОВЕН МК210-311 |  | не применяется |  | шт | 2 |  |  | Архангельская ТЭЦ ПАО "ТГК-2", 163045, г. Архангельск, Талажское шоссе, 19
167 | 303281 | 4212130291 | ВАКУУММЕТР ВП4-У У2 (-1-0) КГС/СМ2 КЛ.Т 1,5 ГОСРЕЕСТР №10135-15 (С ПОВЕРКОЙ) |  | ГОСРЕЕСТР №10135-15 |  | шт | 2 |  |  | Новгородская ТЭЦ ПАО "ТГК-2", 173012, г. Великий Новгород, Вяжищский проезд, д.42.
168 | 303283 | 4212130289 | МАНОМЕТР МП4-У У2 0-10 КГС/СМ2 ГОСРЕЕСТР №44970-15 (С ПОВЕРКОЙ) |  | ГОСРЕЕСТР №44970-15 |  | шт | 5 |  |  | Ярославские тепловые сети ПАО "ТГК-2", (адрес склада: 150044, г. Ярославль, пр-кт Октября, 83)
169 | 303284 | 4218740026 | КОРОБКА СОЕДИНИТЕЛЬНАЯ КС ИБЯЛ.426479.045 УХЛ1 IP65 К ГАЗОВОМУ СИГНАЛИЗАТОРУ СТГ-3 |  | не применяется |  | шт | 5 |  |  | Архангельская ТЭЦ ПАО "ТГК-2", 163045, г. Архангельск, Талажское шоссе, 19
170 | 303290 | 4218750014 | УСТРОЙСТВО ЗАПАЛЬНО-ЗАЩИТНОЕ ЗЗУ-4 (ЗАПАЛЬНАЯ ГОРЕЛКА 500,0 ММ, ДАТЧИК ИОНИЗАЦИИ, ИВН, СИГНАЛИЗАТОР ЛУЧ-1АМ, КЛАПАН КЭГ-15, ФОТОДАТЧИК ФД-02) |  | не применяется |  | компл | 2 |  |  | Костромская ТЭЦ-2 ПАО "ТГК-2", 156961, г.Кострома, ул. Индустриальная, 38
171 | 303291 | 4218740002 | СИГНАЛИЗАТОР ГОРЕНИЯ ЛУЧ-1АМ-Щ-02 |  | не применяется |  | шт | 2 |  |  | Костромская ТЭЦ-2 ПАО "ТГК-2", 156961, г.Кострома, ул. Индустриальная, 38
172 | 303295 | 4218750013 | УСТРОЙСТВО ЗАПАЛЬНО-ЗАЩИТНОЕ ЗЗУ-4 (ЗАПАЛЬНАЯ ГОРЕЛКА 700,0 ММ, ДАТЧИК ИОНИЗАЦИИ, ИВН, СИГНАЛИЗАТОР ЛУЧ-1АМ, КЛАПАН КЭГ-15, ФОТОДАТЧИК ФД-02) |  | не применяется |  | компл | 2 |  |  | Костромская ТЭЦ-2 ПАО "ТГК-2", 156961, г.Кострома, ул. Индустриальная, 38
173 | 303299 | 4222220035 | ВИБРОПРЕОБРАЗОВАТЕЛЬ ВК-310C 4-20МА ГОСРЕЕСТР №22234-01 (С ПОВЕРКОЙ) |  | ГОСРЕЕСТР №22234-01 |  | шт | 2 |  |  | Ярославская ТЭЦ-3 ПАО "ТГК-2", 150023, г. Ярославль, ул. Гагарина, 76
174 | 303303 | 4218510137 | ЭЛЕКТРОПРИВОД В СБОРЕ ЯЛБИ.303211.019-044 К ИСПОЛНИТЕЛЬНОМУ МЕХАНИЗМУ МЭО-250/25-0,25У-99К |  | не применяется |  | шт | 2 |  |  | Северодвинская ТЭЦ-2 ПАО "ТГК-2", 164500, Архангельская область, г. Северодвинск, ул. Окружная, д.21
175 | 303304 | 4218510140 | ТОРМОЗ В СБОРЕ ЯЛБИ.304219.007-05 К ИСПОЛНИТЕЛЬНОМУ МЕХАНИЗМУ МЭО-4000/63-0,25У-97К |  | КАТ.ЯЛБИ.304219.007-05 |  | шт | 4 |  |  | Северодвинская ТЭЦ-2 ПАО "ТГК-2", 164500, Архангельская область, г. Северодвинск, ул. Окружная, д.21
176 | 303305 | 4218510139 | НАКЛАДКА ТОРМОЗНАЯ ЯЛБИ.711191.005-00 К ИСПОЛНИТЕЛЬНОМУ МЕХАНИЗМУ МЭО-4000/63-0,25У-97К |  | КАТ.ЯЛБИ.711191.005-00 |  | шт | 8 |  |  | Северодвинская ТЭЦ-2 ПАО "ТГК-2", 164500, Архангельская область, г. Северодвинск, ул. Окружная, д.21
177 | 303306 | 4218510142 | МЕХАНИЗМ ИСПОЛНИТЕЛЬНЫЙ МЭО-40/63-0,25М-90 |  | ГОСТ 7192-89 |  | шт | 2 |  |  | Северодвинская ТЭЦ-2 ПАО "ТГК-2", 164500, Архангельская область, г. Северодвинск, ул. Окружная, д.21
178 | 303307 | 4218720674 | ДАТЧИК СМЕЩЕНИЙ ВИХРЕТОКОВЫЙ ДВТ-82 0-10 В СОСТАВЕ АППАРАТУРЫ ВИБРОБИТ-100 |  | не применяется |  | шт | 2 |  |  | Северодвинская ТЭЦ-2 ПАО "ТГК-2", 164500, Архангельская область, г. Северодвинск, ул. Окружная, д.21
179 | 303308 | 4218510141 | ПРИВОД РУЧНОЙ РУКОЯТКА К ИСПОЛНИТЕЛЬНОМУ МЕХАНИЗМУ МЭО-250/25-0,25-99К |  | не применяется |  | шт | 20 |  |  | Северодвинская ТЭЦ-2 ПАО "ТГК-2", 164500, Архангельская область, г. Северодвинск, ул. Окружная, д.21
180 | 303311 | 4215110127 | ГАЗОАНАЛИЗАТОР СТАЦИОНАРНЫЙ ИГС-98 КЛЕВЕР-Д ГОСРЕЕСТР №21790-13 (С ПОВЕРКОЙ) |  | ГОСРЕЕСТР №21790-13 |  | шт | 1 |  |  | Новгородская ТЭЦ ПАО "ТГК-2", 173012, г. Великий Новгород, Вяжищский проезд, д.42.
181 | 303312 | 4212210306 | ПРЕОБРАЗОВАТЕЛЬ НАПРЯЖЕНИЯ (ИНВЕРТОР) ФОРПОСТ DC/AC-220/220В-3000ВА-2U-BP |  | не применяется |  | шт | 2 |  |  | Северодвинская ТЭЦ-2 ПАО "ТГК-2", 164500, Архангельская область, г. Северодвинск, ул. Окружная, д.21
182 | 303323 | 4223550058 | РЕОХОРД Б-15.67.61 К РЕГИСТРАТОРУ РП-160 |  | не применяется |  | шт | 1 |  |  | Вологодская ТЭЦ ПАО "ТГК- 2", 160012, г.Вологда, Советский проспект, 141-А
183 | 303324 | 4223550058 | РЕОХОРД Б-15.67.61 К РЕГИСТРАТОРУ РП-160 |  | не применяется |  | шт | 1 |  |  | Вологодская ТЭЦ ПАО "ТГК- 2", 160012, г.Вологда, Советский проспект, 141-А
184 | 303325 | 4218720665 | ДАТЧИК СМЕЩЕНИЙ ВИХРЕТОКОВЫЙ ДВТ-82 0-50 В СОСТАВЕ АППАРАТУРЫ ВИБРОБИТ-100 |  | не применяется |  | шт | 2 |  |  | Северодвинская ТЭЦ-2 ПАО "ТГК-2", 164500, Архангельская область, г. Северодвинск, ул. Окружная, д.21
185 | 303334 | 4223550060 | РЕГИСТРАТОР МНОГОКАНАЛЬНЫЙ ТЕХНОЛОГИЧЕСКИЙ РМТ-59 //В/T1050/II/А6/R1/15/RК10 ГОСРЕЕСТР №29934-15 (С ПОВЕРКОЙ) |  | ГОСРЕЕСТР №29934-15 |  | шт | 2 |  |  | Ярославская ТЭЦ-2 ПАО "ТГК-2", 150044, г. Ярославль, пр-кт Октября, 83
186 | 303345 | 4211140372 | ТЕРМОМЕТР СОПРОТИВЛЕНИЯ ТС-1288 -7-50М-(-50+200)-160-4-В-АГ-05-№2 ГОСРЕЕСТР №18131-09 (С ПОВЕРКОЙ) |  | ГОСРЕЕСТР №18131-09 |  | шт | 20 |  |  | Ярославская ТЭЦ-2 ПАО "ТГК-2", 150044, г. Ярославль, пр-кт Октября, 83
187 | 303346 | 4218720677 | ДАТЧИК ДАВЛЕНИЯ МЕТРАН-150 -CD-2-(0-63 КПА)-2-2-1-1-B-M5-D5-2-SC-PA-J5 ГОСРЕЕСТР №32854-13 (С ПОВЕРКОЙ) В СБОРЕ С КЛАПАННЫМ БЛОКОМ 0104-M-T-3-2-C-1-1-H1-VC-D0-5-L4 |  | ГОСРЕЕСТР №32854-13 |  | шт | 2 |  |  | Ярославская ТЭЦ-2 ПАО "ТГК-2", 150044, г. Ярославль, пр-кт Октября, 83
188 | 303347 | 4211140388 | ТЕРМОМЕТР СОПРОТИВЛЕНИЯ ТС-1388 -5-50М-(-50-+200)-20-5-2,5-КММФЭ-В-№2 ГОСРЕЕСТР №18131-09 (С ПОВЕРКОЙ) |  | ГОСРЕЕСТР №18131-09 |  | шт | 20 |  |  | Ярославская ТЭЦ-2 ПАО "ТГК-2", 150044, г. Ярославль, пр-кт Октября, 83
189 | 303351 | 4215290234 | ТЕРМОПРЕОБРАЗОВАТЕЛЬ СОПРОТИВЛЕНИЯ ТСМВ-1388 -01-2000-50М-С-3-Л ГОСРЕЕСТР №22251-11 (С ПОВЕРКОЙ) |  | ГОСРЕЕСТР №22251-11 |  | шт | 30 |  |  | Ярославская ТЭЦ-2 ПАО "ТГК-2", 150044, г. Ярославль, пр-кт Октября, 83
190 | 303443 | 4224660324 | МЕГАОММЕТР Е6-31 ГОСРЕЕСТР №53668-13 (С ПОВЕРКОЙ) |  | ГОСРЕЕСТР №53668-13 |  | шт | 4 |  |  | Северодвинская ТЭЦ-1 ПАО "ТГК-2", 164500, Архангельская область, г. Северодвинск, Ягринское шоссе, д.1/32
191 | 303444 | 4224660324 | МЕГАОММЕТР Е6-31 ГОСРЕЕСТР №53668-13 (С ПОВЕРКОЙ) |  | ГОСРЕЕСТР №53668-13 |  | шт | 1 |  |  | Северодвинская ТЭЦ-2 ПАО "ТГК-2", 164500, Архангельская область, г. Северодвинск, ул. Окружная, д.21
192 | 303445 | 4218740025 | СИГНАЛИЗАТОР УРОВНЯ ЖИДКОСТИ ПРОМА-СУР4-Н |  | КАТ.ПРОМА-СУР4-Н |  | шт | 1 |  |  | Ярославская ТЭЦ-2 ПАО "ТГК-2", 150044, г. Ярославль, пр-кт Октября, 83
193 | 303456 | 4224480029 | КЛЕЩИ ТОКОИЗМЕРИТЕЛЬНЫЕ DT9702 ГОСРЕЕСТР №55679-13 (С ПОВЕРКОЙ) |  | ГОСРЕЕСТР №55679-13 |  | шт | 6 |  |  | Костромские тепловые сети ПАО "ТГК-2", 156961, г.Кострома, ул. Индустриальная, 38
194 | 303564 | 4211140395 | ТЕРМОМЕТР МАНОМЕТРИЧЕСКИЙ ТКП-160СГ -М3-(0+120)-1,5-10-200 УХЛ4 ГОСРЕЕСТР №4142-74 (С ПОВЕРКОЙ) |  | ГОСРЕЕСТР №4142-74 |  | шт | 1 |  |  | Архангельская ТЭЦ ПАО "ТГК-2", 163045, г. Архангельск, Талажское шоссе, 19
195 | 303566 | 4212210324 | ПРЕОБРАЗОВАТЕЛЬ ИЗМЕРИТЕЛЬНЫЙ Е858А1 ГОСРЕЕСТР №9505-16 (С ПОВЕРОКЙ) |  | ГОСРЕЕСТР №9505-16 |  | шт | 1 |  |  | Ярославская ТЭЦ-2 ПАО "ТГК-2", 150044, г. Ярославль, пр-кт Октября, 83
196 | 303571 | 4211140394 | ТЕРМОМЕТР СОПРОТИВЛЕНИЯ ТСПТ -101-010-50П-В3-8-400 ГОСРЕЕСТР №36766-09 (С ПОВЕРКОЙ) |  | ГОСРЕЕСТР №36766-09 |  | шт | 2 |  |  | Архангельская ТЭЦ ПАО "ТГК-2", 163045, г. Архангельск, Талажское шоссе, 19
197 | 303586 | 4223710054 | ВИСКОЗИМЕТР КАПИЛЛЯРНЫЙ СТЕКЛЯННЫЙ ВПЖ -1-0,86 ГОСРЕЕСТР №28853-05 (С ПОВЕРКОЙ) |  | ГОСРЕЕСТР №28853-05 |  | шт | 10 |  |  | ИА по Архангельской обл. ПАО "ТГК-2", (адрес склада: Северодвинская ТЭЦ-1 ПАО "ТГК-2", 164500, Архангельская область, г. Северодвинск, Ягринское шоссе, д.1/32)
198 | 303665 | 4212210302 | МОДУЛЬ ДИСКРЕТНОГО ВЫВОДА ЭЛЕМЕР-EL-4067 |  | не применяется |  | шт | 4 |  |  | Северодвинская ТЭЦ-2 ПАО "ТГК-2", 164500, Архангельская область, г. Северодвинск, ул. Окружная, д.21
199 | 303688 | 5156000093 | ТАЙМЕР МЕХАНИЧЕСКИЙ ROBITON ME-03 |  | не применяется |  | шт | 3 |  |  | ИА по Архангельской обл. ПАО "ТГК-2", (адрес склада: Архангельская ТЭЦ ПАО "ТГК-2", 163045, г. Архангельск, Талажское шоссе, 19)
200 | 303689 | 5156000093 | ТАЙМЕР МЕХАНИЧЕСКИЙ ROBITON ME-03 |  | не применяется |  | шт | 3 |  |  | ИА по Архангельской обл. ПАО "ТГК-2", (адрес склада: Архангельская ТЭЦ ПАО "ТГК-2", 163045, г. Архангельск, Талажское шоссе, 19)
201 | 303754 | 4210020038 | СОЕДИНЕНИЕ НИППЕЛЬНОЕ ВВЕРТНОЕ П-Н2ГН14С |  | не применяется |  | шт | 10 |  |  | Новгородская ТЭЦ ПАО "ТГК-2", 173012, г. Великий Новгород, Вяжищский проезд, д.42.
202 | 303765 | 4211140377 | ТЕРМОМЕТР СОПРОТИВЛЕНИЯ ТПТ-1 -1-100П-А-4-С-320 ГОСРЕЕСТР №46155-10 (С ПОВЕРКОЙ) |  | ГОСРЕЕСТР №46155-10 |  | шт | 2 |  |  | Ярославская ТЭЦ-3 ПАО "ТГК-2", 150023, г. Ярославль, ул. Гагарина, 76
203 | 303822 | 4224380111 | ИЗМЕРИТЕЛЬ АНАЛОГОВЫХ СИГНАЛОВ ИТП-14.ЗЛ.Щ9.К ГОСРЕЕСТР №70521-18 (С ПОВЕРКОЙ) |  | ГОСРЕЕСТР №70521-18 |  | шт | 2 |  |  | Костромская ТЭЦ-1 ПАО "ТГК-2", 156002, г. Кострома, ул. Ерохова, д.11
204 | 303825 | 4212130298 | МАНОМЕТР ТМ-620Р.20 (0-0,4МПА) М20Х1,5-150С-1 ГОСРЕЕСТР №25913-08 (С ПОВЕРКОЙ) |  | ГОСРЕЕСТР №25913-08 |  | шт | 8 |  |  | Костромская ТЭЦ-1 ПАО "ТГК-2", 156002, г. Кострома, ул. Ерохова, д.11
205 | 303826 | 4212130299 | МАНОМЕТР ТМ-620Р.20 (0-1МПА) М20Х1,5-150С-1 ГОСРЕЕСТР №25913-08 (С ПОВЕРКОЙ) |  | ГОСРЕЕСТР №25913-08 |  | шт | 10 |  |  | Костромская ТЭЦ-1 ПАО "ТГК-2", 156002, г. Кострома, ул. Ерохова, д.11
206 | 303827 | 4212130300 | МАНОМЕТР ТМ-620Р.20 (0-1,6МПА) М20Х1,5-150С-1 ГОСРЕЕСТР №25913-08 (С ПОВЕРКОЙ) |  | ГОСРЕЕСТР №25913-08 |  | шт | 10 |  |  | Костромская ТЭЦ-1 ПАО "ТГК-2", 156002, г. Кострома, ул. Ерохова, д.11
207 | 303857 | 4211140383 | ГИЛЬЗА ЗАЩИТНАЯ ГЗ-016--02Л -М33Х2-М20Х1,5-Н10-160 |  | не применяется |  | шт | 6 |  |  | Костромская ТЭЦ-1 ПАО "ТГК-2", 156002, г. Кострома, ул. Ерохова, д.11
208 | 303858 | 4211140389 | БОБЫШКА БП1 М33Х2-55 СТ.20 |  | ОСТ 26.260.460-99 |  | шт | 6 |  |  | Костромская ТЭЦ-1 ПАО "ТГК-2", 156002, г. Кострома, ул. Ерохова, д.11
209 | 303859 | 4211140384 | ГИЛЬЗА ЗАЩИТНАЯ ГЗ-015--01 -М20Х1,5-М20Х1,5-Н10-10/14ММ-1000 |  | не применяется |  | шт | 2 |  |  | Костромская ТЭЦ-1 ПАО "ТГК-2", 156002, г. Кострома, ул. Ерохова, д.11
210 | 303860 | 4211520156 | ПРЕОБРАЗОВАТЕЛЬ ТЕРМОЭЛЕКТРИЧЕСКИЙ ТП-2088 -1-ХК(L)-40-(+600)-1000 КЛ.2 ГОСРЕЕСТР №18524-10 (С ПОВЕРКОЙ) |  | ГОСРЕЕСТР №18524-10 |  | шт | 2 |  |  | Костромская ТЭЦ-1 ПАО "ТГК-2", 156002, г. Кострома, ул. Ерохова, д.11
211 | 303861 | 4211140385 | ГИЛЬЗА ЗАЩИТНАЯ ГЗ-015--01 -М20Х1,5-М20Х1,5-Н10-10/14ММ-800 |  | не применяется |  | шт | 2 |  |  | Костромская ТЭЦ-1 ПАО "ТГК-2", 156002, г. Кострома, ул. Ерохова, д.11
212 | 303862 | 4211140387 | ГИЛЬЗА ЗАЩИТНАЯ ГЗ-016--01 -М20Х1,5-М20Х1,5-Н10-80 |  | не применяется |  | шт | 1 |  |  | Костромская ТЭЦ-1 ПАО "ТГК-2", 156002, г. Кострома, ул. Ерохова, д.11
213 | 303863 | 4211140390 | БОБЫШКА БП1 М20Х1,5-55 СТ.20 |  | ОСТ 26.260.460-99 |  | шт | 5 |  |  | Костромская ТЭЦ-1 ПАО "ТГК-2", 156002, г. Кострома, ул. Ерохова, д.11
214 | 303867 | 4211140392 | ТЕРМОМЕТР СОПРОТИВЛЕНИЯ ТС-1088/1 -50П-(-100+450)-800-10-А-НГ-10-КВМ-16-2 ГОСРЕЕСТР №18131-09 (С ПОВЕРКОЙ) |  | ГОСРЕЕСТР №18131-09 |  | шт | 2 |  |  | Костромская ТЭЦ-1 ПАО "ТГК-2", 156002, г. Кострома, ул. Ерохова, д.11
215 | 303868 | 4211140393 | ТЕРМОМЕТР СОПРОТИВЛЕНИЯ ТС-1088/1 -50П-(-50+200)-80-8-В-НГ-10-КВМ-16-2 ГОСРЕЕСТР №18131-09 (С ПОВЕРКОЙ) |  | ГОСРЕЕСТР №18131-09 |  | шт | 1 |  |  | Костромская ТЭЦ-1 ПАО "ТГК-2", 156002, г. Кострома, ул. Ерохова, д.11
216 | 303913 | 4211140396 | ТЕРМОМЕТР ТЕХНИЧЕСКИЙ ТТЖ-М №1 ПРЯМОЙ (0+150) 240/100 ГОСРЕЕСТР №12490-07 (С ПОВЕРКОЙ) |  | ГОСРЕЕСТР №12490-07 |  | шт | 30 |  |  | Архангельские котельные ПАО "ТГК-2", (адрес склада: 163045, г. Архангельск, Талажское шоссе, 19)
217 | 303914 | 4211140396 | ТЕРМОМЕТР ТЕХНИЧЕСКИЙ ТТЖ-М №1 ПРЯМОЙ (0+150) 240/100 ГОСРЕЕСТР №12490-07 (С ПОВЕРКОЙ) |  | ГОСРЕЕСТР №12490-07 |  | шт | 2 |  |  | Архангельские котельные ПАО "ТГК-2", (адрес склада: 163045, г. Архангельск, Талажское шоссе, 19)
218 | 303915 | 4211140396 | ТЕРМОМЕТР ТЕХНИЧЕСКИЙ ТТЖ-М №1 ПРЯМОЙ (0+150) 240/100 ГОСРЕЕСТР №12490-07 (С ПОВЕРКОЙ) |  | ГОСРЕЕСТР №12490-07 |  | шт | 5 |  |  | Архангельские котельные ПАО "ТГК-2", (адрес склада: 163045, г. Архангельск, Талажское шоссе, 19)
219 | 303916 | 4211140396 | ТЕРМОМЕТР ТЕХНИЧЕСКИЙ ТТЖ-М №1 ПРЯМОЙ (0+150) 240/100 ГОСРЕЕСТР №12490-07 (С ПОВЕРКОЙ) |  | ГОСРЕЕСТР №12490-07 |  | шт | 10 |  |  | Архангельские котельные ПАО "ТГК-2", (адрес склада: 163045, г. Архангельск, Талажское шоссе, 19)
220 | 303917 | 4211140396 | ТЕРМОМЕТР ТЕХНИЧЕСКИЙ ТТЖ-М №1 ПРЯМОЙ (0+150) 240/100 ГОСРЕЕСТР №12490-07 (С ПОВЕРКОЙ) |  | ГОСРЕЕСТР №12490-07 |  | шт | 3 |  |  | Архангельские котельные ПАО "ТГК-2", (адрес склада: 163045, г. Архангельск, Талажское шоссе, 19)
221 | 303918 | 4211140396 | ТЕРМОМЕТР ТЕХНИЧЕСКИЙ ТТЖ-М №1 ПРЯМОЙ (0+150) 240/100 ГОСРЕЕСТР №12490-07 (С ПОВЕРКОЙ) |  | ГОСРЕЕСТР №12490-07 |  | шт | 6 |  |  | Архангельские котельные ПАО "ТГК-2", (адрес склада: 163045, г. Архангельск, Талажское шоссе, 19)
222 | 303919 | 4211140396 | ТЕРМОМЕТР ТЕХНИЧЕСКИЙ ТТЖ-М №1 ПРЯМОЙ (0+150) 240/100 ГОСРЕЕСТР №12490-07 (С ПОВЕРКОЙ) |  | ГОСРЕЕСТР №12490-07 |  | шт | 4 |  |  | Архангельские котельные ПАО "ТГК-2", (адрес склада: 163045, г. Архангельск, Талажское шоссе, 19)
223 | 303920 | 4211140396 | ТЕРМОМЕТР ТЕХНИЧЕСКИЙ ТТЖ-М №1 ПРЯМОЙ (0+150) 240/100 ГОСРЕЕСТР №12490-07 (С ПОВЕРКОЙ) |  | ГОСРЕЕСТР №12490-07 |  | шт | 2 |  |  | Архангельские котельные ПАО "ТГК-2", (адрес склада: 163045, г. Архангельск, Талажское шоссе, 19)
224 | 303921 | 4211140396 | ТЕРМОМЕТР ТЕХНИЧЕСКИЙ ТТЖ-М №1 ПРЯМОЙ (0+150) 240/100 ГОСРЕЕСТР №12490-07 (С ПОВЕРКОЙ) |  | ГОСРЕЕСТР №12490-07 |  | шт | 2 |  |  | Архангельские котельные ПАО "ТГК-2", (адрес склада: 163045, г. Архангельск, Талажское шоссе, 19)
225 | 303922 | 4211140396 | ТЕРМОМЕТР ТЕХНИЧЕСКИЙ ТТЖ-М №1 ПРЯМОЙ (0+150) 240/100 ГОСРЕЕСТР №12490-07 (С ПОВЕРКОЙ) |  | ГОСРЕЕСТР №12490-07 |  | шт | 10 |  |  | Архангельские котельные ПАО "ТГК-2", (адрес склада: 163045, г. Архангельск, Талажское шоссе, 19)
226 | 303923 | 4211140396 | ТЕРМОМЕТР ТЕХНИЧЕСКИЙ ТТЖ-М №1 ПРЯМОЙ (0+150) 240/100 ГОСРЕЕСТР №12490-07 (С ПОВЕРКОЙ) |  | ГОСРЕЕСТР №12490-07 |  | шт | 6 |  |  | Архангельские котельные ПАО "ТГК-2", (адрес склада: 163045, г. Архангельск, Талажское шоссе, 19)
227 | 303924 | 4211140396 | ТЕРМОМЕТР ТЕХНИЧЕСКИЙ ТТЖ-М №1 ПРЯМОЙ (0+150) 240/100 ГОСРЕЕСТР №12490-07 (С ПОВЕРКОЙ) |  | ГОСРЕЕСТР №12490-07 |  | шт | 3 |  |  | Архангельские котельные ПАО "ТГК-2", (адрес склада: 163045, г. Архангельск, Талажское шоссе, 19)
228 | 303925 | 4211140396 | ТЕРМОМЕТР ТЕХНИЧЕСКИЙ ТТЖ-М №1 ПРЯМОЙ (0+150) 240/100 ГОСРЕЕСТР №12490-07 (С ПОВЕРКОЙ) |  | ГОСРЕЕСТР №12490-07 |  | шт | 20 |  |  | Костромские тепловые сети ПАО "ТГК-2", 156961, г.Кострома, ул. Индустриальная, 38
229 | 303926 | 4211140396 | ТЕРМОМЕТР ТЕХНИЧЕСКИЙ ТТЖ-М №1 ПРЯМОЙ (0+150) 240/100 ГОСРЕЕСТР №12490-07 (С ПОВЕРКОЙ) |  | ГОСРЕЕСТР №12490-07 |  | шт | 10 |  |  | Костромская ТЭЦ-1 ПАО "ТГК-2", 156002, г. Кострома, ул. Ерохова, д.11
230 | 303941 | 4210020043 | ПЕРЕХОДНИК ЛАТУННЫЙ ВР-НР М20Х1,5-G1/2" |  | не применяется |  | шт | 10 |  |  | Архангельские котельные ПАО "ТГК-2", (адрес склада: 163045, г. Архангельск, Талажское шоссе, 19)
231 | 303942 | 4210020043 | ПЕРЕХОДНИК ЛАТУННЫЙ ВР-НР М20Х1,5-G1/2" |  | не применяется |  | шт | 16 |  |  | Архангельские котельные ПАО "ТГК-2", (адрес склада: 163045, г. Архангельск, Талажское шоссе, 19)
232 | 303943 | 4210020043 | ПЕРЕХОДНИК ЛАТУННЫЙ ВР-НР М20Х1,5-G1/2" |  | не применяется |  | шт | 30 |  |  | Архангельские котельные ПАО "ТГК-2", (адрес склада: 163045, г. Архангельск, Талажское шоссе, 19)
233 | 303944 | 4210020043 | ПЕРЕХОДНИК ЛАТУННЫЙ ВР-НР М20Х1,5-G1/2" |  | не применяется |  | шт | 10 |  |  | Архангельские котельные ПАО "ТГК-2", (адрес склада: 163045, г. Архангельск, Талажское шоссе, 19)
234 | 303945 | 4210020043 | ПЕРЕХОДНИК ЛАТУННЫЙ ВР-НР М20Х1,5-G1/2" |  | не применяется |  | шт | 15 |  |  | Архангельские котельные ПАО "ТГК-2", (адрес склада: 163045, г. Архангельск, Талажское шоссе, 19)
235 | 303946 | 4210020043 | ПЕРЕХОДНИК ЛАТУННЫЙ ВР-НР М20Х1,5-G1/2" |  | не применяется |  | шт | 30 |  |  | Архангельские котельные ПАО "ТГК-2", (адрес склада: 163045, г. Архангельск, Талажское шоссе, 19)
236 | 303947 | 4210020043 | ПЕРЕХОДНИК ЛАТУННЫЙ ВР-НР М20Х1,5-G1/2" |  | не применяется |  | шт | 10 |  |  | Архангельские котельные ПАО "ТГК-2", (адрес склада: 163045, г. Архангельск, Талажское шоссе, 19)
237 | 303948 | 4210020043 | ПЕРЕХОДНИК ЛАТУННЫЙ ВР-НР М20Х1,5-G1/2" |  | не применяется |  | шт | 10 |  |  | Архангельские котельные ПАО "ТГК-2", (адрес склада: 163045, г. Архангельск, Талажское шоссе, 19)
238 | 303949 | 4210020043 | ПЕРЕХОДНИК ЛАТУННЫЙ ВР-НР М20Х1,5-G1/2" |  | не применяется |  | шт | 12 |  |  | Архангельские котельные ПАО "ТГК-2", (адрес склада: 163045, г. Архангельск, Талажское шоссе, 19)
239 | 303950 | 4210020043 | ПЕРЕХОДНИК ЛАТУННЫЙ ВР-НР М20Х1,5-G1/2" |  | не применяется |  | шт | 20 |  |  | Архангельские котельные ПАО "ТГК-2", (адрес склада: 163045, г. Архангельск, Талажское шоссе, 19)
240 | 303951 | 4210020043 | ПЕРЕХОДНИК ЛАТУННЫЙ ВР-НР М20Х1,5-G1/2" |  | не применяется |  | шт | 20 |  |  | Архангельские котельные ПАО "ТГК-2", (адрес склада: 163045, г. Архангельск, Талажское шоссе, 19)
241 | 303952 | 4210020043 | ПЕРЕХОДНИК ЛАТУННЫЙ ВР-НР М20Х1,5-G1/2" |  | не применяется |  | шт | 8 |  |  | Архангельские котельные ПАО "ТГК-2", (адрес склада: 163045, г. Архангельск, Талажское шоссе, 19)
242 | 303953 | 4210020043 | ПЕРЕХОДНИК ЛАТУННЫЙ ВР-НР М20Х1,5-G1/2" |  | не применяется |  | шт | 32 |  |  | Архангельские котельные ПАО "ТГК-2", (адрес склада: 163045, г. Архангельск, Талажское шоссе, 19)
243 | 303954 | 4210020043 | ПЕРЕХОДНИК ЛАТУННЫЙ ВР-НР М20Х1,5-G1/2" |  | не применяется |  | шт | 10 |  |  | Архангельские котельные ПАО "ТГК-2", (адрес склада: 163045, г. Архангельск, Талажское шоссе, 19)
244 | 303955 | 4210020043 | ПЕРЕХОДНИК ЛАТУННЫЙ ВР-НР М20Х1,5-G1/2" |  | не применяется |  | шт | 10 |  |  | Архангельские котельные ПАО "ТГК-2", (адрес склада: 163045, г. Архангельск, Талажское шоссе, 19)
245 | 303956 | 4210020043 | ПЕРЕХОДНИК ЛАТУННЫЙ ВР-НР М20Х1,5-G1/2" |  | не применяется |  | шт | 10 |  |  | Архангельские котельные ПАО "ТГК-2", (адрес склада: 163045, г. Архангельск, Талажское шоссе, 19)
246 | 303957 | 4210020043 | ПЕРЕХОДНИК ЛАТУННЫЙ ВР-НР М20Х1,5-G1/2" |  | не применяется |  | шт | 20 |  |  | Архангельские котельные ПАО "ТГК-2", (адрес склада: 163045, г. Архангельск, Талажское шоссе, 19)
247 | 303958 | 4210020043 | ПЕРЕХОДНИК ЛАТУННЫЙ ВР-НР М20Х1,5-G1/2" |  | не применяется |  | шт | 14 |  |  | Архангельские котельные ПАО "ТГК-2", (адрес склада: 163045, г. Архангельск, Талажское шоссе, 19)
248 | 303959 | 4210020043 | ПЕРЕХОДНИК ЛАТУННЫЙ ВР-НР М20Х1,5-G1/2" |  | не применяется |  | шт | 10 |  |  | Архангельские котельные ПАО "ТГК-2", (адрес склада: 163045, г. Архангельск, Талажское шоссе, 19)
249 | 303960 | 4210020043 | ПЕРЕХОДНИК ЛАТУННЫЙ ВР-НР М20Х1,5-G1/2" |  | не применяется |  | шт | 10 |  |  | Архангельские котельные ПАО "ТГК-2", (адрес склада: 163045, г. Архангельск, Талажское шоссе, 19)
250 | 303961 | 4210020043 | ПЕРЕХОДНИК ЛАТУННЫЙ ВР-НР М20Х1,5-G1/2" |  | не применяется |  | шт | 20 |  |  | Архангельские котельные ПАО "ТГК-2", (адрес склада: 163045, г. Архангельск, Талажское шоссе, 19)
251 | 303962 | 4210020043 | ПЕРЕХОДНИК ЛАТУННЫЙ ВР-НР М20Х1,5-G1/2" |  | не применяется |  | шт | 20 |  |  | Архангельские котельные ПАО "ТГК-2", (адрес склада: 163045, г. Архангельск, Талажское шоссе, 19)
252 | 303963 | 4210020043 | ПЕРЕХОДНИК ЛАТУННЫЙ ВР-НР М20Х1,5-G1/2" |  | не применяется |  | шт | 14 |  |  | Архангельские котельные ПАО "ТГК-2", (адрес склада: 163045, г. Архангельск, Талажское шоссе, 19)
253 | 303964 | 4210020043 | ПЕРЕХОДНИК ЛАТУННЫЙ ВР-НР М20Х1,5-G1/2" |  | не применяется |  | шт | 10 |  |  | Архангельские котельные ПАО "ТГК-2", (адрес склада: 163045, г. Архангельск, Талажское шоссе, 19)
254 | 303965 | 4210020043 | ПЕРЕХОДНИК ЛАТУННЫЙ ВР-НР М20Х1,5-G1/2" |  | не применяется |  | шт | 15 |  |  | Архангельские котельные ПАО "ТГК-2", (адрес склада: 163045, г. Архангельск, Талажское шоссе, 19)
255 | 303966 | 4210020043 | ПЕРЕХОДНИК ЛАТУННЫЙ ВР-НР М20Х1,5-G1/2" |  | не применяется |  | шт | 16 |  |  | Архангельские котельные ПАО "ТГК-2", (адрес склада: 163045, г. Архангельск, Талажское шоссе, 19)
256 | 303967 | 4210020043 | ПЕРЕХОДНИК ЛАТУННЫЙ ВР-НР М20Х1,5-G1/2" |  | не применяется |  | шт | 10 |  |  | Архангельские котельные ПАО "ТГК-2", (адрес склада: 163045, г. Архангельск, Талажское шоссе, 19)
257 | 303968 | 4210020043 | ПЕРЕХОДНИК ЛАТУННЫЙ ВР-НР М20Х1,5-G1/2" |  | не применяется |  | шт | 19 |  |  | Архангельские котельные ПАО "ТГК-2", (адрес склада: 163045, г. Архангельск, Талажское шоссе, 19)
258 | 303969 | 4210020043 | ПЕРЕХОДНИК ЛАТУННЫЙ ВР-НР М20Х1,5-G1/2" |  | не применяется |  | шт | 10 |  |  | Архангельские котельные ПАО "ТГК-2", (адрес склада: 163045, г. Архангельск, Талажское шоссе, 19)
259 | 303970 | 4210020043 | ПЕРЕХОДНИК ЛАТУННЫЙ ВР-НР М20Х1,5-G1/2" |  | не применяется |  | шт | 25 |  |  | Архангельские котельные ПАО "ТГК-2", (адрес склада: 163045, г. Архангельск, Талажское шоссе, 19)
260 | 303971 | 4210020043 | ПЕРЕХОДНИК ЛАТУННЫЙ ВР-НР М20Х1,5-G1/2" |  | не применяется |  | шт | 10 |  |  | Архангельские котельные ПАО "ТГК-2", (адрес склада: 163045, г. Архангельск, Талажское шоссе, 19)
261 | 303972 | 4211140400 | ТЕРМОМЕТР ТЕХНИЧЕСКИЙ ТТЖ-М №1 ПРЯМОЙ (0+150) 240/60 ГОСРЕЕСТР №12490-07 (С ПОВЕРКОЙ) |  | ГОСРЕЕСТР №12490-07 |  | шт | 30 |  |  | Архангельские котельные ПАО "ТГК-2", (адрес склада: 163045, г. Архангельск, Талажское шоссе, 19)
262 | 303973 | 4211140400 | ТЕРМОМЕТР ТЕХНИЧЕСКИЙ ТТЖ-М №1 ПРЯМОЙ (0+150) 240/60 ГОСРЕЕСТР №12490-07 (С ПОВЕРКОЙ) |  | ГОСРЕЕСТР №12490-07 |  | шт | 2 |  |  | Архангельские котельные ПАО "ТГК-2", (адрес склада: 163045, г. Архангельск, Талажское шоссе, 19)
263 | 303974 | 4211140400 | ТЕРМОМЕТР ТЕХНИЧЕСКИЙ ТТЖ-М №1 ПРЯМОЙ (0+150) 240/60 ГОСРЕЕСТР №12490-07 (С ПОВЕРКОЙ) |  | ГОСРЕЕСТР №12490-07 |  | шт | 2 |  |  | Архангельские котельные ПАО "ТГК-2", (адрес склада: 163045, г. Архангельск, Талажское шоссе, 19)
264 | 303975 | 4211140400 | ТЕРМОМЕТР ТЕХНИЧЕСКИЙ ТТЖ-М №1 ПРЯМОЙ (0+150) 240/60 ГОСРЕЕСТР №12490-07 (С ПОВЕРКОЙ) |  | ГОСРЕЕСТР №12490-07 |  | шт | 5 |  |  | Архангельские котельные ПАО "ТГК-2", (адрес склада: 163045, г. Архангельск, Талажское шоссе, 19)
265 | 303976 | 4211140400 | ТЕРМОМЕТР ТЕХНИЧЕСКИЙ ТТЖ-М №1 ПРЯМОЙ (0+150) 240/60 ГОСРЕЕСТР №12490-07 (С ПОВЕРКОЙ) |  | ГОСРЕЕСТР №12490-07 |  | шт | 10 |  |  | Архангельские котельные ПАО "ТГК-2", (адрес склада: 163045, г. Архангельск, Талажское шоссе, 19)
266 | 303977 | 4211140400 | ТЕРМОМЕТР ТЕХНИЧЕСКИЙ ТТЖ-М №1 ПРЯМОЙ (0+150) 240/60 ГОСРЕЕСТР №12490-07 (С ПОВЕРКОЙ) |  | ГОСРЕЕСТР №12490-07 |  | шт | 5 |  |  | Архангельские котельные ПАО "ТГК-2", (адрес склада: 163045, г. Архангельск, Талажское шоссе, 19)
267 | 303978 | 4211140400 | ТЕРМОМЕТР ТЕХНИЧЕСКИЙ ТТЖ-М №1 ПРЯМОЙ (0+150) 240/60 ГОСРЕЕСТР №12490-07 (С ПОВЕРКОЙ) |  | ГОСРЕЕСТР №12490-07 |  | шт | 6 |  |  | Архангельские котельные ПАО "ТГК-2", (адрес склада: 163045, г. Архангельск, Талажское шоссе, 19)
268 | 303979 | 4211140400 | ТЕРМОМЕТР ТЕХНИЧЕСКИЙ ТТЖ-М №1 ПРЯМОЙ (0+150) 240/60 ГОСРЕЕСТР №12490-07 (С ПОВЕРКОЙ) |  | ГОСРЕЕСТР №12490-07 |  | шт | 3 |  |  | Архангельские котельные ПАО "ТГК-2", (адрес склада: 163045, г. Архангельск, Талажское шоссе, 19)
269 | 303980 | 4211140400 | ТЕРМОМЕТР ТЕХНИЧЕСКИЙ ТТЖ-М №1 ПРЯМОЙ (0+150) 240/60 ГОСРЕЕСТР №12490-07 (С ПОВЕРКОЙ) |  | ГОСРЕЕСТР №12490-07 |  | шт | 8 |  |  | Архангельские котельные ПАО "ТГК-2", (адрес склада: 163045, г. Архангельск, Талажское шоссе, 19)
270 | 303981 | 4211140400 | ТЕРМОМЕТР ТЕХНИЧЕСКИЙ ТТЖ-М №1 ПРЯМОЙ (0+150) 240/60 ГОСРЕЕСТР №12490-07 (С ПОВЕРКОЙ) |  | ГОСРЕЕСТР №12490-07 |  | шт | 6 |  |  | Архангельские котельные ПАО "ТГК-2", (адрес склада: 163045, г. Архангельск, Талажское шоссе, 19)
271 | 303982 | 4211140400 | ТЕРМОМЕТР ТЕХНИЧЕСКИЙ ТТЖ-М №1 ПРЯМОЙ (0+150) 240/60 ГОСРЕЕСТР №12490-07 (С ПОВЕРКОЙ) |  | ГОСРЕЕСТР №12490-07 |  | шт | 13 |  |  | Архангельские котельные ПАО "ТГК-2", (адрес склада: 163045, г. Архангельск, Талажское шоссе, 19)
272 | 303983 | 4211140400 | ТЕРМОМЕТР ТЕХНИЧЕСКИЙ ТТЖ-М №1 ПРЯМОЙ (0+150) 240/60 ГОСРЕЕСТР №12490-07 (С ПОВЕРКОЙ) |  | ГОСРЕЕСТР №12490-07 |  | шт | 8 |  |  | Архангельские котельные ПАО "ТГК-2", (адрес склада: 163045, г. Архангельск, Талажское шоссе, 19)
273 | 303984 | 4211140400 | ТЕРМОМЕТР ТЕХНИЧЕСКИЙ ТТЖ-М №1 ПРЯМОЙ (0+150) 240/60 ГОСРЕЕСТР №12490-07 (С ПОВЕРКОЙ) |  | ГОСРЕЕСТР №12490-07 |  | шт | 2 |  |  | Архангельские котельные ПАО "ТГК-2", (адрес склада: 163045, г. Архангельск, Талажское шоссе, 19)
274 | 303985 | 4211140400 | ТЕРМОМЕТР ТЕХНИЧЕСКИЙ ТТЖ-М №1 ПРЯМОЙ (0+150) 240/60 ГОСРЕЕСТР №12490-07 (С ПОВЕРКОЙ) |  | ГОСРЕЕСТР №12490-07 |  | шт | 4 |  |  | Архангельские котельные ПАО "ТГК-2", (адрес склада: 163045, г. Архангельск, Талажское шоссе, 19)
275 | 303986 | 4211140400 | ТЕРМОМЕТР ТЕХНИЧЕСКИЙ ТТЖ-М №1 ПРЯМОЙ (0+150) 240/60 ГОСРЕЕСТР №12490-07 (С ПОВЕРКОЙ) |  | ГОСРЕЕСТР №12490-07 |  | шт | 4 |  |  | Архангельские котельные ПАО "ТГК-2", (адрес склада: 163045, г. Архангельск, Талажское шоссе, 19)
276 | 303987 | 4211140400 | ТЕРМОМЕТР ТЕХНИЧЕСКИЙ ТТЖ-М №1 ПРЯМОЙ (0+150) 240/60 ГОСРЕЕСТР №12490-07 (С ПОВЕРКОЙ) |  | ГОСРЕЕСТР №12490-07 |  | шт | 2 |  |  | Архангельские котельные ПАО "ТГК-2", (адрес склада: 163045, г. Архангельск, Талажское шоссе, 19)
277 | 303988 | 4211140400 | ТЕРМОМЕТР ТЕХНИЧЕСКИЙ ТТЖ-М №1 ПРЯМОЙ (0+150) 240/60 ГОСРЕЕСТР №12490-07 (С ПОВЕРКОЙ) |  | ГОСРЕЕСТР №12490-07 |  | шт | 5 |  |  | Архангельские котельные ПАО "ТГК-2", (адрес склада: 163045, г. Архангельск, Талажское шоссе, 19)
278 | 303989 | 4211140400 | ТЕРМОМЕТР ТЕХНИЧЕСКИЙ ТТЖ-М №1 ПРЯМОЙ (0+150) 240/60 ГОСРЕЕСТР №12490-07 (С ПОВЕРКОЙ) |  | ГОСРЕЕСТР №12490-07 |  | шт | 6 |  |  | Архангельские котельные ПАО "ТГК-2", (адрес склада: 163045, г. Архангельск, Талажское шоссе, 19)
279 | 303990 | 4211140400 | ТЕРМОМЕТР ТЕХНИЧЕСКИЙ ТТЖ-М №1 ПРЯМОЙ (0+150) 240/60 ГОСРЕЕСТР №12490-07 (С ПОВЕРКОЙ) |  | ГОСРЕЕСТР №12490-07 |  | шт | 15 |  |  | Архангельские котельные ПАО "ТГК-2", (адрес склада: 163045, г. Архангельск, Талажское шоссе, 19)
280 | 303991 | 4211140400 | ТЕРМОМЕТР ТЕХНИЧЕСКИЙ ТТЖ-М №1 ПРЯМОЙ (0+150) 240/60 ГОСРЕЕСТР №12490-07 (С ПОВЕРКОЙ) |  | ГОСРЕЕСТР №12490-07 |  | шт | 7 |  |  | Архангельские котельные ПАО "ТГК-2", (адрес склада: 163045, г. Архангельск, Талажское шоссе, 19)
281 | 303992 | 4211140400 | ТЕРМОМЕТР ТЕХНИЧЕСКИЙ ТТЖ-М №1 ПРЯМОЙ (0+150) 240/60 ГОСРЕЕСТР №12490-07 (С ПОВЕРКОЙ) |  | ГОСРЕЕСТР №12490-07 |  | шт | 10 |  |  | Архангельские котельные ПАО "ТГК-2", (адрес склада: 163045, г. Архангельск, Талажское шоссе, 19)
282 | 303993 | 4211140400 | ТЕРМОМЕТР ТЕХНИЧЕСКИЙ ТТЖ-М №1 ПРЯМОЙ (0+150) 240/60 ГОСРЕЕСТР №12490-07 (С ПОВЕРКОЙ) |  | ГОСРЕЕСТР №12490-07 |  | шт | 6 |  |  | Архангельские котельные ПАО "ТГК-2", (адрес склада: 163045, г. Архангельск, Талажское шоссе, 19)
283 | 303995 | 4212130305 | МАНОМЕТР ТМ-510Р.05 (0-1МПА) М20Х1,5-150С-1,5 ГОСРЕЕСТР №25913-08 (С ПОВЕРКОЙ) |  | ГОСРЕЕСТР №25913-08 |  | шт | 18 |  |  | Архангельские котельные ПАО "ТГК-2", (адрес склада: 163045, г. Архангельск, Талажское шоссе, 19)
284 | 303999 | 4212130315 | МАНОМЕТР ТМ-510Р.00 (0-0,6МПА) М20Х1,5-150С-1,5 ГОСРЕЕСТР №25913-08 (С ПОВЕРКОЙ) |  | ГОСРЕЕСТР №25913-08 |  | шт | 1 |  |  | Архангельские котельные ПАО "ТГК-2", (адрес склада: 163045, г. Архангельск, Талажское шоссе, 19)
285 | 304000 | 4212130315 | МАНОМЕТР ТМ-510Р.00 (0-0,6МПА) М20Х1,5-150С-1,5 ГОСРЕЕСТР №25913-08 (С ПОВЕРКОЙ) |  | ГОСРЕЕСТР №25913-08 |  | шт | 1 |  |  | Архангельские котельные ПАО "ТГК-2", (адрес склада: 163045, г. Архангельск, Талажское шоссе, 19)
286 | 304011 | 4211140399 | ТЕРМОМЕТР ТЕХНИЧЕСКИЙ ТТЖ-М №1 ПРЯМОЙ (0+150) 240/160 ГОСРЕЕСТР №12490-07 (С ПОВЕРКОЙ) |  | не применяется |  | шт | 5 |  |  | Архангельские котельные ПАО "ТГК-2", (адрес склада: 163045, г. Архангельск, Талажское шоссе, 19)
287 | 304030 | 4213210188 | РАСХОДОМЕР-СЧЕТЧИК ЭЛЕКТРОМАГНИТНЫЙ ЭРСВ-570ЛВ 100,0 ММ ГОСРЕЕСТР №52856-13 (С ПОВЕРКОЙ) |  | ГОСРЕЕСТР №52856-13 |  | шт | 1 |  |  | Архангельская ТЭЦ ПАО "ТГК-2", 163045, г. Архангельск, Талажское шоссе, 19
288 | 304031 | 4213210188 | РАСХОДОМЕР-СЧЕТЧИК ЭЛЕКТРОМАГНИТНЫЙ ЭРСВ-570ЛВ 100,0 ММ ГОСРЕЕСТР №52856-13 (С ПОВЕРКОЙ) |  | ГОСРЕЕСТР №52856-13 |  | шт | 1 |  |  | Архангельская ТЭЦ ПАО "ТГК-2", 163045, г. Архангельск, Талажское шоссе, 19
289 | 304032 | 4213210189 | РАСХОДОМЕР-СЧЕТЧИК ЭЛЕКТРОМАГНИТНЫЙ ЭРСВ-570ЛВ 150,0 ММ ГОСРЕЕСТР №52856-13 (С ПОВЕРКОЙ) |  | ГОСРЕЕСТР №52856-13 |  | шт | 1 |  |  | Архангельская ТЭЦ ПАО "ТГК-2", 163045, г. Архангельск, Талажское шоссе, 19
290 | 304072 | 4218130396 | УСИЛИТЕЛЬ УЗМ-01 К ПРИБОРУ КСД-2 |  | не применяется |  | шт | 3 |  |  | Вологодская ТЭЦ ПАО "ТГК- 2", 160012, г.Вологда, Советский проспект, 141-А
291 | 304073 | 4218130396 | УСИЛИТЕЛЬ УЗМ-01 К ПРИБОРУ КСД-2 |  | не применяется |  | шт | 3 |  |  | Вологодская ТЭЦ ПАО "ТГК- 2", 160012, г.Вологда, Советский проспект, 141-А
292 | 304074 | 4218130396 | УСИЛИТЕЛЬ УЗМ-01 К ПРИБОРУ КСД-2 |  | не применяется |  | шт | 3 |  |  | Вологодская ТЭЦ ПАО "ТГК- 2", 160012, г.Вологда, Советский проспект, 141-А
293 | 304075 | 4218130396 | УСИЛИТЕЛЬ УЗМ-01 К ПРИБОРУ КСД-2 |  | не применяется |  | шт | 3 |  |  | Вологодская ТЭЦ ПАО "ТГК- 2", 160012, г.Вологда, Советский проспект, 141-А
294 | 304076 | 4218130396 | УСИЛИТЕЛЬ УЗМ-01 К ПРИБОРУ КСД-2 |  | не применяется |  | шт | 3 |  |  | Вологодская ТЭЦ ПАО "ТГК- 2", 160012, г.Вологда, Советский проспект, 141-А
295 | 304114 | 4218720682 | ДАТЧИК УРОВНЯ ЖИДКОСТИ ОВЕН ДС.ПВТ.М20Х1,5 (КОНДУКТОМЕТРИЧЕСКИЙ) |  | не применяется |  | шт | 7 |  |  | Архангельские котельные ПАО "ТГК-2", (адрес склада: 163045, г. Архангельск, Талажское шоссе, 19)
296 | 304132 | 4224710028 | УКАЗАТЕЛЬ НАПРЯЖЕНИЯ УНН 3П 12-660 |  | ГОСТ 20493-2001 |  | шт | 12 |  |  | Костромская ТЭЦ-1 ПАО "ТГК-2", 156002, г. Кострома, ул. Ерохова, д.11
297 | 304133 | 4224480030 | КЛЕЩИ ТОКОИЗМЕРИТЕЛЬНЫЕ MASTECH MS2001C |  | ГОСТ IEC 60900-2019 |  | шт | 1 |  |  | Архангельская ТЭЦ ПАО "ТГК-2", 163045, г. Архангельск, Талажское шоссе, 19
298 | 304229 | 4215110130 | ГАЗОАНАЛИЗАТОР ГОРЮЧИХ ГАЗОВ TESTO-316 EX ГОСРЕЕСТР №49193-12 (С ПОВЕРКОЙ) |  | ГОСРЕЕСТР №49193-12 |  | шт | 1 |  |  | Северодвинская ТЭЦ-2 ПАО "ТГК-2", 164500, Архангельская область, г. Северодвинск, ул. Окружная, д.21
299 | 304256 | 4277341237 | ТЕСТЕР НАПРЯЖЕНИЯ БЕСКОНТАКТНЫЙ VOLTALERT VD02 |  | не применяется |  | шт | 6 |  |  | Костромские тепловые сети ПАО "ТГК-2", 156961, г.Кострома, ул. Индустриальная, 38
300 | 304264 | 4223550065 | КАБЕЛЬ ПИТАНИЯ SFTTL-CABLE К РЕГИСТРАТОРУ Ф1771-АД |  | не применяется |  | шт | 1 |  |  | Новгородская ТЭЦ ПАО "ТГК-2", 173012, г. Великий Новгород, Вяжищский проезд, д.42.
301 | 304335 | 4218210174 | БЛОК ПИТАНИЯ БП-96/24-2/80 DIN |  | не применяется |  | шт | 2 |  |  | Костромская ТЭЦ-2 ПАО "ТГК-2", 156961, г.Кострома, ул. Индустриальная, 38
302 | 304343 | 4221550059 | ЩУПЫ 10А 1000В L=1,0 М ДЛЯ МУЛЬТИМЕТРА (2 ШТ) |  | ГОСТ IEC 61010-031-2013 |  | компл | 2 |  |  | Костромская ТЭЦ-1 ПАО "ТГК-2", 156002, г. Кострома, ул. Ерохова, д.11
303 | 304344 | 4221550059 | ЩУПЫ 10А 1000В L=1,0 М ДЛЯ МУЛЬТИМЕТРА (2 ШТ) |  | ГОСТ IEC 61010-031-2013 |  | компл | 3 |  |  | Костромская ТЭЦ-2 ПАО "ТГК-2", 156961, г.Кострома, ул. Индустриальная, 38
304 | 304345 | 4221550059 | ЩУПЫ 10А 1000В L=1,0 М ДЛЯ МУЛЬТИМЕТРА (2 ШТ) |  | ГОСТ IEC 61010-031-2013 |  | компл | 6 |  |  | Тенинская водогрейная котельная Ярославской ТЭЦ-1 ПАО "ТГК-2" (адрес склада: 150003, г. Ярославль, Полушкина Роща, 7)
305 | 304352 | 4224660331 | МИКРООММЕТР МИКО-10 ГОСРЕЕСТР №64967-16 (С ПОВЕРКОЙ) |  | ГОСРЕЕСТР №64967-16 |  | шт | 2 |  |  | Новгородская ТЭЦ ПАО "ТГК-2", 173012, г. Великий Новгород, Вяжищский проезд, д.42.
306 | 304353 | 4224660331 | МИКРООММЕТР МИКО-10 ГОСРЕЕСТР №64967-16 (С ПОВЕРКОЙ) |  | ГОСРЕЕСТР №64967-16 |  | шт | 1 |  |  | Вологодская ТЭЦ ПАО "ТГК- 2", 160012, г.Вологда, Советский проспект, 141-А
307 | 304354 | 4224660333 | ВОЛЬТАМПЕРМЕТР М2038 ГОСРЕЕСТР №05368-76 (С ПОВЕРКОЙ) |  | ГОСРЕЕСТР №05368-76 |  | шт | 2 |  |  | Северодвинская ТЭЦ-1 ПАО "ТГК-2", 164500, Архангельская область, г. Северодвинск, Ягринское шоссе, д.1/32
308 | 304360 | 4215290232 | ЭЛЕКТРОД ЭС-10603/7 К80.7 ГОСРЕЕСТР №16393-08 (СПОВЕРКОЙ) |  | ГОСРЕЕСТР №16393-08 |  | шт | 1 |  |  | ИА по Архангельской обл. ПАО "ТГК-2", (адрес склада: Архангельская ТЭЦ ПАО "ТГК-2", 163045, г. Архангельск, Талажское шоссе, 19)
309 | 304361 | 4215290232 | ЭЛЕКТРОД ЭС-10603/7 К80.7 ГОСРЕЕСТР №16393-08 (СПОВЕРКОЙ) |  | ГОСРЕЕСТР №16393-08 |  | шт | 1 |  |  | Северодвинские городские тепловые сети ПАО "ТГК-2", 164500, Архангельская область, г. Северодвинск, пр-т Беломорский, 6
310 | 304362 | 4215290232 | ЭЛЕКТРОД ЭС-10603/7 К80.7 ГОСРЕЕСТР №16393-08 (СПОВЕРКОЙ) |  | ГОСРЕЕСТР №16393-08 |  | шт | 1 |  |  | ИА по Архангельской обл. ПАО "ТГК-2", (адрес склада: Архангельская ТЭЦ ПАО "ТГК-2", 163045, г. Архангельск, Талажское шоссе, 19)
311 | 304492 | 4223710055 | ВИСКОЗИМЕТР ВПЖ -4-1,47 ГОСРЕЕСТР №49590-12 (С ПОВЕРКОЙ) |  | ГОСРЕЕСТР №49590-12 |  | шт | 1 |  |  | Вологодская ТЭЦ ПАО "ТГК- 2", 160012, г.Вологда, Советский проспект, 141-А
312 | 304498 | 4215290233 | ЭЛЕКТРОД ЭС-10301/7 К80.7 ГОСРЕЕСТР №41622-09 (С ПОВЕРКОЙ) |  | ГОСРЕЕСТР №41622-09 |  | шт | 2 |  |  | ИА по Архангельской обл. ПАО "ТГК-2", (адрес склада: Архангельская ТЭЦ ПАО "ТГК-2", 163045, г. Архангельск, Талажское шоссе, 19)
313 | 304499 | 4215290233 | ЭЛЕКТРОД ЭС-10301/7 К80.7 ГОСРЕЕСТР №41622-09 (С ПОВЕРКОЙ) |  | ГОСРЕЕСТР №41622-09 |  | шт | 2 |  |  | ИА по Архангельской обл. ПАО "ТГК-2", (адрес склада: Архангельская ТЭЦ ПАО "ТГК-2", 163045, г. Архангельск, Талажское шоссе, 19)
314 | 304507 | 4223740024 | ИНДИКАТОР ЕМКОСТИ СВИНЦОВЫХ АККУМУЛЯТОРОВ КУЛОН-12T |  | не применяется |  | шт | 1 |  |  | Вологодская ТЭЦ ПАО "ТГК- 2", 160012, г.Вологда, Советский проспект, 141-А
315 | 304508 | 4212130319 | МАНОМЕТР ТМ-610Р.05 (0-0,6МПА) М20Х1,5-150С-1,5 ГОСРЕЕСТР №25913-08 (С ПОВЕРКОЙ) |  | ГОСРЕЕСТР №25913-08 |  | шт | 20 |  |  | Архангельские котельные ПАО "ТГК-2", (адрес склада: 163045, г. Архангельск, Талажское шоссе, 19)
316 | 304509 | 4212130319 | МАНОМЕТР ТМ-610Р.05 (0-0,6МПА) М20Х1,5-150С-1,5 ГОСРЕЕСТР №25913-08 (С ПОВЕРКОЙ) |  | ГОСРЕЕСТР №25913-08 |  | шт | 25 |  |  | Архангельские котельные ПАО "ТГК-2", (адрес склада: 163045, г. Архангельск, Талажское шоссе, 19)
317 | 304563 | 4212210330 | КОРРЕКТОР UAS ДЛЯ НАСТРОЙКИ ПРЕОБРАЗОВАТЕЛЯ ДАВЛЕНИЯ UAS |  | не применяется |  | шт | 1 |  |  | Новгородская ТЭЦ ПАО "ТГК-2", 173012, г. Великий Новгород, Вяжищский проезд, д.42.
318 | 304564 | 4212210330 | КОРРЕКТОР UAS ДЛЯ НАСТРОЙКИ ПРЕОБРАЗОВАТЕЛЯ ДАВЛЕНИЯ UAS |  | не применяется |  | шт | 1 |  |  | Северодвинская ТЭЦ-1 ПАО "ТГК-2", 164500, Архангельская область, г. Северодвинск, Ягринское шоссе, д.1/32
319 | 304628 | 4211140405 | ТЕРМОМЕТР СОПРОТИВЛЕНИЯ ДТС -035-PT100.В3.160 ГОСРЕЕСТР №28354-10 (С ПОВЕРКОЙ) |  | не применяется |  | шт | 2 |  |  | Архангельские котельные ПАО "ТГК-2", (адрес склада: 163045, г. Архангельск, Талажское шоссе, 19)
320 | 304629 | 4211140405 | ТЕРМОМЕТР СОПРОТИВЛЕНИЯ ДТС -035-PT100.В3.160 ГОСРЕЕСТР №28354-10 (С ПОВЕРКОЙ) |  | не применяется |  | шт | 12 |  |  | Архангельские котельные ПАО "ТГК-2", (адрес склада: 163045, г. Архангельск, Талажское шоссе, 19)
321 | 304637 | 4211140403 | ТЕРМОМЕТР ТЕХНИЧЕСКИЙ ТТ-В -150/40.П11 (0+160) ГОСРЕЕСТР № 26306-08 (С ПОВЕРКОЙ) |  | ГОСРЕЕСТР № 26306-08 |  | шт | 1 |  |  | Архангельские котельные ПАО "ТГК-2", (адрес склада: 163045, г. Архангельск, Талажское шоссе, 19)
322 | 304736 | 4213210200 | РАСХОДОМЕР-СЧЕТЧИК ЖИДКОСТИ УЛЬТРАЗВУКОВОЙ US800 -M-13-500Ф-СТ20-010-Р42-RS485A ГОСРЕЕСТР №21142-11 (С ПОВЕРКОЙ) |  | ГОСРЕЕСТР №21142-11 |  | шт | 1 |  |  | Ярославская ТЭЦ-2 ПАО "ТГК-2", 150044, г. Ярославль, пр-кт Октября, 83
323 | 304739 | 4261580032 | ТЕРМИНАЛ TELEOFIS WRX768-R4 ДЛЯ ПЕРЕДАЧИ ДАННЫХ ОТ ПРИБОРОВ УЧЕТА |  | не применяется |  | шт | 5 |  |  | Костромская ТЭЦ-2 ПАО "ТГК-2", 156961, г.Кострома, ул. Индустриальная, 38
324 | 304751 | 4215290238 | ТЕРМОПРЕОБРАЗОВАТЕЛЬ СОПРОТИВЛЕНИЯ ТСМ-1293 -01-50М-(-50+180)-160-С-4 ГОСРЕЕСТР №56560-14 (С ПОВЕРКОЙ) |  | ГОСРЕЕСТР №56560-14 |  | шт | 1 |  |  | Вологодская ТЭЦ ПАО "ТГК- 2", 160012, г.Вологда, Советский проспект, 141-А
325 | 304756 | 4229010047 | СЧЕТЧИК ЭЛЕКТРОЭНЕРГИИ МЕРКУРИЙ 230ART-01CN ГОСРЕЕСТР №23345-07 (С ПОВЕРКОЙ) |  | ГОСРЕЕСТР №23345-07 |  | шт | 1 |  |  | Ярославская ТЭЦ-2 ПАО "ТГК-2", 150044, г. Ярославль, пр-кт Октября, 83
326 | 304889 | 4224660374 | ИЗМЕРИТЕЛЬ СОПРОТИВЛЕНИЯ ЭЛЕКТРОИЗОЛЯЦИИ (МЕГАОММЕТР) DT-5500 ГОСРЕЕСТР №75069-19 (С ПОВЕРКОЙ) |  | ГОСРЕЕСТР №75069-19 |  | шт | 1 |  |  | Костромские тепловые сети ПАО "ТГК-2", 156961, г.Кострома, ул. Индустриальная, 38
327 | 304923 | 4215110139 | ГАЗОАНАЛИЗАТОР АНКАТ-7631 МИКРО-O2-ВД ИБЯЛ.413411.058-10 ГОСРЕЕСТР №53540-13 (С ПОВЕРКОЙ) |  | ГОСРЕЕСТР №53540-13 |  | шт | 1 |  |  | Тенинская водогрейная котельная Ярославской ТЭЦ-1 ПАО "ТГК-2" (адрес склада: 150003, г. Ярославль, Полушкина Роща, 7)
328 | 305077 | 4224380116 | ТЕРМОМЕТР ИНФРАКРАСНЫЙ ЦИФРОВОЙ (ПИРОМЕТР) ADA TEMPRO 550 |  | ГОСТ 28243-96 |  | шт | 12 |  |  | Северодвинская ТЭЦ-2 ПАО "ТГК-2", 164500, Архангельская область, г. Северодвинск, ул. Окружная, д.21
329 | 305097 | 4224730004 | СЕКУНДОМЕР-ИЗМЕРИТЕЛЬ ЭЛЕКТРОННЫЙ ВРЕМЕННЫХ ПАРАМЕТРОВ ЩИТОВОЙ ИВПР-203М ГОСРЕЕСТР №61837-15 (С ПОВЕРОКОЙ) |  | ГОСРЕЕСТР №61837-15 |  | шт | 2 |  |  | Архангельская ТЭЦ ПАО "ТГК-2", 163045, г. Архангельск, Талажское шоссе, 19
330 | 305098 | 4224730004 | СЕКУНДОМЕР-ИЗМЕРИТЕЛЬ ЭЛЕКТРОННЫЙ ВРЕМЕННЫХ ПАРАМЕТРОВ ЩИТОВОЙ ИВПР-203М ГОСРЕЕСТР №61837-15 (С ПОВЕРОКОЙ) |  | ГОСРЕЕСТР №61837-15 |  | шт | 1 |  |  | Северодвинская ТЭЦ-1 ПАО "ТГК-2", 164500, Архангельская область, г. Северодвинск, Ягринское шоссе, д.1/32
331 | 305103 | 4212210350 | ПРЕОБРАЗОВАТЕЛЬ ИЗМЕРИТЕЛЬНЫЙ Е858/1ЭС 100В 45-55ГЦ ГОСРЕЕСТР №24219-03 (С ПОВЕРКОЙ) |  | ГОСРЕЕСТР №24219-03 |  | шт | 3 |  |  | Новгородская ТЭЦ ПАО "ТГК-2", 173012, г. Великий Новгород, Вяжищский проезд, д.42.
332 | 305104 | 4212210350 | ПРЕОБРАЗОВАТЕЛЬ ИЗМЕРИТЕЛЬНЫЙ Е858/1ЭС 100В 45-55ГЦ ГОСРЕЕСТР №24219-03 (С ПОВЕРКОЙ) |  | ГОСРЕЕСТР №24219-03 |  | шт | 3 |  |  | Новгородская ТЭЦ ПАО "ТГК-2", 173012, г. Великий Новгород, Вяжищский проезд, д.42.
333 | 305105 | 4224660377 | ПРИБОР SATEC PM130P-PLUS ГОСРЕЕСТР №58210-14 (С ПОВЕРКОЙ) |  | ГОСРЕЕСТР №58210-14 |  | шт | 10 |  |  | Новгородская ТЭЦ ПАО "ТГК-2", 173012, г. Великий Новгород, Вяжищский проезд, д.42.
334 | 305106 | 4224660377 | ПРИБОР SATEC PM130P-PLUS ГОСРЕЕСТР №58210-14 (С ПОВЕРКОЙ) |  | ГОСРЕЕСТР №58210-14 |  | шт | 1 |  |  | Новгородская ТЭЦ ПАО "ТГК-2", 173012, г. Великий Новгород, Вяжищский проезд, д.42.
335 | 305122 | 4218130399 | МЕХАНИЗМ ПЕЧАТИ И ПЕРЕКЛЮЧЕНИЯ ДАТЧИКОВ У-12.425.02-02 (12 ТОЧЕК) К ПРИБОРАМ КС |  | КАТ.У-12.425.02-02 |  | шт | 1 |  |  | Костромские тепловые сети ПАО "ТГК-2", 156961, г.Кострома, ул. Индустриальная, 38
336 | 305123 | 4218130401 | УСИЛИТЕЛЬ У2М-01М У-12.648.21-07 К ПРИБОРАМ КС |  | не применяется |  | шт | 2 |  |  | Костромские тепловые сети ПАО "ТГК-2", 156961, г.Кострома, ул. Индустриальная, 38
337 | 305145 | 4224660378 | МЕГАОММЕТР ПСИ-2510 ГОСРЕЕСТР № 74155-19 (С ПОВЕРКОЙ) |  | ГОСРЕЕСТР № 74155-19 |  | шт | 1 |  |  | Ярославские тепловые сети ПАО "ТГК-2", (адрес склада: 150044, г. Ярославль, пр-кт Октября, 83)
338 | 305161 | 4213210214 | ПРЕОБРАЗОВАТЕЛЬ УЛЬТРАЗВУКОВОЙ ПЬЕЗОЭЛЕКТРИЧЕСКИЙ ПЭП 3-4 К РАСХОДОМЕРУ-СЧЕТЧИКУ US800 |  | не применяется |  | шт | 4 |  |  | Ляпинская котельная Ярославской ТЭЦ-2 ПАО "ТГК-2" (адрес склада: 150044, г.Ярославль, пр-кт Октября, 83)
339 | 305203 | 4211520162 | ПРЕОБРАЗОВАТЕЛЬ ТЕРМОЭЛЕКТРИЧЕСКИЙ ТП-2088 -1-ХК(L)-40-(+600)-160-8-2-1-ИЗ-НГ-10+КВМ-16 ГОСРЕЕСТР №18524-10 (С ПОВЕРКОЙ) |  | ГОСРЕЕСТР №18524-10 |  | шт | 6 |  |  | Костромская ТЭЦ-1 ПАО "ТГК-2", 156002, г. Кострома, ул. Ерохова, д.11
340 | 305210 | 4225220093 | МОДУЛЬ АНАЛОГОВОГО ВВОДА HITACHI EH-PT4 К КОНТРОЛЛЕРУ HITACHI EHV |  | не применяется |  | шт | 3 |  |  | Архангельские котельные ПАО "ТГК-2", (адрес склада: 163045, г. Архангельск, Талажское шоссе, 19)
341 | 305235 | 4218210185 | БЛОК ПИТАНИЯ МЕТРАН 604-024-120-DIN |  | не применяется |  | шт | 3 |  |  | Ярославская ТЭЦ-3 ПАО "ТГК-2", 150023, г. Ярославль, ул. Гагарина, 76
342 | 305237 | 4218720716 | ИЗМЕРИТЕЛЬ-РЕГУЛЯТОР МЕТРАН-961-3Р-БП-ГП ГОСРЕЕСТР №52982-13 (С ПОВЕРКОЙ) |  | ГОСРЕЕСТР №52982-13 |  | шт | 10 |  |  | Ярославская ТЭЦ-3 ПАО "ТГК-2", 150023, г. Ярославль, ул. Гагарина, 76
343 | 305238 | 4218720710 | ДАТЧИК ДАВЛЕНИЯ МЕТРАН-150 -CD-2-(0-10 КПА)-2-2-1-1-L3-A-SC-РА ГОСРЕЕСТР №32854-13 (С ПОВЕРКОЙ) |  | ГОСРЕЕСТР №32854-13 |  | шт | 1 |  |  | Ярославская ТЭЦ-3 ПАО "ТГК-2", 150023, г. Ярославль, ул. Гагарина, 76
344 | 305241 | 4218720720 | БЛОК КЛАПАННЫЙ БКН3-11 К ДАТЧИКАМ ДАВЛЕНИЯ |  | ТУ ЭИ003-00.000 ТУ |  | шт | 8 |  |  | Ярославская ТЭЦ-3 ПАО "ТГК-2", 150023, г. Ярославль, ул. Гагарина, 76
345 | 305243 | 4218210186 | БЛОК ПИТАНИЯ HDR-100-24 |  | не применяется |  | шт | 3 |  |  | Ярославская ТЭЦ-3 ПАО "ТГК-2", 150023, г. Ярославль, ул. Гагарина, 76
346 | 305258 | 4218210188 | БЛОК ПИТАНИЯ CHINFA AMR 1-12 |  | не применяется |  | шт | 1 |  |  | Архангельские котельные ПАО "ТГК-2", (адрес склада: 163045, г. Архангельск, Талажское шоссе, 19)
347 | 305259 | 4218210188 | БЛОК ПИТАНИЯ CHINFA AMR 1-12 |  | не применяется |  | шт | 1 |  |  | Архангельские котельные ПАО "ТГК-2", (адрес склада: 163045, г. Архангельск, Талажское шоссе, 19)
348 | 305260 | 4218210188 | БЛОК ПИТАНИЯ CHINFA AMR 1-12 |  | не применяется |  | шт | 1 |  |  | Архангельские котельные ПАО "ТГК-2", (адрес склада: 163045, г. Архангельск, Талажское шоссе, 19)
349 | 305261 | 4218210188 | БЛОК ПИТАНИЯ CHINFA AMR 1-12 |  | не применяется |  | шт | 1 |  |  | Архангельские котельные ПАО "ТГК-2", (адрес склада: 163045, г. Архангельск, Талажское шоссе, 19)
350 | 305262 | 4218210188 | БЛОК ПИТАНИЯ CHINFA AMR 1-12 |  | не применяется |  | шт | 1 |  |  | Архангельские котельные ПАО "ТГК-2", (адрес склада: 163045, г. Архангельск, Талажское шоссе, 19)
351 | 305263 | 4218210188 | БЛОК ПИТАНИЯ CHINFA AMR 1-12 |  | не применяется |  | шт | 1 |  |  | Архангельские котельные ПАО "ТГК-2", (адрес склада: 163045, г. Архангельск, Талажское шоссе, 19)
352 | 305264 | 4218210188 | БЛОК ПИТАНИЯ CHINFA AMR 1-12 |  | не применяется |  | шт | 1 |  |  | Архангельские котельные ПАО "ТГК-2", (адрес склада: 163045, г. Архангельск, Талажское шоссе, 19)
353 | 305265 | 4218210188 | БЛОК ПИТАНИЯ CHINFA AMR 1-12 |  | не применяется |  | шт | 1 |  |  | Архангельские котельные ПАО "ТГК-2", (адрес склада: 163045, г. Архангельск, Талажское шоссе, 19)
354 | 305266 | 4218210189 | БЛОК ПИТАНИЯ МП36С2.24.030D3 |  | не применяется |  | шт | 1 |  |  | Архангельские котельные ПАО "ТГК-2", (адрес склада: 163045, г. Архангельск, Талажское шоссе, 19)
355 | 305267 | 4218210189 | БЛОК ПИТАНИЯ МП36С2.24.030D3 |  | не применяется |  | шт | 1 |  |  | Архангельские котельные ПАО "ТГК-2", (адрес склада: 163045, г. Архангельск, Талажское шоссе, 19)
356 | 305268 | 4218210189 | БЛОК ПИТАНИЯ МП36С2.24.030D3 |  | не применяется |  | шт | 1 |  |  | Архангельские котельные ПАО "ТГК-2", (адрес склада: 163045, г. Архангельск, Талажское шоссе, 19)
357 | 305269 | 4218210189 | БЛОК ПИТАНИЯ МП36С2.24.030D3 |  | не применяется |  | шт | 1 |  |  | Архангельские котельные ПАО "ТГК-2", (адрес склада: 163045, г. Архангельск, Талажское шоссе, 19)
358 | 305270 | 4218210189 | БЛОК ПИТАНИЯ МП36С2.24.030D3 |  | не применяется |  | шт | 1 |  |  | Архангельские котельные ПАО "ТГК-2", (адрес склада: 163045, г. Архангельск, Талажское шоссе, 19)
359 | 305271 | 4218210189 | БЛОК ПИТАНИЯ МП36С2.24.030D3 |  | не применяется |  | шт | 1 |  |  | Архангельские котельные ПАО "ТГК-2", (адрес склада: 163045, г. Архангельск, Талажское шоссе, 19)
360 | 305273 | 4211140419 | ГИЛЬЗА ЗАЩИТНАЯ ГЗ-6,3-8-80 |  | не применяется |  | шт | 1 |  |  | Архангельские котельные ПАО "ТГК-2", (адрес склада: 163045, г. Архангельск, Талажское шоссе, 19)
361 | 305282 | 4218720732 | ДАТЧИК ДАВЛЕНИЯ МЕТРАН-150 -CD-3-(0-1,6 КГС/СМ2) -2-2-1-1-L3-A-SC-PA ГОСРЕЕСТР №32854-13 (С ПОВЕРКОЙ) |  | ГОСРЕЕСТР №32854-13 |  | шт | 1 |  |  | Ярославская ТЭЦ-3 ПАО "ТГК-2", 150023, г. Ярославль, ул. Гагарина, 76
362 | 305294 | 4224730005 | СЕКУНДОМЕР ЭЛЕКТРИЧЕСКИЙ ЩИТОВОЙ ПВ-53Щ ГОСРЕЕСТР №1046-61 (С ПОВЕРКОЙ) |  | ГОСРЕЕСТР №1046-61 |  | шт | 1 |  |  | Северодвинская ТЭЦ-1 ПАО "ТГК-2", 164500, Архангельская область, г. Северодвинск, Ягринское шоссе, д.1/32
363 | 305297 | 4224680035 | АРМАТУРА ВЫДВИЖНАЯ 1020631 К ДАТЧИКУ РН УРОВНЯ PHEPT 112 VE PH-МЕТРА PROMINENT |  | КАТ.1020631 |  | шт | 3 |  |  | Ляпинская котельная Ярославской ТЭЦ-2 ПАО "ТГК-2" (адрес склада: 150044, г.Ярославль, пр-кт Октября, 83)
364 | 305301 | 4211520163 | ПРЕОБРАЗОВАТЕЛЬ ТЕРМОЭЛЕКТРИЧЕСКИЙ КХТА 01.03 -А-21-К1-И-Т310-6-320 ГОСРЕЕСТР №36765-09 (С ПОВЕРКОЙ) |  | ГОСРЕЕСТР №36765-09 |  | шт | 4 |  |  | Архангельская ТЭЦ ПАО "ТГК-2", 163045, г. Архангельск, Талажское шоссе, 19
365 | 305302 | 4211520163 | ПРЕОБРАЗОВАТЕЛЬ ТЕРМОЭЛЕКТРИЧЕСКИЙ КХТА 01.03 -А-21-К1-И-Т310-6-320 ГОСРЕЕСТР №36765-09 (С ПОВЕРКОЙ) |  | ГОСРЕЕСТР №36765-09 |  | шт | 4 |  |  | Архангельская ТЭЦ ПАО "ТГК-2", 163045, г. Архангельск, Талажское шоссе, 19
366 | 305303 | 4211520164 | ПРЕОБРАЗОВАТЕЛЬ ТЕРМОЭЛЕКТРИЧЕСКИЙ КТХА 01.03 -А-21-К1-И-Т310-6-250 ГОСРЕЕСТР №36765-09 (С ПОВЕРКОЙ) |  | ГОСРЕЕСТР №36765-09 |  | шт | 4 |  |  | Архангельская ТЭЦ ПАО "ТГК-2", 163045, г. Архангельск, Талажское шоссе, 19
367 | 305304 | 4211520164 | ПРЕОБРАЗОВАТЕЛЬ ТЕРМОЭЛЕКТРИЧЕСКИЙ КТХА 01.03 -А-21-К1-И-Т310-6-250 ГОСРЕЕСТР №36765-09 (С ПОВЕРКОЙ) |  | ГОСРЕЕСТР №36765-09 |  | шт | 4 |  |  | Архангельская ТЭЦ ПАО "ТГК-2", 163045, г. Архангельск, Талажское шоссе, 19
368 | 305329 | 4218720738 | ДАТЧИК КОНТРОЛЯ ПЛАМЕНИ SIEMENS QRB1A-A150B70A2 |  | не применяется |  | шт | 2 |  |  | Архангельские котельные ПАО "ТГК-2", (адрес склада: 163045, г. Архангельск, Талажское шоссе, 19)
369 | 305332 | 4218740031 | УРОВНЕМЕР БАЙПАСНЫЙ РИЗУР-NBK -1-ББ-В/20/40-580/580-1-Ф/0-Ф/0-0-2/М/40/540-И-868,1/2,5/100(К) |  | не применяется |  | шт | 1 |  |  | Архангельская ТЭЦ ПАО "ТГК-2", 163045, г. Архангельск, Талажское шоссе, 19
370 | 305344 | 4218720739 | ДАТЧИК ДАВЛЕНИЯ МЕТРАН-150 -TG-2-(0-1 МПА)-2G-2-1-A-M5-S5-2F-4-B1-WR5-K03-PA ГОСРЕЕСТР №32854-13 (С ПОВЕРКОЙ) |  | ГОСРЕЕСТР №32854-13 |  | шт | 4 |  |  | Архангельская ТЭЦ ПАО "ТГК-2", 163045, г. Архангельск, Талажское шоссе, 19
371 | 305368 | 4218510002 | МЕХАНИЗМ ИСПОЛНИТЕЛЬНЫЙ МЭО-250/25-0,25У-99 |  | ГОСТ 7192-89 |  | шт | 3 |  |  | Костромская ТЭЦ-1 ПАО "ТГК-2", 156002, г. Кострома, ул. Ерохова, д.11
372 | 305369 | 4215290245 | ТЕРМОПРЕОБРАЗОВАТЕЛЬ СОПРОТИВЛЕНИЯ ТСП-1088 -50П-В-2-L120 ГОСРЕЕСТР №12395-90 (С ПОВЕРКОЙ) |  | ГОСРЕЕСТР №12395-90 |  | шт | 3 |  |  | Вологодская ТЭЦ ПАО "ТГК- 2", 160012, г.Вологда, Советский проспект, 141-А
373 | 305370 | 4215290245 | ТЕРМОПРЕОБРАЗОВАТЕЛЬ СОПРОТИВЛЕНИЯ ТСП-1088 -50П-В-2-L120 ГОСРЕЕСТР №12395-90 (С ПОВЕРКОЙ) |  | ГОСРЕЕСТР №12395-90 |  | шт | 1 |  |  | Вологодская ТЭЦ ПАО "ТГК- 2", 160012, г.Вологда, Советский проспект, 141-А
374 | 305371 | 4215290246 | ТЕРМОПРЕОБРАЗОВАТЕЛЬ СОПРОТИВЛЕНИЯ ТСП-1088 -50П-В-2-L1000 ГОСРЕЕСТР №12395-90 (С ПОВЕРКОЙ) |  | ГОСРЕЕСТР №12395-90 |  | шт | 1 |  |  | Вологодская ТЭЦ ПАО "ТГК- 2", 160012, г.Вологда, Советский проспект, 141-А
375 | 305372 | 4215290246 | ТЕРМОПРЕОБРАЗОВАТЕЛЬ СОПРОТИВЛЕНИЯ ТСП-1088 -50П-В-2-L1000 ГОСРЕЕСТР №12395-90 (С ПОВЕРКОЙ) |  | ГОСРЕЕСТР №12395-90 |  | шт | 2 |  |  | Вологодская ТЭЦ ПАО "ТГК- 2", 160012, г.Вологда, Советский проспект, 141-А
376 | 305373 | 4211520174 | ПРЕОБРАЗОВАТЕЛЬ ТЕРМОЭЛЕКТРИЧЕСКИЙ ТХА-1 -1-1-И-2-1000 ГОСРЕЕСТР №15421-06 (С ПОВЕРКОЙ) |  | ГОСРЕЕСТР №15421-06 |  | шт | 10 |  |  | Вологодская ТЭЦ ПАО "ТГК- 2", 160012, г.Вологда, Советский проспект, 141-А
377 | 305374 | 4211520174 | ПРЕОБРАЗОВАТЕЛЬ ТЕРМОЭЛЕКТРИЧЕСКИЙ ТХА-1 -1-1-И-2-1000 ГОСРЕЕСТР №15421-06 (С ПОВЕРКОЙ) |  | ГОСРЕЕСТР №15421-06 |  | шт | 10 |  |  | Вологодская ТЭЦ ПАО "ТГК- 2", 160012, г.Вологда, Советский проспект, 141-А
378 | 305375 | 4211520174 | ПРЕОБРАЗОВАТЕЛЬ ТЕРМОЭЛЕКТРИЧЕСКИЙ ТХА-1 -1-1-И-2-1000 ГОСРЕЕСТР №15421-06 (С ПОВЕРКОЙ) |  | ГОСРЕЕСТР №15421-06 |  | шт | 5 |  |  | Вологодская ТЭЦ ПАО "ТГК- 2", 160012, г.Вологда, Советский проспект, 141-А
379 | 305377 | 4211520175 | ПРЕОБРАЗОВАТЕЛЬ ТЕРМОЭЛЕКТРИЧЕСКИЙ ТХК-1 -1-1-И-2-160 ГОСРЕЕСТР №15421-06 (С ПОВЕРКОЙ) |  | ГОСРЕЕСТР №15421-06 |  | шт | 2 |  |  | Вологодская ТЭЦ ПАО "ТГК- 2", 160012, г.Вологда, Советский проспект, 141-А
380 | 305378 | 4211520175 | ПРЕОБРАЗОВАТЕЛЬ ТЕРМОЭЛЕКТРИЧЕСКИЙ ТХК-1 -1-1-И-2-160 ГОСРЕЕСТР №15421-06 (С ПОВЕРКОЙ) |  | ГОСРЕЕСТР №15421-06 |  | шт | 2 |  |  | Вологодская ТЭЦ ПАО "ТГК- 2", 160012, г.Вологда, Советский проспект, 141-А
381 | 305379 | 4211520175 | ПРЕОБРАЗОВАТЕЛЬ ТЕРМОЭЛЕКТРИЧЕСКИЙ ТХК-1 -1-1-И-2-160 ГОСРЕЕСТР №15421-06 (С ПОВЕРКОЙ) |  | ГОСРЕЕСТР №15421-06 |  | шт | 2 |  |  | Вологодская ТЭЦ ПАО "ТГК- 2", 160012, г.Вологда, Советский проспект, 141-А
382 | 305409 | 4224380119 | ПРЕОБРАЗОВАТЕЛЬ ИПВТ-03-01-2В К ИЗМЕРИТЕЛЮ ВЛАЖНОСТИ И ТЕМПЕРАТУРЫ ИВТМ-7К |  | не применяется |  | шт | 2 |  |  | ИА по Архангельской обл. ПАО "ТГК-2", (адрес склада: Северодвинская ТЭЦ-1 ПАО "ТГК-2", 164500, Архангельская область, г. Северодвинск, Ягринское шоссе, д.1/32)
383 | 305414 | 4213210226 | РАСХОДОМЕР-СЧЕТЧИК ЭЛЕКТРОМАГНИТНЫЙ ЭРСВ-570ЛВ 80,0 ММ ГОСРЕЕСТР №52856-13 (С ПОВЕРКОЙ |  | ГОСРЕЕСТР №52856-13 |  | шт | 1 |  |  | Архангельская ТЭЦ ПАО "ТГК-2", 163045, г. Архангельск, Талажское шоссе, 19
384 | 305415 | 4213210226 | РАСХОДОМЕР-СЧЕТЧИК ЭЛЕКТРОМАГНИТНЫЙ ЭРСВ-570ЛВ 80,0 ММ ГОСРЕЕСТР №52856-13 (С ПОВЕРКОЙ |  | ГОСРЕЕСТР №52856-13 |  | шт | 1 |  |  | Архангельская ТЭЦ ПАО "ТГК-2", 163045, г. Архангельск, Талажское шоссе, 19
385 | 305434 | 4218210190 | БЛОК ПИТАНИЯ БП-24-00 |  | не применяется |  | шт | 1 |  |  | Северодвинская ТЭЦ-2 ПАО "ТГК-2", 164500, Архангельская область, г. Северодвинск, ул. Окружная, д.21
386 | 305435 | 4218920002 | РЕВУН РВФ-24 |  | не применяется |  | шт | 1 |  |  | Северодвинская ТЭЦ-2 ПАО "ТГК-2", 164500, Архангельская область, г. Северодвинск, ул. Окружная, д.21
387 | 305442 | 4211530033 | ВЕНТИЛЬ ИГОЛЬЧАТЫЙ ВИГ-250-С1Б1Б К МАНОМЕТРАМ |  | ТУ 3742-006-36868381-2005 |  | шт | 20 |  |  | Вологодская ТЭЦ ПАО "ТГК- 2", 160012, г.Вологда, Советский проспект, 141-А
388 | 305443 | 4212130344 | СБОРКА МАНОМЕТРИЧЕСКАЯ ВИГ-250 |  | не применяется |  | шт | 2 |  |  | Вологодская ТЭЦ ПАО "ТГК- 2", 160012, г.Вологда, Советский проспект, 141-А
389 | 305444 | 4211520165 | ПРЕОБРАЗОВАТЕЛЬ ТЕРМОЭЛЕКТРИЧЕСКИЙ ТП-0188 -1-ХА(К)-40-(+1000)1600 КЛ.2-1-Н-1-1 ГОСРЕЕСТР №18524-10 (С ПОВЕРКОЙ) |  | ГОСРЕЕСТР №18524-10 |  | шт | 30 |  |  | Северодвинская ТЭЦ-1 ПАО "ТГК-2", 164500, Архангельская область, г. Северодвинск, Ягринское шоссе, д.1/32
390 | 305445 | 4211520165 | ПРЕОБРАЗОВАТЕЛЬ ТЕРМОЭЛЕКТРИЧЕСКИЙ ТП-0188 -1-ХА(К)-40-(+1000)1600 КЛ.2-1-Н-1-1 ГОСРЕЕСТР №18524-10 (С ПОВЕРКОЙ) |  | ГОСРЕЕСТР №18524-10 |  | шт | 30 |  |  | Северодвинская ТЭЦ-1 ПАО "ТГК-2", 164500, Архангельская область, г. Северодвинск, Ягринское шоссе, д.1/32
391 | 305447 | 4224660384 | ВОЛЬТМЕТР Ц42702 0-450В 380/100 КЛ.Т.1,5 ГОСРЕЕСТР №37284-08 (С ПОВЕРКОЙ) |  | ГОСРЕЕСТР №37284-08 |  | шт | 2 |  |  | Костромская ТЭЦ-1 ПАО "ТГК-2", 156002, г. Кострома, ул. Ерохова, д.11
392 | 305475 | 4211520166 | ПРЕОБРАЗОВАТЕЛЬ ТЕРМОЭЛЕКТРИЧЕСКИЙ ТП-0188 -1-ХА(К)-40-(+1000)-10000/КЛ.2-1-Н-1-1 ГОСРЕЕСТР №18524-10 (С ПОВЕРКОЙ) |  | ГОСРЕЕСТР №18524-10 |  | шт | 16 |  |  | Северодвинская ТЭЦ-1 ПАО "ТГК-2", 164500, Архангельская область, г. Северодвинск, Ягринское шоссе, д.1/32
393 | 305489 | 4222220048 | ВИБРОПРЕОБРАЗОВАТЕЛЬ DVA-484.132 ГОСРЕЕСТР №69044-17 (С ПОВЕРКОЙ) |  | ГОСРЕЕСТР №69044-17 |  | шт | 7 |  |  | Архангельская ТЭЦ ПАО "ТГК-2", 163045, г. Архангельск, Талажское шоссе, 19
394 | 305492 | 4215290241 | ТЕРМОПРЕОБРАЗОВАТЕЛЬ СОПРОТИВЛЕНИЯ ТС-1288 -8-100П-(-100+350)-400-6-А-АГ-05-№2 ГОСРЕЕСТР №58808-14 (С ПОВЕРКОЙ) |  | ГОСРЕЕСТР №58808-14 |  | шт | 30 |  |  | Ярославская ТЭЦ-2 ПАО "ТГК-2", 150044, г. Ярославль, пр-кт Октября, 83
395 | 305497 | 4215110149 | ГАЗОАНАЛИЗАТОР СТАЦИОНАРНЫЙ ИГС-98 КЛЕВЕР-СВ ИСП.011 ГОСРЕЕСТР №21790-13 (С ПОВЕРКОЙ) |  | ГОСРЕЕСТР №21790-13 |  | шт | 1 |  |  | Новгородская ТЭЦ ПАО "ТГК-2", 173012, г. Великий Новгород, Вяжищский проезд, д.42.
396 | 305498 | 4218210192 | МОДУЛЬ-МОНИТОР ВИБРАЦИИ ЯШМИ 402243.030-02.3 К БЛОКУ ИВВ-03С В СОСТАВЕ АППАРАТУРЫ ЛМЗ-97.09С |  | КАТ.402243.030-02.3 |  | шт | 3 |  |  | Новгородская ТЭЦ ПАО "ТГК-2", 173012, г. Великий Новгород, Вяжищский проезд, д.42.
397 | 305499 | 4218720742 | ДАТЧИК ДАВЛЕНИЯ МЕТРАН-150 -CD-3 -(0-160 КПА) -2-2-1-1-L3-A-М5-S5-SC-PC ГОСРЕЕСТР №32854-13 (С ПОВЕРКОЙ) В СБОРЕ С КЛАПАННЫМ БЛОКОМ 0104-M-W-3-2-C-1-1 |  | ГОСРЕЕСТР №32854-13 |  | шт | 2 |  |  | Ярославская ТЭЦ-3 ПАО "ТГК-2", 150023, г. Ярославль, ул. Гагарина, 76
398 | 305503 | 4224660385 | КАБЕЛЬ РЛПА.685551.002 L=1,5 М К ИЗМЕРИТЕЛЮ СОПРОТИВЛЕНИЯ ЗАЗЕМЛЕНИЯ ИС-10 |  | КАТ.РЛПА.685551.002 |  | шт | 3 |  |  | Архангельская ТЭЦ ПАО "ТГК-2", 163045, г. Архангельск, Талажское шоссе, 19
399 | 305504 | 4224660385 | КАБЕЛЬ РЛПА.685551.002 L=1,5 М К ИЗМЕРИТЕЛЮ СОПРОТИВЛЕНИЯ ЗАЗЕМЛЕНИЯ ИС-10 |  | КАТ.РЛПА.685551.002 |  | шт | 10 |  |  | Архангельская ТЭЦ ПАО "ТГК-2", 163045, г. Архангельск, Талажское шоссе, 19
400 | 305505 | 4211520173 | ПРЕОБРАЗОВАТЕЛЬ ТЕРМОЭЛЕКТРИЧЕСКИЙ ТХА-1 -1-1-И-2-160 ГОСРЕЕСТР №15421-06 (С ПОВЕРКОЙ) |  | ГОСРЕЕСТР №15421-06 |  | шт | 1 |  |  | Вологодская ТЭЦ ПАО "ТГК- 2", 160012, г.Вологда, Советский проспект, 141-А
401 | 305507 | 4224660388 | КАБЕЛЬ РЛПА.685551.002-03 L=1,5 М К ИЗМЕРИТЕЛЮ СОПРОТИВЛЕНИЯ ЗАЗЕМЛЕНИЯ ИС-10 |  | КАТ.РЛПА.685551.002-03 |  | шт | 3 |  |  | Архангельская ТЭЦ ПАО "ТГК-2", 163045, г. Архангельск, Талажское шоссе, 19
402 | 305508 | 4224660388 | КАБЕЛЬ РЛПА.685551.002-03 L=1,5 М К ИЗМЕРИТЕЛЮ СОПРОТИВЛЕНИЯ ЗАЗЕМЛЕНИЯ ИС-10 |  | КАТ.РЛПА.685551.002-03 |  | шт | 10 |  |  | Архангельская ТЭЦ ПАО "ТГК-2", 163045, г. Архангельск, Талажское шоссе, 19
403 | 305535 | 4229010049 | СЧЕТЧИК ЭЛЕКТРОЭНЕРГИИ СЭТ-4ТМ.02М.02 КЛ.Т.0,2S/0,5 ГОСРЕЕСТР №36697-17 (С ПОВЕРКОЙ) |  | ГОСРЕЕСТР №36697-17 |  | шт | 5 |  |  | Северодвинская ТЭЦ-1 ПАО "ТГК-2", 164500, Архангельская область, г. Северодвинск, Ягринское шоссе, д.1/32
404 | 305538 | 4224680036 | ВОЛЬТАМПЕРМЕТР ЛАБОРАТОРНЫЙ М2044 0-30А 0-600В ГОСРЕЕСТР №10077-85 (С ПОВЕРКОЙ) |  | ГОСРЕЕСТР №10077-85 |  | шт | 2 |  |  | Северодвинская ТЭЦ-1 ПАО "ТГК-2", 164500, Архангельская область, г. Северодвинск, Ягринское шоссе, д.1/32
405 | 305554 | 4228210045 | ДАТЧИК ЛИНЕЙНОГО ПЕРЕМЕЩЕНИЯ SOLARTRON S15007SL10 |  | не применяется |  | шт | 1 |  |  | Вологодская ТЭЦ ПАО "ТГК- 2", 160012, г.Вологда, Советский проспект, 141-А
406 | 305557 | 4224660406 | МОСТ ПОСТОЯННОГО ТОКА ИЗМЕРИТЕЛЬНЫЙ Р333 ГОСРЕЕСТР №52063-12 (С ПОВЕРКОЙ) |  | ГОСРЕЕСТР №52063-12 |  | шт | 1 |  |  | Костромская ТЭЦ-1 ПАО "ТГК-2", 156002, г. Кострома, ул. Ерохова, д.11
407 | 305560 | 4212210357 | ПРЕОБРАЗОВАТЕЛЬ АНАЛОГОВЫХ СИГНАЛОВ ИЗМЕРИТЕЛЬНЫЙ НПТ-1К.00.1.1 ГОСРЕЕСТР №44045-10 (С ПОВЕРКОЙ) |  | ГОСРЕЕСТР №44045-10 |  | шт | 30 |  |  | Ярославская ТЭЦ-1 ПАО "ТГК-2", 150003, г. Ярославль, Полушкина Роща, 7
408 | 305563 | 4212210359 | ПРЕОБРАЗОВАТЕЛЬ ДЕМУЛЬТИПЛЕКСОР ИЗМЕРИТЕЛЬНЫЙ ФЕ1874.2-АД-2-2 ГОСРЕЕСТР №36184-13 (С ПОВЕРКОЙ) |  | ГОСРЕЕСТР №36184-13 |  | шт | 3 |  |  | Новгородская ТЭЦ ПАО "ТГК-2", 173012, г. Великий Новгород, Вяжищский проезд, д.42.
409 | 305564 | 4218210197 | БЛОК ПИТАНИЯ П1870-АД-01-01 |  | не применяется |  | шт | 3 |  |  | Новгородская ТЭЦ ПАО "ТГК-2", 173012, г. Великий Новгород, Вяжищский проезд, д.42.
410 | 305566 | 4211140432 | ТЕРМОМЕТР СОПРОТИВЛЕНИЯ ТСМ-1199 -44-50М-428-В-3-25-5-4 |  | не применяется |  | шт | 70 |  |  | Новгородская ТЭЦ ПАО "ТГК-2", 173012, г. Великий Новгород, Вяжищский проезд, д.42.
411 | 305567 | 4223550066 | РЕГИСТРАТОР Ф1771-АД-16-2-2-01-01-1 ГОСРЕЕСТР №29715-08 (С ПОВЕРКОЙ) |  | ГОСРЕЕСТР №29715-08 |  | шт | 4 |  |  | Новгородская ТЭЦ ПАО "ТГК-2", 173012, г. Великий Новгород, Вяжищский проезд, д.42.
412 | 305568 | 4223550067 | ПЛАТА РАЗЪЕМОВ USB/MMC 5ПА.504.006 К РЕГИСТРАТОРУ Ф1771-АД |  | КАТ.5ПА.504.006 |  | шт | 2 |  |  | Новгородская ТЭЦ ПАО "ТГК-2", 173012, г. Великий Новгород, Вяжищский проезд, д.42.
413 | 305569 | 4213210228 | ТЕРМОМЕТР ТПТ-17-2 К РАСХОДОМЕРУ ИРВИС-РС4 |  | не применяется |  | шт | 1 |  |  | Новгородская ТЭЦ ПАО "ТГК-2", 173012, г. Великий Новгород, Вяжищский проезд, д.42.
414 | 305570 | 4212210358 | ПРЕОБРАЗОВАТЕЛЬ ДАВЛЕНИЯ UAS-0,06G1-C5 ГОСРЕЕСТР №68167-17 (С ПОВЕРКОЙ) |  | ГОСРЕЕСТР №68167-17 |  | шт | 5 |  |  | Новгородская ТЭЦ ПАО "ТГК-2", 173012, г. Великий Новгород, Вяжищский проезд, д.42.
415 | 305571 | 4211140426 | ТЕРМОМЕТР СОПРОТИВЛЕНИЯ ТПТ-1 -3-100П-АА-4-160 ГОСРЕЕСТР №46155-10 (С ПОВЕРКОЙ) |  | ГОСРЕЕСТР №46155-10 |  | шт | 1 |  |  | Новгородская ТЭЦ ПАО "ТГК-2", 173012, г. Великий Новгород, Вяжищский проезд, д.42.
416 | 305572 | 4211140427 | ТЕРМОМЕТР СОПРОТИВЛЕНИЯ ТПТ-1 -3-50П-А-4-С-160 ГОСРЕЕСТР №46155-10 (С ПОВЕРКОЙ) |  | ГОСРЕЕСТР №46155-10 |  | шт | 1 |  |  | Новгородская ТЭЦ ПАО "ТГК-2", 173012, г. Великий Новгород, Вяжищский проезд, д.42.
417 | 305573 | 4211140428 | ТЕРМОМЕТР СОПРОТИВЛЕНИЯ ТПТ-1 -3-100П-А-4-С-200 ГОСРЕЕСТР №46155-10 (С ПОВЕРКОЙ) |  | ГОСРЕЕСТР №46155-10 |  | шт | 1 |  |  | Новгородская ТЭЦ ПАО "ТГК-2", 173012, г. Великий Новгород, Вяжищский проезд, д.42.
418 | 305574 | 4211140429 | ТЕРМОМЕТР СОПРОТИВЛЕНИЯ ТПТ-1 -3-100П-А-4-С-320 ГОСРЕЕСТР №46155-10 (С ПОВЕРКОЙ) |  | ГОСРЕЕСТР №46155-10 |  | шт | 1 |  |  | Новгородская ТЭЦ ПАО "ТГК-2", 173012, г. Великий Новгород, Вяжищский проезд, д.42.
419 | 305575 | 4211140430 | ТЕРМОМЕТР СОПРОТИВЛЕНИЯ ТПТ-1 -3-100П-А-4-С-160 ГОСРЕЕСТР №46155-10 (С ПОВЕРКОЙ) |  | ГОСРЕЕСТР №46155-10 |  | шт | 1 |  |  | Новгородская ТЭЦ ПАО "ТГК-2", 173012, г. Великий Новгород, Вяжищский проезд, д.42.
420 | 305587 | 4225220096 | МОДУЛЬ ВВОДА-ВЫВОДА МЕТРАН 970 -4АВ-4ДВ-8Р-RS-485 ГОСРЕЕСТР №61628-15 (С ПОВЕРКОЙ) |  | ГОСРЕЕСТР №61628-15 |  | шт | 6 |  |  | Ярославская ТЭЦ-3 ПАО "ТГК-2", 150023, г. Ярославль, ул. Гагарина, 76
421 | 305596 | 4218510003 | ПОЛУМУФТА ПМФ-630П ЭЛЕКТРОПРИВОДА К ИСПОЛНИТЕЛЬНОМУ МЕХАНИЗМУ МЭО-630 |  | не применяется |  | шт | 6 |  |  | Ярославская ТЭЦ-2 ПАО "ТГК-2", 150044, г. Ярославль, пр-кт Октября, 83
422 | 305597 | 4218210198 | РЕГУЛЯТОР РП5-М1-01 |  | не применяется |  | шт | 2 |  |  | Ярославская ТЭЦ-2 ПАО "ТГК-2", 150044, г. Ярославль, пр-кт Октября, 83
423 | 305624 | 4212130338 | МАНОМЕТР МП4-У У2 0-25КГС/СМ2 ГОСРЕЕСТР №4040-74 (С ПОВЕРКОЙ) |  | ГОСРЕЕСТР №4040-74 |  | шт | 25 |  |  | Ярославская ТЭЦ-2 ПАО "ТГК-2", 150044, г. Ярославль, пр-кт Октября, 83
424 | 305625 | 4212130338 | МАНОМЕТР МП4-У У2 0-25КГС/СМ2 ГОСРЕЕСТР №4040-74 (С ПОВЕРКОЙ) |  | ГОСРЕЕСТР №4040-74 |  | шт | 10 |  |  | Архангельские городские тепловые сети ПАО «ТГК-2», 163045, г. Архангельск, Талажское шоссе, 12
425 | 305626 | 4212130338 | МАНОМЕТР МП4-У У2 0-25КГС/СМ2 ГОСРЕЕСТР №4040-74 (С ПОВЕРКОЙ) |  | ГОСРЕЕСТР №4040-74 |  | шт | 10 |  |  | Архангельские котельные ПАО "ТГК-2", (адрес склада: 163045, г. Архангельск, Талажское шоссе, 19)
426 | 305627 | 4212130339 | МАНОМЕТР МП4-У У2 0-16КГС/CM2 ГОСРЕЕСТР №4040-74 (С ПОВЕРКОЙ) |  | ГОСРЕЕСТР №4040-74 |  | шт | 10 |  |  | Архангельские котельные ПАО "ТГК-2", (адрес склада: 163045, г. Архангельск, Талажское шоссе, 19)
427 | 305628 | 4212130339 | МАНОМЕТР МП4-У У2 0-16КГС/CM2 ГОСРЕЕСТР №4040-74 (С ПОВЕРКОЙ) |  | ГОСРЕЕСТР №4040-74 |  | шт | 10 |  |  | Архангельские котельные ПАО "ТГК-2", (адрес склада: 163045, г. Архангельск, Талажское шоссе, 19)
428 | 305629 | 4212130339 | МАНОМЕТР МП4-У У2 0-16КГС/CM2 ГОСРЕЕСТР №4040-74 (С ПОВЕРКОЙ) |  | ГОСРЕЕСТР №4040-74 |  | шт | 20 |  |  | Архангельские котельные ПАО "ТГК-2", (адрес склада: 163045, г. Архангельск, Талажское шоссе, 19)
429 | 305630 | 4212130339 | МАНОМЕТР МП4-У У2 0-16КГС/CM2 ГОСРЕЕСТР №4040-74 (С ПОВЕРКОЙ) |  | ГОСРЕЕСТР №4040-74 |  | шт | 4 |  |  | Архангельские котельные ПАО "ТГК-2", (адрес склада: 163045, г. Архангельск, Талажское шоссе, 19)
430 | 305631 | 4212130339 | МАНОМЕТР МП4-У У2 0-16КГС/CM2 ГОСРЕЕСТР №4040-74 (С ПОВЕРКОЙ) |  | ГОСРЕЕСТР №4040-74 |  | шт | 3 |  |  | Архангельские котельные ПАО "ТГК-2", (адрес склада: 163045, г. Архангельск, Талажское шоссе, 19)
431 | 305632 | 4212130339 | МАНОМЕТР МП4-У У2 0-16КГС/CM2 ГОСРЕЕСТР №4040-74 (С ПОВЕРКОЙ) |  | ГОСРЕЕСТР №4040-74 |  | шт | 10 |  |  | Архангельские городские тепловые сети ПАО «ТГК-2», 163045, г. Архангельск, Талажское шоссе, 12
432 | 305633 | 4212130340 | МАНОМЕТР МП4-У У2 0-10КГС/CM2 ГОСРЕЕСТР №04040-74 (С ПОВЕРКОЙ) |  | ГОСРЕЕСТР №4040-74 |  | шт | 40 |  |  | Архангельские городские тепловые сети ПАО «ТГК-2», 163045, г. Архангельск, Талажское шоссе, 12
433 | 305634 | 4212130340 | МАНОМЕТР МП4-У У2 0-10КГС/CM2 ГОСРЕЕСТР №04040-74 (С ПОВЕРКОЙ) |  | ГОСРЕЕСТР №4040-74 |  | шт | 4 |  |  | Архангельские котельные ПАО "ТГК-2", (адрес склада: 163045, г. Архангельск, Талажское шоссе, 19)
434 | 305635 | 4212130340 | МАНОМЕТР МП4-У У2 0-10КГС/CM2 ГОСРЕЕСТР №04040-74 (С ПОВЕРКОЙ) |  | ГОСРЕЕСТР №4040-74 |  | шт | 6 |  |  | Архангельские котельные ПАО "ТГК-2", (адрес склада: 163045, г. Архангельск, Талажское шоссе, 19)
435 | 305636 | 4212130340 | МАНОМЕТР МП4-У У2 0-10КГС/CM2 ГОСРЕЕСТР №04040-74 (С ПОВЕРКОЙ) |  | ГОСРЕЕСТР №4040-74 |  | шт | 2 |  |  | Архангельские котельные ПАО "ТГК-2", (адрес склада: 163045, г. Архангельск, Талажское шоссе, 19)
436 | 305637 | 4212130340 | МАНОМЕТР МП4-У У2 0-10КГС/CM2 ГОСРЕЕСТР №04040-74 (С ПОВЕРКОЙ) |  | ГОСРЕЕСТР №4040-74 |  | шт | 2 |  |  | Архангельские котельные ПАО "ТГК-2", (адрес склада: 163045, г. Архангельск, Талажское шоссе, 19)
437 | 305638 | 4212130340 | МАНОМЕТР МП4-У У2 0-10КГС/CM2 ГОСРЕЕСТР №04040-74 (С ПОВЕРКОЙ) |  | ГОСРЕЕСТР №4040-74 |  | шт | 6 |  |  | Архангельские котельные ПАО "ТГК-2", (адрес склада: 163045, г. Архангельск, Талажское шоссе, 19)
438 | 305639 | 4212130340 | МАНОМЕТР МП4-У У2 0-10КГС/CM2 ГОСРЕЕСТР №04040-74 (С ПОВЕРКОЙ) |  | ГОСРЕЕСТР №4040-74 |  | шт | 3 |  |  | Архангельские котельные ПАО "ТГК-2", (адрес склада: 163045, г. Архангельск, Талажское шоссе, 19)
439 | 305640 | 4212130340 | МАНОМЕТР МП4-У У2 0-10КГС/CM2 ГОСРЕЕСТР №04040-74 (С ПОВЕРКОЙ) |  | ГОСРЕЕСТР №4040-74 |  | шт | 4 |  |  | Архангельские котельные ПАО "ТГК-2", (адрес склада: 163045, г. Архангельск, Талажское шоссе, 19)
440 | 305641 | 4212130340 | МАНОМЕТР МП4-У У2 0-10КГС/CM2 ГОСРЕЕСТР №04040-74 (С ПОВЕРКОЙ) |  | ГОСРЕЕСТР №4040-74 |  | шт | 5 |  |  | Архангельские котельные ПАО "ТГК-2", (адрес склада: 163045, г. Архангельск, Талажское шоссе, 19)
441 | 305642 | 4212130340 | МАНОМЕТР МП4-У У2 0-10КГС/CM2 ГОСРЕЕСТР №04040-74 (С ПОВЕРКОЙ) |  | ГОСРЕЕСТР №4040-74 |  | шт | 4 |  |  | Архангельские котельные ПАО "ТГК-2", (адрес склада: 163045, г. Архангельск, Талажское шоссе, 19)
442 | 305643 | 4212130340 | МАНОМЕТР МП4-У У2 0-10КГС/CM2 ГОСРЕЕСТР №04040-74 (С ПОВЕРКОЙ) |  | ГОСРЕЕСТР №4040-74 |  | шт | 20 |  |  | Архангельские котельные ПАО "ТГК-2", (адрес склада: 163045, г. Архангельск, Талажское шоссе, 19)
443 | 305644 | 4212130340 | МАНОМЕТР МП4-У У2 0-10КГС/CM2 ГОСРЕЕСТР №04040-74 (С ПОВЕРКОЙ) |  | ГОСРЕЕСТР №4040-74 |  | шт | 4 |  |  | Архангельские котельные ПАО "ТГК-2", (адрес склада: 163045, г. Архангельск, Талажское шоссе, 19)
444 | 305645 | 4212130340 | МАНОМЕТР МП4-У У2 0-10КГС/CM2 ГОСРЕЕСТР №04040-74 (С ПОВЕРКОЙ) |  | ГОСРЕЕСТР №4040-74 |  | шт | 6 |  |  | Архангельские котельные ПАО "ТГК-2", (адрес склада: 163045, г. Архангельск, Талажское шоссе, 19)
445 | 305646 | 4212130340 | МАНОМЕТР МП4-У У2 0-10КГС/CM2 ГОСРЕЕСТР №04040-74 (С ПОВЕРКОЙ) |  | ГОСРЕЕСТР №4040-74 |  | шт | 4 |  |  | Архангельские котельные ПАО "ТГК-2", (адрес склада: 163045, г. Архангельск, Талажское шоссе, 19)
446 | 305647 | 4212130340 | МАНОМЕТР МП4-У У2 0-10КГС/CM2 ГОСРЕЕСТР №04040-74 (С ПОВЕРКОЙ) |  | ГОСРЕЕСТР №4040-74 |  | шт | 6 |  |  | Архангельские котельные ПАО "ТГК-2", (адрес склада: 163045, г. Архангельск, Талажское шоссе, 19)
447 | 305648 | 4212130340 | МАНОМЕТР МП4-У У2 0-10КГС/CM2 ГОСРЕЕСТР №04040-74 (С ПОВЕРКОЙ) |  | ГОСРЕЕСТР №4040-74 |  | шт | 4 |  |  | Архангельские котельные ПАО "ТГК-2", (адрес склада: 163045, г. Архангельск, Талажское шоссе, 19)
448 | 305649 | 4212130340 | МАНОМЕТР МП4-У У2 0-10КГС/CM2 ГОСРЕЕСТР №04040-74 (С ПОВЕРКОЙ) |  | ГОСРЕЕСТР №4040-74 |  | шт | 18 |  |  | Архангельские котельные ПАО "ТГК-2", (адрес склада: 163045, г. Архангельск, Талажское шоссе, 19)
449 | 305650 | 4212130340 | МАНОМЕТР МП4-У У2 0-10КГС/CM2 ГОСРЕЕСТР №04040-74 (С ПОВЕРКОЙ) |  | ГОСРЕЕСТР №4040-74 |  | шт | 10 |  |  | Архангельские котельные ПАО "ТГК-2", (адрес склада: 163045, г. Архангельск, Талажское шоссе, 19)
450 | 305651 | 4212130340 | МАНОМЕТР МП4-У У2 0-10КГС/CM2 ГОСРЕЕСТР №04040-74 (С ПОВЕРКОЙ) |  | ГОСРЕЕСТР №4040-74 |  | шт | 30 |  |  | Архангельские котельные ПАО "ТГК-2", (адрес склада: 163045, г. Архангельск, Талажское шоссе, 19)
451 | 305652 | 4212130340 | МАНОМЕТР МП4-У У2 0-10КГС/CM2 ГОСРЕЕСТР №04040-74 (С ПОВЕРКОЙ) |  | ГОСРЕЕСТР №4040-74 |  | шт | 2 |  |  | Архангельские котельные ПАО "ТГК-2", (адрес склада: 163045, г. Архангельск, Талажское шоссе, 19)
452 | 305653 | 4212130340 | МАНОМЕТР МП4-У У2 0-10КГС/CM2 ГОСРЕЕСТР №04040-74 (С ПОВЕРКОЙ) |  | ГОСРЕЕСТР №4040-74 |  | шт | 5 |  |  | Архангельские котельные ПАО "ТГК-2", (адрес склада: 163045, г. Архангельск, Талажское шоссе, 19)
453 | 305654 | 4212130340 | МАНОМЕТР МП4-У У2 0-10КГС/CM2 ГОСРЕЕСТР №04040-74 (С ПОВЕРКОЙ) |  | ГОСРЕЕСТР №4040-74 |  | шт | 4 |  |  | Архангельские котельные ПАО "ТГК-2", (адрес склада: 163045, г. Архангельск, Талажское шоссе, 19)
454 | 305655 | 4212130340 | МАНОМЕТР МП4-У У2 0-10КГС/CM2 ГОСРЕЕСТР №04040-74 (С ПОВЕРКОЙ) |  | ГОСРЕЕСТР №4040-74 |  | шт | 20 |  |  | Архангельские котельные ПАО "ТГК-2", (адрес склада: 163045, г. Архангельск, Талажское шоссе, 19)
455 | 305690 | 4211140433 | ТЕРМОМЕТР СОПРОТИВЛЕНИЯ ТСПТ 302-060-PT100-В4-Л-8-30/2000 ГОСРЕЕСТР №36766-09 (С ПОВЕРКОЙ) |  | ГОСРЕЕСТР №36766-09 |  | шт | 5 |  |  | Северодвинская ТЭЦ-2 ПАО "ТГК-2", 164500, Архангельская область, г. Северодвинск, ул. Окружная, д.21
456 | 305717 | 4223710057 | АРЕОМЕТР АЭ-3 1080-1280 ГОСТ 18481-81 ГОСРЕЕСТР №9295-83 ( С ПОВЕРКОЙ) В НАБОРЕ СО СТЕКЛЯННОЙ ПИПЕТКОЙ И РЕЗИНОВОЙ ГРУШЕЙ |  | ГОСТ 18481-81 |  | компл | 1 |  |  | Северодвинская ТЭЦ-2 ПАО "ТГК-2", 164500, Архангельская область, г. Северодвинск, ул. Окружная, д.21
457 | 305732 | 4222220045 | ПРЕОБРАЗОВАТЕЛЬ ТОКОВИХРЕВЫЙ ИТ14.12.000 (-0,7-0,7ММ) В КОМПЛЕКТЕ С ДАТЧИКОМ СКУД ИТ14 ГОСРЕЕСТР № 27926-04 (С ПОВЕРКОЙ) |  | ГОСРЕЕСТР № 27926-04 |  | компл | 2 |  |  | Вологодская ТЭЦ ПАО "ТГК- 2", 160012, г.Вологда, Советский проспект, 141-А
458 | 305733 | 4222220046 | ПРЕОБРАЗОВАТЕЛЬ ВИБРАЦИОННЫЙ ИТ14.11.000 (0,4-15ММ/С) В КОМПЛЕКТЕ С БЛОКОМ ИТ12.35.00-100 СКУД ИТ14 ГОСРЕЕСТР № 27926-04 (С ПОВЕРКОЙ) |  | ГОСРЕЕСТР № 27926-04 |  | компл | 1 |  |  | Вологодская ТЭЦ ПАО "ТГК- 2", 160012, г.Вологда, Советский проспект, 141-А
459 | 305812 | 4215110150 | ФИЛЬТР-ЗАТВОР К ГАЗОАНАЛИЗАТОРУ ФП-22 |  | не применяется |  | шт | 10 |  |  | Северодвинская ТЭЦ-1 ПАО "ТГК-2", 164500, Архангельская область, г. Северодвинск, Ягринское шоссе, д.1/32
460 | 305818 | 4224660413 | КОМПЛЕКТ КАБЕЛЕЙ ДВУХПРОВОДНЫХ WAPRZ003DZBB К МИКРООММЕТРУ SONEL MRR |  | не применяется |  | компл | 2 |  |  | Вологодская ТЭЦ ПАО "ТГК- 2", 160012, г.Вологда, Советский проспект, 141-А
461 | 305819 | 4223710058 | ВИСКОЗИМЕТР ВПЖ -4-0,62 ГОСРЕЕСТР №71164-18 (С ПОВЕРКОЙ) |  | ГОСРЕЕСТР №71164-18 |  | шт | 2 |  |  | ИА по Архангельской обл. ПАО "ТГК-2", (адрес склада: Архангельская ТЭЦ ПАО "ТГК-2", 163045, г. Архангельск, Талажское шоссе, 19)
462 | 305820 | 4223710058 | ВИСКОЗИМЕТР ВПЖ -4-0,62 ГОСРЕЕСТР №71164-18 (С ПОВЕРКОЙ) |  | ГОСРЕЕСТР №71164-18 |  | шт | 2 |  |  | Костромская ТЭЦ-2 ПАО "ТГК-2", 156961, г.Кострома, ул. Индустриальная, 38
463 | 305821 | 4223710058 | ВИСКОЗИМЕТР ВПЖ -4-0,62 ГОСРЕЕСТР №71164-18 (С ПОВЕРКОЙ) |  | ГОСРЕЕСТР №71164-18 |  | шт | 2 |  |  | ИА по Архангельской обл. ПАО "ТГК-2", (адрес склада: Архангельская ТЭЦ ПАО "ТГК-2", 163045, г. Архангельск, Талажское шоссе, 19)
464 | 305822 | 4223710059 | ВИСКОЗИМЕТР ВПЖ -2-0,56 ГОСТРЕЕСТР №71164-18 (С ПОВЕРКОЙ) |  | ГОСТРЕЕСТР №71164-18 |  | шт | 2 |  |  | ИА по Архангельской обл. ПАО "ТГК-2", (адрес склада: Архангельская ТЭЦ ПАО "ТГК-2", 163045, г. Архангельск, Талажское шоссе, 19)
465 | 305823 | 4223710059 | ВИСКОЗИМЕТР ВПЖ -2-0,56 ГОСТРЕЕСТР №71164-18 (С ПОВЕРКОЙ) |  | ГОСТРЕЕСТР №71164-18 |  | шт | 2 |  |  | Костромская ТЭЦ-2 ПАО "ТГК-2", 156961, г.Кострома, ул. Индустриальная, 38
466 | 305824 | 4223710059 | ВИСКОЗИМЕТР ВПЖ -2-0,56 ГОСТРЕЕСТР №71164-18 (С ПОВЕРКОЙ) |  | ГОСТРЕЕСТР №71164-18 |  | шт | 2 |  |  | ИА по Архангельской обл. ПАО "ТГК-2", (адрес склада: Архангельская ТЭЦ ПАО "ТГК-2", 163045, г. Архангельск, Талажское шоссе, 19)
467 | 305825 | 4211140437 | ТЕРМОМЕТР СОПРОТИВЛЕНИЯ ДТС -045Л-РТ100.0,25.60И ГОСРЕЕСТР №28354-10 (С ПОВЕРКОЙ) |  | ГОСРЕЕСТР №28354-10 |  | шт | 10 |  |  | Ляпинская котельная Ярославской ТЭЦ-2 ПАО "ТГК-2" (адрес склада: 150044, г.Ярославль, пр-кт Октября, 83)
468 | 305826 | 4211140438 | ТЕРМОМЕТР СОПРОТИВЛЕНИЯ ДТС -045Л-РТ100.0,5.200.И ГОСРЕЕСТР №28354-10 (С ПОВЕРКОЙ) |  | ГОСРЕЕСТР №28354-10 |  | шт | 10 |  |  | Ляпинская котельная Ярославской ТЭЦ-2 ПАО "ТГК-2" (адрес склада: 150044, г.Ярославль, пр-кт Октября, 83)
469 | 305844 | 4218720762 | ИНДИКАТОР ВЫНОСНОЙ СПГК.5144.000.00ПС К ДАТЧИКАМ МЕТРАН |  | кат.СПГК.5144.000.00П |  | шт | 1 |  |  | Архангельская ТЭЦ ПАО "ТГК-2", 163045, г. Архангельск, Талажское шоссе, 19
470 | 305848 | 4223550068 | КОМПЛЕКТ РЕМОНТНЫЙ ДИСПЛЕЯ Ф1771-РД1 0ПА.402.435 К РЕГИСТРАТОРУ Ф1771-АД |  | не применяется |  | компл | 2 |  |  | Архангельская ТЭЦ ПАО "ТГК-2", 163045, г. Архангельск, Талажское шоссе, 19
471 | 305849 | 4223550069 | ЛАМПА ПОДСВЕТКИ ДИСПЛЕЯ 10,4 ССFL К РЕГИСТРАТОРУ Ф1771-АД |  | не применяется |  | шт | 4 |  |  | Архангельская ТЭЦ ПАО "ТГК-2", 163045, г. Архангельск, Талажское шоссе, 19
472 | 305854 | 4218740036 | ВЫКЛЮЧАТЕЛЬ РИЗУР-М SPDT 1EXDIICT6 К СИГНАЛИЗАТОРУ УРОВНЯ РИЗУР-М-ВБ |  | не применяется |  | шт | 1 |  |  | Архангельская ТЭЦ ПАО "ТГК-2", 163045, г. Архангельск, Талажское шоссе, 19
473 | 305864 | 4224380123 | ИЗМЕРИТЕЛЬ КОМБИНИРОВАННЫЙ (ЛОГГЕР) TESTO 184 T3 ГОСРЕЕСТР №60692-15 (С ПОВЕРКОЙ) |  | ГОСРЕЕСТР №60692-15 |  | шт | 2 |  |  | ИА по Архангельской обл. ПАО "ТГК-2", (адрес склада: Архангельская ТЭЦ ПАО "ТГК-2", 163045, г. Архангельск, Талажское шоссе, 19)
474 | 305865 | 4224380123 | ИЗМЕРИТЕЛЬ КОМБИНИРОВАННЫЙ (ЛОГГЕР) TESTO 184 T3 ГОСРЕЕСТР №60692-15 (С ПОВЕРКОЙ) |  | ГОСРЕЕСТР №60692-15 |  | шт | 2 |  |  | ИА по Архангельской обл. ПАО "ТГК-2", (адрес склада: Архангельская ТЭЦ ПАО "ТГК-2", 163045, г. Архангельск, Талажское шоссе, 19)
475 | 305872 | 4212130352 | МАНОМЕТР ПОКАЗЫВАЮЩИЙ МПТИ-У У2 0-6КГС/СМ2 ГОСРЕЕСТР №26803-11 (С ПОВЕРКОЙ) |  | ГОСРЕЕСТР №26803-11 |  | шт | 2 |  |  | Ярославская ТЭЦ-1 ПАО "ТГК-2", 150003, г. Ярославль, Полушкина Роща, 7
476 | 305873 | 4212130353 | МАНОМЕТР МПТИ-У У2 0-1,6КГС/СМ2 ГОСРЕЕСТР №26803-11 (С ПОВЕРКОЙ) |  | ГОСРЕЕСТР №26803-11 |  | шт | 2 |  |  | Ярославская ТЭЦ-1 ПАО "ТГК-2", 150003, г. Ярославль, Полушкина Роща, 7
477 | 305874 | 4212130354 | ВАКУУММЕТР ВПТИ-У -1- 0КГС/СМ2 У2 ГОСРЕЕСТР №26803-11 (С ПОВЕРКОЙ) |  | ГОСРЕЕСТР №26803-11 |  | шт | 1 |  |  | Ярославская ТЭЦ-1 ПАО "ТГК-2", 150003, г. Ярославль, Полушкина Роща, 7
478 | 305875 | 4212130348 | МАНОМЕТР ПОКАЗЫВАЮЩИЙ МПТИ-У У2 0-160КГС/СМ2 ГОСРЕЕСТР №26803-11 (С ПОВЕРКОЙ) |  | ГОСРЕЕСТР №26803-11 |  | шт | 2 |  |  | Ярославская ТЭЦ-1 ПАО "ТГК-2", 150003, г. Ярославль, Полушкина Роща, 7
479 | 305876 | 4212130349 | МАНОМЕТР ПОКАЗЫВАЮЩИЙ МПТИ-У У2 0-100КГС/СМ2 ГОСРЕЕСТР №26803-11 (С ПОВЕРКОЙ) |  | ГОСРЕЕСТР №26803-11 |  | шт | 2 |  |  | Ярославская ТЭЦ-1 ПАО "ТГК-2", 150003, г. Ярославль, Полушкина Роща, 7
480 | 305877 | 4212130350 | МАНОМЕТР ПОКАЗЫВАЮЩИЙ МПТИ-У У2 0-60КГС/СМ2 ГОСРЕЕСТР №26803-11 (С ПОВЕРКОЙ) |  | ГОСРЕЕСТР №26803-11 |  | шт | 2 |  |  | Ярославская ТЭЦ-1 ПАО "ТГК-2", 150003, г. Ярославль, Полушкина Роща, 7
481 | 305878 | 4212130351 | МАНОМЕТР ПОКАЗЫВАЮЩИЙ МПТИ-У У2 0-25КГС/СМ2 ГОСРЕЕСТР №26803-11 (С ПОВЕРКОЙ) |  | ГОСРЕЕСТР №26803-11 |  | шт | 2 |  |  | Ярославская ТЭЦ-1 ПАО "ТГК-2", 150003, г. Ярославль, Полушкина Роща, 7
482 | 305922 | 4212130357 | МАНОМЕТР ДМ-8010 0-10КГС/СМ2 ГОСРЕЕСТР №14547-95 (С ПОВЕРКОЙ) |  | ГОСРЕЕСТР №14547-95 |  | шт | 2 |  |  | Архангельские котельные ПАО "ТГК-2", (адрес склада: 163045, г. Архангельск, Талажское шоссе, 19)
483 | 305923 | 4212130357 | МАНОМЕТР ДМ-8010 0-10КГС/СМ2 ГОСРЕЕСТР №14547-95 (С ПОВЕРКОЙ) |  | ГОСРЕЕСТР №14547-95 |  | шт | 2 |  |  | Архангельские котельные ПАО "ТГК-2", (адрес склада: 163045, г. Архангельск, Талажское шоссе, 19)
484 | 305924 | 4212130357 | МАНОМЕТР ДМ-8010 0-10КГС/СМ2 ГОСРЕЕСТР №14547-95 (С ПОВЕРКОЙ) |  | ГОСРЕЕСТР №14547-95 |  | шт | 2 |  |  | Архангельские котельные ПАО "ТГК-2", (адрес склада: 163045, г. Архангельск, Талажское шоссе, 19)
485 | 305925 | 4212130357 | МАНОМЕТР ДМ-8010 0-10КГС/СМ2 ГОСРЕЕСТР №14547-95 (С ПОВЕРКОЙ) |  | ГОСРЕЕСТР №14547-95 |  | шт | 1 |  |  | Архангельские котельные ПАО "ТГК-2", (адрес склада: 163045, г. Архангельск, Талажское шоссе, 19)
486 | 305926 | 4212130358 | МАНОМЕТР ДМ-8010 0-25КГС/СМ2 ГОСРЕЕСТР №14547-95 (С ПОВЕРКОЙ) |  | ГОСРЕЕСТР №14547-95 |  | шт | 1 |  |  | Архангельские котельные ПАО "ТГК-2", (адрес склада: 163045, г. Архангельск, Талажское шоссе, 19)
487 | 305927 | 4212130358 | МАНОМЕТР ДМ-8010 0-25КГС/СМ2 ГОСРЕЕСТР №14547-95 (С ПОВЕРКОЙ) |  | ГОСРЕЕСТР №14547-95 |  | шт | 6 |  |  | Архангельские котельные ПАО "ТГК-2", (адрес склада: 163045, г. Архангельск, Талажское шоссе, 19)
488 | 305928 | 4211140442 | ТЕРМОМЕТР БИМЕТАЛЛИЧЕСКИЙ БТ-51.211 (0+160) G1/2.100.1,5 ГОСРЕЕСТР №26221-08 (С ПОВЕРКОЙ) |  | ГОСРЕЕСТР №26221-08 |  | шт | 6 |  |  | Архангельские котельные ПАО "ТГК-2", (адрес склада: 163045, г. Архангельск, Талажское шоссе, 19)
489 | 305929 | 4211140442 | ТЕРМОМЕТР БИМЕТАЛЛИЧЕСКИЙ БТ-51.211 (0+160) G1/2.100.1,5 ГОСРЕЕСТР №26221-08 (С ПОВЕРКОЙ) |  | ГОСРЕЕСТР №26221-08 |  | шт | 5 |  |  | Архангельские котельные ПАО "ТГК-2", (адрес склада: 163045, г. Архангельск, Талажское шоссе, 19)
490 | 305950 | 4215190056 | ТВЕРДОМЕР УЛЬТРАЗВУКОВОЙ NOVOTEST Т-У2 ГОСРЕЕСТР №75567-19 (С ПОВЕРКОЙ) |  | ГОСРЕЕСТР №75567-19 |  | шт | 1 |  |  | Вологодская ТЭЦ ПАО "ТГК- 2", 160012, г.Вологда, Советский проспект, 141-А
491 | 305965 | 4212130359 | МАНОМЕТР МП4-У У2 0-6КГС/СМ2 ГОСРЕЕСТР №4040-74 (С ПОВЕРКОЙ) |  | ГОСРЕЕСТР №4040-74 |  | шт | 2 |  |  | Архангельские котельные ПАО "ТГК-2", (адрес склада: 163045, г. Архангельск, Талажское шоссе, 19)
492 | 305966 | 4212130359 | МАНОМЕТР МП4-У У2 0-6КГС/СМ2 ГОСРЕЕСТР №4040-74 (С ПОВЕРКОЙ) |  | ГОСРЕЕСТР №4040-74 |  | шт | 2 |  |  | Архангельские котельные ПАО "ТГК-2", (адрес склада: 163045, г. Архангельск, Талажское шоссе, 19)
493 | 305967 | 4212130359 | МАНОМЕТР МП4-У У2 0-6КГС/СМ2 ГОСРЕЕСТР №4040-74 (С ПОВЕРКОЙ) |  | ГОСРЕЕСТР №4040-74 |  | шт | 6 |  |  | Архангельские котельные ПАО "ТГК-2", (адрес склада: 163045, г. Архангельск, Талажское шоссе, 19)
494 | 306012 | 4215290251 | ТЕРМОПРЕОБРАЗОВАТЕЛЬ СОПРОТИВЛЕНИЯ ТС-1088EX/3 100П-(-50+200)-320-10-8-А-АГ-10-С-№3 ГОСРЕЕСТР №58808-14 (С ПОВЕРКОЙ) |  | ГОСРЕЕСТР №58808-14 |  | шт | 1 |  |  | Новгородская ТЭЦ ПАО "ТГК-2", 173012, г. Великий Новгород, Вяжищский проезд, д.42.
495 | 306013 | 4215290252 | ТЕРМОПРЕОБРАЗОВАТЕЛЬ СОПРОТИВЛЕНИЯ ТС-1088EX/3 100П-(-50+200)-250-10-8-А-АГ-10-С-№3 ГОСРЕЕСТР №58808-14 (С ПОВЕРКОЙ) |  | ГОСРЕЕСТР №58808-14 |  | шт | 1 |  |  | Новгородская ТЭЦ ПАО "ТГК-2", 173012, г. Великий Новгород, Вяжищский проезд, д.42.
496 | 306014 | 4211140446 | КОМПЛЕКТ ТЕРМОМЕТРОВ ПЛАТИНОВЫХ КТПТР-01 -1-100П-320/8 (2 ШТ) ГОСРЕЕСТР №46156-10 (С ПОВЕРКОЙ) |  | ГОСРЕЕСТР №46156-10 |  | компл | 1 |  |  | Новгородская ТЭЦ ПАО "ТГК-2", 173012, г. Великий Новгород, Вяжищский проезд, д.42.
497 | 306037 | 4215290255 | ЭЛЕКТРОД ЭС-10602/7 К220.2 ГОСРЕЕСТР №41622-09 (С ПОВЕРКОЙ) |  | ГОСРЕЕСТР №41622-09 |  | шт | 2 |  |  | Костромская ТЭЦ-2 ПАО "ТГК-2", 156961, г.Кострома, ул. Индустриальная, 38
498 | 306038 | 4222220049 | ВИБРОМЕТР ВК-6 ГОСРЕЕСТР №78333-20 (С ПОВЕРКОЙ) |  | ГОСРЕЕСТР №78333-20 |  | шт | 1 |  |  | Архангельская ТЭЦ ПАО "ТГК-2", 163045, г. Архангельск, Талажское шоссе, 19
499 | 306039 | 4222220049 | ВИБРОМЕТР ВК-6 ГОСРЕЕСТР №78333-20 (С ПОВЕРКОЙ) |  | ГОСРЕЕСТР №78333-20 |  | шт | 1 |  |  | Костромская ТЭЦ-1 ПАО "ТГК-2", 156002, г. Кострома, ул. Ерохова, д.11
500 | 306040 | 4222220049 | ВИБРОМЕТР ВК-6 ГОСРЕЕСТР №78333-20 (С ПОВЕРКОЙ) |  | ГОСРЕЕСТР №78333-20 |  | шт | 1 |  |  | Архангельская ТЭЦ ПАО "ТГК-2", 163045, г. Архангельск, Талажское шоссе, 19
501 | 306047 | 4215290256 | ЭЛЕКТРОД ЭС-10603/7 К80.7 ГОСРЕЕСТР №41622-09 (С ПОВЕРКОЙ) |  | ГОСРЕЕСТР №41622-09 |  | шт | 3 |  |  | ИА по Архангельской обл. ПАО "ТГК-2", (адрес склада: Северодвинская ТЭЦ-1 ПАО "ТГК-2", 164500, Архангельская область, г. Северодвинск, Ягринское шоссе, д.1/32)
502 | 306048 | 4215290256 | ЭЛЕКТРОД ЭС-10603/7 К80.7 ГОСРЕЕСТР №41622-09 (С ПОВЕРКОЙ) |  | ГОСРЕЕСТР №41622-09 |  | шт | 2 |  |  | Северодвинская ТЭЦ-1 ПАО "ТГК-2", 164500, Архангельская область, г. Северодвинск, Ягринское шоссе, д.1/32
503 | 306101 | 4224380131 | ИЗМЕРИТЕЛЬ ТЕМПЕРАТУРЫ МНОГОФУНКЦИОНАЛЬНЫЙ ПРОМА-ИТМ -010-4Х-Щ ГОСРЕЕСТР №49824-12 (С ПОВЕРКОЙ) |  | ГОСРЕЕСТР №49824-12 |  | шт | 3 |  |  | Новгородская ТЭЦ ПАО "ТГК-2", 173012, г. Великий Новгород, Вяжищский проезд, д.42.
504 | 306121 | 4215420013 | ЗМЕЕВИК ВР59.10.101 ТЕПЛООБМЕННИКА ТО-290 К УСТРОЙСТВУ ПОДГОТОВКИ ПРОБ МАРК-01МК |  | не применяется |  | шт | 6 |  |  | Вологодская ТЭЦ ПАО "ТГК- 2", 160012, г.Вологда, Советский проспект, 141-А
505 | 306159 | 4218210204 | БЛОК СИГНАЛИЗАЦИИ ПОЛОЖЕНИЯ ТОКОВЫЙ БСПТ-10МА |  | не применяется |  | шт | 1 |  |  | Тенинская водогрейная котельная Ярославской ТЭЦ-1 ПАО "ТГК-2" (адрес склада: 150003, г. Ярославль, Полушкина Роща, 7)
506 | 306560 | 4212210398 | ПРЕОБРАЗОВАТЕЛЬ ДАВЛЕНИЯ ATM/N 0-16М H2O 4-20МА КАБЕЛЬ L=16,0 М ГОСРЕЕСТР №38754-13 (С ПОВЕРКОЙ) |  | ГОСРЕЕСТР №38754-13 |  | шт | 5 |  |  | Северодвинская ТЭЦ-2 ПАО "ТГК-2", 164500, Архангельская область, г. Северодвинск, ул. Окружная, д.21
507 | 306561 | 4210020063 | ПЕРЕХОДНИК (АДАПТЕР) П-С23Б23Б |  | не применяется |  | шт | 10 |  |  | Ярославская ТЭЦ-3 ПАО "ТГК-2", 150023, г. Ярославль, ул. Гагарина, 76
508 | 306562 | 4210020063 | ПЕРЕХОДНИК (АДАПТЕР) П-С23Б23Б |  | не применяется |  | шт | 20 |  |  | Северодвинская ТЭЦ-2 ПАО "ТГК-2", 164500, Архангельская область, г. Северодвинск, ул. Окружная, д.21
509 | 306563 | 4213210251 | РАСХОДОМЕР-СЧЕТЧИК ВЗЛЕТ МР УРСВ-510VЦ С ВРЕЗНЫМИ ДАТЧИКАМИ В-205 ГОСРЕЕСТР №28363-14 (С ПОВЕРКОЙ) |  | ГОСРЕЕСТР №28363-14 |  | шт | 1 |  |  | Северодвинская ТЭЦ-2 ПАО "ТГК-2", 164500, Архангельская область, г. Северодвинск, ул. Окружная, д.21
510 | 306574 | 4218720789 | ДАТЧИК ДАВЛЕНИЯ МЕТРАН-55 -ДИ-515-МП-T1-050-0,6МПА-42-С-М20-КР ГОСРЕЕСТР №18375-08 (С ПОВЕРКОЙ) |  | ГОСРЕЕСТР №18375-08 |  | шт | 2 |  |  | Вологодская ТЭЦ ПАО "ТГК- 2", 160012, г.Вологда, Советский проспект, 141-А
511 | 306586 | 4212210404 | МОДУЛЬ АНАЛОГОВОГО ВВОДА ОВЕН МВ210-101 ГОСРЕЕСТР №76920-19 (С ПОВЕРКОЙ) |  | ГОСРЕЕСТР №76920-19 |  | шт | 1 |  |  | Ярославская ТЭЦ-1 ПАО "ТГК-2", 150003, г. Ярославль, Полушкина Роща, 7
512 | 306597 | 4218720820 | ДАТЧИК ДАВЛЕНИЯ МЕТРАН-55 -ДИ-518-МП-T8-050-1,6КГС/СМ2-42-ШР ГОСРЕЕСТР №18375-08 (С ПОВЕРКОЙ) |  | ГОСРЕЕСТР №18375-08 |  | шт | 2 |  |  | Вологодская ТЭЦ ПАО "ТГК- 2", 160012, г.Вологда, Советский проспект, 141-А
513 | 306603 | 4218720813 | ДАТЧИК ДАВЛЕНИЯ МЕТРАН-55 -ДИ-517-МП-T8-050-250КГС/СМ2-42-М20-ШР ГОСРЕЕСТР №18375-08 (С ПОВЕРКОЙ) |  | ГОСРЕЕСТР №18375-08 |  | шт | 4 |  |  | Ярославская ТЭЦ-3 ПАО "ТГК-2", 150023, г. Ярославль, ул. Гагарина, 76
514 | 306609 | 4215240005 | ТЯГОНАПОРОМЕР Ф1791 -1-4-3-0-1-1 4-20МА ГОСРЕЕСТР №38492-13 (С ПОВЕРКОЙ) |  | ГОСРЕЕСТР №38492-13 |  | шт | 5 |  |  | Ярославская ТЭЦ-2 ПАО "ТГК-2", 150044, г. Ярославль, пр-кт Октября, 83
515 | 306614 | 4215240006 | ТЯГОНАПОРОМЕР Ф1791 -1-3-3-0-1-1 ГОСРЕЕСТР №38492-13 (С ПОВЕРКОЙ) |  | ГОСРЕЕСТР №38492-13 |  | шт | 4 |  |  | Ярославская ТЭЦ-2 ПАО "ТГК-2", 150044, г. Ярославль, пр-кт Октября, 83
516 | 306615 | 4215240007 | ТЯГОНАПОРОМЕР Ф1791 -1-2-3-0-1-1 ГОСРЕЕСТР №38492-13 (С ПОВЕРКОЙ) |  | ГОСРЕЕСТР №38492-13 |  | шт | 4 |  |  | Ярославская ТЭЦ-2 ПАО "ТГК-2", 150044, г. Ярославль, пр-кт Октября, 83
517 | 306616 | 4223550071 | РЕГИСТРАТОР ТЕХНОЛОГИЧЕСКИЙ КП-140E -4-В-T1050-24B ГОСРЕЕСТР №57946-14 (С ПОВЕРКОЙ) |  | ГОСРЕЕСТР №57946-14 |  | шт | 3 |  |  | Ярославская ТЭЦ-2 ПАО "ТГК-2", 150044, г. Ярославль, пр-кт Октября, 83
518 | 306617 | 4212210408 | ПРЕОБРАЗОВАТЕЛЬ ДАВЛЕНИЯ ИЗМЕРИТЕЛЬНЫЙ ПД150 -ДИВ-100-809-0,5-1-Р ГОСРЕЕСТР №60192-15 (С ПОВЕРКОЙ) |  | ГОСРЕЕСТР №60192-15 |  | шт | 5 |  |  | Ярославская ТЭЦ-2 ПАО "ТГК-2", 150044, г. Ярославль, пр-кт Октября, 83
519 | 306618 | 4212210409 | ПРЕОБРАЗОВАТЕЛЬ ДАВЛЕНИЯ ИЗМЕРИТЕЛЬНЫЙ ПД150 -ДИ-400-809-0,5-1-Р ГОСРЕЕСТР №60192-15 (С ПОВЕРКОЙ) |  | ГОСРЕЕСТР №60192-15 |  | шт | 5 |  |  | Ярославская ТЭЦ-2 ПАО "ТГК-2", 150044, г. Ярославль, пр-кт Октября, 83
520 | 306619 | 4212210410 | ПРЕОБРАЗОВАТЕЛЬ ДАВЛЕНИЯ ИЗМЕРИТЕЛЬНЫЙ ПД150 -ДД-400-809-0,5-1-Р ГОСРЕЕСТР №60192-15 (С ПОВЕРКОЙ) |  | ГОСРЕЕСТР №60192-15 |  | шт | 5 |  |  | Ярославская ТЭЦ-2 ПАО "ТГК-2", 150044, г. Ярославль, пр-кт Октября, 83
521 | 306663 | 4210020076 | КРАН-ПЕРЕКЛЮЧАТЕЛЬ КП-3 |  | не применяется |  | шт | 20 |  |  | Ярославская ТЭЦ-2 ПАО "ТГК-2", 150044, г. Ярославль, пр-кт Октября, 83
522 | 306664 | 4210020077 | КРАН-ПЕРЕКЛЮЧАТЕЛЬ КП-6 |  | не применяется |  | шт | 20 |  |  | Ярославская ТЭЦ-2 ПАО "ТГК-2", 150044, г. Ярославль, пр-кт Октября, 83
523 | 306665 | 4218130418 | РАЗДЕЛИТЕЛЬ СРЕД РДС 10ММ-Н1БН1Г К ЭЛЕКТРОКОНТАКТНОМУ МАНОМЕТРУ ЭКМ |  | КАТ.РДС 10ММ-Н1БН1Г |  | шт | 2 |  |  | Ярославская ТЭЦ-2 ПАО "ТГК-2", 150044, г. Ярославль, пр-кт Октября, 83
524 | 306666 | 4212210411 | ПРЕОБРАЗОВАТЕЛЬ ДАВЛЕНИЯ UAS -0,6G1-42Б ГОСРЕЕСТР №68167-17 (С ПОВЕРКОЙ) |  | ГОСРЕЕСТР №68167-17 |  | шт | 2 |  |  | Ярославская ТЭЦ-2 ПАО "ТГК-2", 150044, г. Ярославль, пр-кт Октября, 83
525 | 306667 | 4212210412 | ПРЕОБРАЗОВАТЕЛЬ ДАВЛЕНИЯ UAS -2,5G1-42Б ГОСРЕЕСТР №68167-17 (С ПОВЕРКОЙ) |  | ГОСРЕЕСТР №68167-17 |  | шт | 2 |  |  | Ярославская ТЭЦ-2 ПАО "ТГК-2", 150044, г. Ярославль, пр-кт Октября, 83
526 | 306668 | 4212210413 | ПРЕОБРАЗОВАТЕЛЬ ДАВЛЕНИЯ UAS -10G1-42Б ГОСРЕЕСТР №68167-17 (С ПОВЕРКОЙ) |  | ГОСРЕЕСТР №68167-17 |  | шт | 2 |  |  | Ярославская ТЭЦ-2 ПАО "ТГК-2", 150044, г. Ярославль, пр-кт Октября, 83
527 | 306669 | 4212210414 | ПРЕОБРАЗОВАТЕЛЬ ДАВЛЕНИЯ UAS -25G1-42Б ГОСРЕЕСТР №68167-17 (С ПОВЕРКОЙ) |  | ГОСРЕЕСТР №68167-17 |  | шт | 2 |  |  | Ярославская ТЭЦ-2 ПАО "ТГК-2", 150044, г. Ярославль, пр-кт Октября, 83
528 | 306670 | 4212210415 | ПРЕОБРАЗОВАТЕЛЬ ДАВЛЕНИЯ UAS -0,1G1-42Б ГОСРЕЕСТР №68167-17 (С ПОВЕРКОЙ) |  | ГОСРЕЕСТР №68167-17 |  | шт | 12 |  |  | Ярославская ТЭЦ-2 ПАО "ТГК-2", 150044, г. Ярославль, пр-кт Октября, 83
529 | 306672 | 4212210416 | ПРЕОБРАЗОВАТЕЛЬ ДАВЛЕНИЯ ПДЭ-010И -ДИ-120-А-ПО-К1 ГОСРЕЕСТР №33587-12 (С ПОВЕРКОЙ) |  | ГОСРЕЕСТР №33587-12 |  | шт | 2 |  |  | Ярославская ТЭЦ-2 ПАО "ТГК-2", 150044, г. Ярославль, пр-кт Октября, 83
530 | 306692 | 4225220106 | МОДУЛЬ АНАЛОГОВОГО ВВОДА HITACHI EH-AX44 К КОНТРОЛЛЕРУ HITACHI EHV |  | не применяется |  | шт | 1 |  |  | Архангельские котельные ПАО "ТГК-2", (адрес склада: 163045, г. Архангельск, Талажское шоссе, 19)
531 | 306754 | 4218740059 | СИГНАЛИЗАТОР СВЕТОЗВУКОВОЙ ПТЗ |  | не применяется |  | шт | 2 |  |  | Костромская ТЭЦ-1 ПАО "ТГК-2", 156002, г. Кострома, ул. Ерохова, д.11
532 | 306817 | 4218740060 | МОДУЛЬ МИП-03 ИБЯЛ 413.216.035 0-1В К СИГНАЛИЗАТОРУ СТМ-10 |  | КАТ.ИБЯЛ 413.216.035 0-1В |  | шт | 4 |  |  | Новгородская ТЭЦ ПАО "ТГК-2", 173012, г. Великий Новгород, Вяжищский проезд, д.42.
533 | 306822 | 4218210210 | БЛОК УПРАВЛЕНИЯ БУПУ ТУ АГШИ.426471.003 |  | ТУ АГШИ.426471.003 |  | шт | 2 |  |  | Новгородская ТЭЦ ПАО "ТГК-2", 173012, г. Великий Новгород, Вяжищский проезд, д.42.
534 | 306825 | 4215110165 | ДАТЧИК КИСЛОРОДА OKSIK-3 К ГАЗОАНАЛИЗАТОРУ СИГМА-03 |  | не применяется |  | шт | 4 |  |  | Ярославская ТЭЦ-2 ПАО "ТГК-2", 150044, г. Ярославль, пр-кт Октября, 83
535 | 306826 | 4215290279 | ЭЛЕКТРОД ЭС-10608/7 К80.7 ГОСРЕЕСТР №16393-08 (СПОВЕРКОЙ) |  | ГОСРЕЕСТР №16393-08 |  | шт | 5 |  |  | Ярославская ТЭЦ-2 ПАО "ТГК-2", 150044, г. Ярославль, пр-кт Октября, 83
536 | 306827 | 4215290278 | ЭЛЕКТРОД ЭСР-10108/3.0 К80.4 ГОСРЕЕСТР №41623-09 (С ПОВЕРКОЙ) |  | ГОСРЕЕСТР №41623-09 |  | шт | 4 |  |  | Ярославская ТЭЦ-2 ПАО "ТГК-2", 150044, г. Ярославль, пр-кт Октября, 83
537 | 306828 | 4212210418 | ПРЕОБРАЗОВАТЕЛЬ ИЗМЕРИТЕЛЬНЫЙ ДАВЛЕНИЯ И УРОВНЯ WATERPILOT FMX21 -??221FGD10A+F1IBNBPSPT ГОСРЕЕСТР №17575-09 (С ПОВЕРКОЙ) |  | ГОСРЕЕСТР №17575-09 |  | шт | 3 |  |  | Новгородская ТЭЦ ПАО "ТГК-2", 173012, г. Великий Новгород, Вяжищский проезд, д.42.
538 | 306830 | 4212130380 | МАНОМЕТР ДМ5002М-А -УХЛ3.1-22-1КГС/СМ2-0,2-РШ-IP54-СДИ-24В-М20Х1,5-8G ГОСРЕЕСТР №49867-12 (С ПОВЕРКОЙ) СВИДЕТ.ЭТАЛОН |  | ГОСРЕЕСТР №49867-12 |  | шт | 1 |  |  | Новгородская ТЭЦ ПАО "ТГК-2", 173012, г. Великий Новгород, Вяжищский проезд, д.42.
539 | 306831 | 4218210216 | БЛОК ПИТАНИЯ БП-1С |  | не применяется |  | шт | 1 |  |  | Новгородская ТЭЦ ПАО "ТГК-2", 173012, г. Великий Новгород, Вяжищский проезд, д.42.
540 | 306847 | 4212210419 | ПРЕОБРАЗОВАТЕЛЬ ДАВЛЕНИЯ ОВЕН ПД100-ДИ 1,0-311-1,0 ГОСРЕЕСТР №35220-07 (С ПОВЕРКОЙ) |  | ГОСРЕЕСТР №35220-0 |  | шт | 6 |  |  | Ярославская ТЭЦ-1 ПАО "ТГК-2", 150003, г. Ярославль, Полушкина Роща, 7
541 | 306848 | 4224380133 | УСТРОЙСТВО КОНТРОЛЯ ТЕМПЕРАТУРЫ УКТ38-Щ4.АТ ГОСРЕЕСТР №40620-15 (С ПОВЕРКОЙ) |  | ГОСРЕЕСТР №40620-15 |  | шт | 2 |  |  | Новгородская ТЭЦ ПАО "ТГК-2", 173012, г. Великий Новгород, Вяжищский проезд, д.42.
542 | 306849 | 4222710001 | ЗОНД ПОВЕРХНОСТНЫЙ ЗПВВ 300,0 ММ |  | не применяется |  | шт | 1 |  |  | Новгородская ТЭЦ ПАО "ТГК-2", 173012, г. Великий Новгород, Вяжищский проезд, д.42.
543 | 306850 | 4222710002 | ЗОНД ВОЗДУШНЫЙ ЗВ 500,0 ММ |  | не применяется |  | шт | 1 |  |  | Новгородская ТЭЦ ПАО "ТГК-2", 173012, г. Великий Новгород, Вяжищский проезд, д.42.
544 | 306853 | 4212130381 | МОНОВАКУУМЕТР МВП4-У (-1-0-1,6) ГОСРЕЕСТР №10135-15 (С ПОВЕРКОЙ) |  | ГОСРЕЕСТР №10135-15 |  | шт | 2 |  |  | Новгородская ТЭЦ ПАО "ТГК-2", 173012, г. Великий Новгород, Вяжищский проезд, д.42.
545 | 306863 | 4212130382 | МАНОМЕТР МП4-У У2 0-6КГС/СМ2 КЛ.Т 1,5 ГОСРЕЕСТР №10135-15 (С ПОВЕРКОЙ) |  | ГОСРЕЕСТР №10135-15 |  | шт | 4 |  |  | Новгородская ТЭЦ ПАО "ТГК-2", 173012, г. Великий Новгород, Вяжищский проезд, д.42.
546 | 306895 | 4212230013 | ТАБЛО ВЫНОСНОЕ ВК-371Т К ТАХОМЕТРУ ВК-371 |  | не применяется |  | шт | 1 |  |  | Ярославская ТЭЦ-3 ПАО "ТГК-2", 150023, г. Ярославль, ул. Гагарина, 76
547 | 306898 | 4212130383 | МАНОМЕТР ТМ-620Р.20 (0-4,0МПА) М20Х1,5-150С-1 ГОСРЕЕСТР №25913-08 (С ПОВЕРКОЙ) |  | ГОСРЕЕСТР №25913-08 |  | шт | 5 |  |  | Костромская ТЭЦ-1 ПАО "ТГК-2", 156002, г. Кострома, ул. Ерохова, д.11
548 | 306899 | 4212130384 | МАНОМЕТР ТМ-620Р.20 (0-0,6МПА) М20Х1,5-150С-1 ГОСРЕЕСТР №25913-08 (С ПОВЕРКОЙ) |  | ГОСРЕЕСТР №25913-08 |  | шт | 2 |  |  | Костромская ТЭЦ-1 ПАО "ТГК-2", 156002, г. Кострома, ул. Ерохова, д.11
549 | 306912 | 4218720821 | ИЗМЕРИТЕЛЬ-РЕГУЛЯТОР ИРТ-5501/М2 ГОСРЕЕСТР №37136-08 (С ПОВЕРКОЙ) |  | ГОСРЕЕСТР №37136-08 |  | шт | 2 |  |  | Ярославская ТЭЦ-3 ПАО "ТГК-2", 150023, г. Ярославль, ул. Гагарина, 76
550 | 306914 | 4212130422 | ВАКУУММЕТР ДВ-2005СГ У2-(-0-1КГС/СМ2)-1,5-IP40-M20X1.5-8G-V-ЭКМ-Д-ПЛ ГОСРЕЕСТР №71767-18 (С ПОВЕРКОЙ) |  | ГОСРЕЕСТР №71767-18 |  | шт | 2 |  |  | Новгородская ТЭЦ ПАО "ТГК-2", 173012, г. Великий Новгород, Вяжищский проезд, д.42.
551 | 306915 | 4212130417 | МАНОМЕТР ДМ-2005СГ У2-(0-1КГС/СМ2)-1,5-IP40-M20X1.5-8G-V-ЭКМ-Д-ПЛ ГОСРЕЕСТР №71767-18 (С ПОВЕРКОЙ) |  | ГОСРЕЕСТР №71767-18 |  | шт | 1 |  |  | Новгородская ТЭЦ ПАО "ТГК-2", 173012, г. Великий Новгород, Вяжищский проезд, д.42.
552 | 306916 | 4212130418 | МАНОМЕТР ДМ-2005СГ У2-(0-4КГС/СМ2)-1,5-IP40-M20X1.5-8G-V-ЭКМ-Д-ПЛ ГОСРЕЕСТР №71767-18 (С ПОВЕРКОЙ) |  | ГОСРЕЕСТР №71767-18 |  | шт | 4 |  |  | Новгородская ТЭЦ ПАО "ТГК-2", 173012, г. Великий Новгород, Вяжищский проезд, д.42.
553 | 306917 | 4212130418 | МАНОМЕТР ДМ-2005СГ У2-(0-4КГС/СМ2)-1,5-IP40-M20X1.5-8G-V-ЭКМ-Д-ПЛ ГОСРЕЕСТР №71767-18 (С ПОВЕРКОЙ) |  | ГОСРЕЕСТР №71767-18 |  | шт | 6 |  |  | Костромские тепловые сети ПАО "ТГК-2", 156961, г.Кострома, ул. Индустриальная, 38
554 | 306918 | 4212130419 | МАНОМЕТР ДМ-2005СГ У2-(0-10КГС/СМ2)-1,5-IP40-M20X1.5-8G-V-ЭКМ-Д-ПЛ ГОСРЕЕСТР №71767-18 (С ПОВЕРКОЙ) |  | ГОСРЕЕСТР №71767-18 |  | шт | 1 |  |  | Новгородская ТЭЦ ПАО "ТГК-2", 173012, г. Великий Новгород, Вяжищский проезд, д.42.
555 | 306919 | 4212130420 | МАНОМЕТР ДМ-2005СГ У2-(0-16КГС/СМ2)-1,5-IP40-M20X1.5-8G-V-ЭКМ-Д-ПЛ ГОСРЕЕСТР №71767-18 (С ПОВЕРКОЙ) |  | ГОСРЕЕСТР №71767-18 |  | шт | 2 |  |  | Новгородская ТЭЦ ПАО "ТГК-2", 173012, г. Великий Новгород, Вяжищский проезд, д.42.
556 | 306920 | 4212130421 | МАНОМЕТР ДМ-2005СГ У2-(0-25КГС/СМ2)-1,5-IP40-M20X1.5-8G-V-ЭКМ-Д-ПЛ ГОСРЕЕСТР №71767-18 (С ПОВЕРКОЙ) |  | ГОСРЕЕСТР №71767-18 |  | шт | 1 |  |  | Новгородская ТЭЦ ПАО "ТГК-2", 173012, г. Великий Новгород, Вяжищский проезд, д.42.
557 | 306921 | 4212130388 | МАНОМЕТР ДМ-2005СГ У2-(0-60КГС/СМ2)-1,5-IP40-M20X1.5-8G-V-ЭКМ-Д-ПЛ ГОСРЕЕСТР №71767-18 (С ПОВЕРКОЙ) |  | ГОСРЕЕСТР №71767-18 |  | шт | 1 |  |  | Новгородская ТЭЦ ПАО "ТГК-2", 173012, г. Великий Новгород, Вяжищский проезд, д.42.
558 | 306922 | 4212130385 | МАНОМЕТР ДМ-2005СГ У2-(0-100КГС/СМ2)-1,5-IP40-M20X1.5-8G-V-ЭКМ-Д-ПЛ ГОСРЕЕСТР №71767-18 (С ПОВЕРКОЙ) |  | ГОСРЕЕСТР №71767-18 |  | шт | 1 |  |  | Новгородская ТЭЦ ПАО "ТГК-2", 173012, г. Великий Новгород, Вяжищский проезд, д.42.
559 | 306923 | 4212130386 | МАНОМЕТР ДМ-2005СГ У2-(0-250КГС/СМ2)-1,5-IP40-M20X1.5-8G-V-ЭКМ-Д-ПЛ ГОСРЕЕСТР №71767-18 (С ПОВЕРКОЙ) |  | ГОСРЕЕСТР №71767-18 |  | шт | 2 |  |  | Новгородская ТЭЦ ПАО "ТГК-2", 173012, г. Великий Новгород, Вяжищский проезд, д.42.
560 | 306924 | 4212130387 | МАНОМЕТР ДМ-2005СГ У2-(0-160КГС/СМ2)-1,5-IP40-M20X1.5-8G-V-ЭКМ-Д-ПЛ ГОСРЕЕСТР №71767-18 (С ПОВЕРКОЙ) |  | ГОСРЕЕСТР №71767-18 |  | шт | 1 |  |  | Новгородская ТЭЦ ПАО "ТГК-2", 173012, г. Великий Новгород, Вяжищский проезд, д.42.
561 | 306939 | 4212130414 | МАНОМЕТР ДМ-2005СГ У2-(0-4КГС/СМ2)-1,5-IP40-М20Х1,5-8G-V-ЭКМ-МП-П.П.ПАС ГОСРЕЕСТР №71767-18 (С ПОВЕРКОЙ) |  | ГОСРЕЕСТР №71767-18 |  | шт | 2 |  |  | Костромская ТЭЦ-1 ПАО "ТГК-2", 156002, г. Кострома, ул. Ерохова, д.11
562 | 306940 | 4212130415 | МАНОМЕТР ДМ-2005СГ У2-(0-6КГС/СМ2)-1,5-IP40-М20Х1,5-8G-V-ЭКМ-МП-П.П.ПАС ГОСРЕЕСТР №71767-18 (С ПОВЕРКОЙ) |  | ГОСРЕЕСТР №71767-18 |  | шт | 2 |  |  | Костромская ТЭЦ-1 ПАО "ТГК-2", 156002, г. Кострома, ул. Ерохова, д.11
563 | 306941 | 4212130416 | МАНОМЕТР ДМ-2005СГ У2-(0-10КГС/СМ2)-1,5-IP40-М20Х1,5-8G-V-ЭКМ-МП-П.П.ПАС ГОСРЕЕСТР №71767-18 (С ПОВЕРКОЙ) |  | ГОСРЕЕСТР №71767-18 |  | шт | 3 |  |  | Костромская ТЭЦ-1 ПАО "ТГК-2", 156002, г. Кострома, ул. Ерохова, д.11
564 | 306942 | 4212130423 | МАНОМЕТР ДМ-5012СГ У3-(0-10КГС/СМ2)-160-1,5-IP53-М20Х1,5-8G-П.П.ПАС ГОСРЕЕСТР №43648-10 (С ПОВЕРКОЙ) |  | ГОСРЕЕСТР №43648-10 |  | шт | 5 |  |  | Костромская ТЭЦ-1 ПАО "ТГК-2", 156002, г. Кострома, ул. Ерохова, д.11
565 | 306943 | 4212130424 | МАНОМЕТР ДМ-5012СГ У3-(0-16КГС/СМ2)-160-1,5-IP53-М20Х1,5-8G-П.П.ПАС ГОСРЕЕСТР №43648-10 (С ПОВЕРКОЙ) |  | ГОСРЕЕСТР №43648-10 |  | шт | 6 |  |  | Костромская ТЭЦ-1 ПАО "ТГК-2", 156002, г. Кострома, ул. Ерохова, д.11
566 | 307018 | 4224660433 | КАБЕЛЬ ИЗМЕРИТЕЛЬНЫЙ СКБ 042.06.00-000 К МИКРООММЕТРУ МИКО-10 |  | КАТ.СКБ 042.06.00-000 |  | шт | 8 |  |  | Новгородская ТЭЦ ПАО "ТГК-2", 173012, г. Великий Новгород, Вяжищский проезд, д.42.
567 | 307019 | 4224660433 | КАБЕЛЬ ИЗМЕРИТЕЛЬНЫЙ СКБ 042.06.00-000 К МИКРООММЕТРУ МИКО-10 |  | КАТ.СКБ 042.06.00-000 |  | шт | 1 |  |  | Вологодская ТЭЦ ПАО "ТГК- 2", 160012, г.Вологда, Советский проспект, 141-А
568 | 307033 | 4218510005 | МЕХАНИЗМ ИСПОЛНИТЕЛЬНЫЙ МЭО-1600/25-0,25-92К |  | ГОСТ 7192-89 |  | шт | 1 |  |  | Вологодская ТЭЦ ПАО "ТГК- 2", 160012, г.Вологда, Советский проспект, 141-А
569 | 307034 | 4218510005 | МЕХАНИЗМ ИСПОЛНИТЕЛЬНЫЙ МЭО-1600/25-0,25-92К |  | ГОСТ 7192-89 |  | шт | 2 |  |  | Вологодская ТЭЦ ПАО "ТГК- 2", 160012, г.Вологда, Советский проспект, 141-А
570 | 307035 | 4218510005 | МЕХАНИЗМ ИСПОЛНИТЕЛЬНЫЙ МЭО-1600/25-0,25-92К |  | ГОСТ 7192-89 |  | шт | 2 |  |  | Вологодская ТЭЦ ПАО "ТГК- 2", 160012, г.Вологда, Советский проспект, 141-А
571 | 307036 | 4218510005 | МЕХАНИЗМ ИСПОЛНИТЕЛЬНЫЙ МЭО-1600/25-0,25-92К |  | ГОСТ 7192-89 |  | шт | 2 |  |  | Вологодская ТЭЦ ПАО "ТГК- 2", 160012, г.Вологда, Советский проспект, 141-А
572 | 307037 | 4218510005 | МЕХАНИЗМ ИСПОЛНИТЕЛЬНЫЙ МЭО-1600/25-0,25-92К |  | ГОСТ 7192-89 |  | шт | 2 |  |  | Вологодская ТЭЦ ПАО "ТГК- 2", 160012, г.Вологда, Советский проспект, 141-А
573 | 307038 | 4218510006 | МЕХАНИЗМ ИСПОЛНИТЕЛЬНЫЙ МЭО-630/25-0,63-92К |  | ГОСТ 7192-89 |  | шт | 1 |  |  | Вологодская ТЭЦ ПАО "ТГК- 2", 160012, г.Вологда, Советский проспект, 141-А
574 | 307039 | 4218510006 | МЕХАНИЗМ ИСПОЛНИТЕЛЬНЫЙ МЭО-630/25-0,63-92К |  | ГОСТ 7192-89 |  | шт | 1 |  |  | Вологодская ТЭЦ ПАО "ТГК- 2", 160012, г.Вологда, Советский проспект, 141-А
575 | 307040 | 4218510006 | МЕХАНИЗМ ИСПОЛНИТЕЛЬНЫЙ МЭО-630/25-0,63-92К |  | ГОСТ 7192-89 |  | шт | 1 |  |  | Вологодская ТЭЦ ПАО "ТГК- 2", 160012, г.Вологда, Советский проспект, 141-А
576 | 307041 | 4218510006 | МЕХАНИЗМ ИСПОЛНИТЕЛЬНЫЙ МЭО-630/25-0,63-92К |  | ГОСТ 7192-89 |  | шт | 1 |  |  | Вологодская ТЭЦ ПАО "ТГК- 2", 160012, г.Вологда, Советский проспект, 141-А
577 | 307042 | 4218510006 | МЕХАНИЗМ ИСПОЛНИТЕЛЬНЫЙ МЭО-630/25-0,63-92К |  | ГОСТ 7192-89 |  | шт | 1 |  |  | Вологодская ТЭЦ ПАО "ТГК- 2", 160012, г.Вологда, Советский проспект, 141-А
578 | 307067 | 4218210218 | БЛОК СИГНАЛИЗАЦИИ ПОЛОЖЕНИЯ ИНДУКТИВНЫЙ БСПИ-10 |  | не применяется |  | шт | 2 |  |  | Тенинская водогрейная котельная Ярославской ТЭЦ-1 ПАО "ТГК-2" (адрес склада: 150003, г. Ярославль, Полушкина Роща, 7)
579 | 307068 | 4218810004 | ТЕРМОСТАТ TDM NC (ОБОГРЕВ) 10А 230В SQ0832-00 |  | не применяется |  | шт | 14 |  |  | Северодвинская ТЭЦ-2 ПАО "ТГК-2", 164500, Архангельская область, г. Северодвинск, ул. Окружная, д.21
580 | 307073 | 4224660434 | ИЗМЕРИТЕЛЬ Е160 .1021003301108.0-25КВ ГОСРЕЕСТР №42842-09 (С ПОВЕРКОЙ) |  | ГОСРЕЕСТР №42842-09 |  | шт | 8 |  |  | Северодвинская ТЭЦ-2 ПАО "ТГК-2", 164500, Архангельская область, г. Северодвинск, ул. Окружная, д.21
581 | 307080 | 4224660435 | ИЗМЕРИТЕЛЬ Ф0303.3 11003300007.1-250В ГОСРЕЕСТР №21825-07 (БЕЗ ПОВЕРКИ) |  | ГОСРЕЕСТР №21825-07 |  | шт | 3 |  |  | Северодвинская ТЭЦ-2 ПАО "ТГК-2", 164500, Архангельская область, г. Северодвинск, ул. Окружная, д.21
582 | 307096 | 4215110172 | ГАЗОАНАЛИЗАТОР АКВТ-01 ИБЯЛ 413.415.003-01 ГОСРЕЕСТР №33444-12 (С ПОВЕРКОЙ) |  | ГОСРЕЕСТР №33444-12 |  | шт | 2 |  |  | Костромская ТЭЦ-1 ПАО "ТГК-2", 156002, г. Кострома, ул. Ерохова, д.11
583 | 307098 | 4212210426 | БЛОК ВЕНТИЛЬНЫЙ БВ-310.40 К ПРЕОБРАЗОВАТЕЛЯМ ПД |  | не применяется |  | шт | 3 |  |  | Костромская ТЭЦ-1 ПАО "ТГК-2", 156002, г. Кострома, ул. Ерохова, д.11
584 | 307099 | 4212210425 | БЛОК ВЕНТИЛЬНЫЙ БВ-211.40 К ПРЕОБРАЗОВАТЕЛЯМ ПД |  | не применяется |  | шт | 8 |  |  | Костромская ТЭЦ-1 ПАО "ТГК-2", 156002, г. Кострома, ул. Ерохова, д.11
585 | 307100 | 4218720825 | БЛОК КЛАПАННЫЙ БКН2-00 К ДАТЧИКАМ ДАВЛЕНИЯ |  | ТУ ЭИ003-00.000 ТУ |  | шт | 20 |  |  | Костромская ТЭЦ-1 ПАО "ТГК-2", 156002, г. Кострома, ул. Ерохова, д.11
586 | 307101 | 4218720824 | БЛОК КЛАПАННЫЙ БКН2-10 К ДАТЧИКАМ ДАВЛЕНИЯ |  | ТУ ЭИ003-00.000 ТУ |  | шт | 20 |  |  | Костромская ТЭЦ-1 ПАО "ТГК-2", 156002, г. Кострома, ул. Ерохова, д.11
587 | 307102 | 4218720823 | БЛОК КЛАПАННЫЙ БКН2-25 К ДАТЧИКАМ ДАВЛЕНИЯ |  | ТУ ЭИ003-00.000 ТУ |  | шт | 10 |  |  | Костромская ТЭЦ-1 ПАО "ТГК-2", 156002, г. Кострома, ул. Ерохова, д.11
588 | 307121 | 4218130421 | ТРАСФОРМАТОР УА4.709.112 К ПРИБОРУ А-542 |  | не применяется |  | шт | 12 |  |  | Тенинская водогрейная котельная Ярославской ТЭЦ-1 ПАО "ТГК-2" (адрес склада: 150003, г. Ярославль, Полушкина Роща, 7)
589 | 307122 | 4212210427 | ПРЕОБРАЗОВАТЕЛЬ ДАВЛЕНИЯ ИЗМЕРИТЕЛЬНЫЙ MBS 3200 060G1876 0-16 БАР ГОСРЕЕСТР №61533-15 (С ПОВЕРКОЙ) |  | ГОСРЕЕСТР №61533-15 |  | шт | 2 |  |  | Вологодская ТЭЦ ПАО "ТГК- 2", 160012, г.Вологда, Советский проспект, 141-А
590 | 307123 | 4212210428 | ПРЕОБРАЗОВАТЕЛЬ ДАВЛЕНИЯ ИЗМЕРИТЕЛЬНЫЙ MBS 3000 060G1123 0-4 БАР ГОСРЕЕСТР №61533-15 (С ПОВЕРКОЙ) |  | ГОСРЕЕСТР №61533-15 |  | шт | 2 |  |  | Вологодская ТЭЦ ПАО "ТГК- 2", 160012, г.Вологда, Советский проспект, 141-А
591 | 307124 | 4212210429 | ПРЕОБРАЗОВАТЕЛЬ ДАВЛЕНИЯ ИЗМЕРИТЕЛЬНЫЙ MBS 3000 060G1429 0-1,6 БАР ГОСРЕЕСТР №61533-15 (С ПОВЕРКОЙ) |  | ГОСРЕЕСТР №61533-15 |  | шт | 2 |  |  | Вологодская ТЭЦ ПАО "ТГК- 2", 160012, г.Вологда, Советский проспект, 141-А
592 | 307125 | 4212210433 | ПРЕОБРАЗОВАТЕЛЬ ДАВЛЕНИЯ ИЗМЕРИТЕЛЬНЫЙ MBS 3000 060G1125 0-10 БАР ГОСРЕЕСТР №61533-15 (С ПОВЕРКОЙ) |  | ГОСРЕЕСТР №61533-15 |  | шт | 2 |  |  | Вологодская ТЭЦ ПАО "ТГК- 2", 160012, г.Вологда, Советский проспект, 141-А
593 | 307126 | 4212130425 | МАНОМЕТР WIKA 232.50 63 1БАР ГОСРЕЕСТР №67350-17 (С ПОВЕРКОЙ) |  | ГОСРЕЕСТР №67350-17 |  | шт | 5 |  |  | Вологодская ТЭЦ ПАО "ТГК- 2", 160012, г.Вологда, Советский проспект, 141-А
594 | 307127 | 4215290281 | ЭЛЕКТРОД ЭС-10601/7 К80.3 ГОСРЕЕСТР №16393-08 (С ПОВЕРКОЙ) |  | ГОСРЕЕСТР №16393-08 |  | шт | 5 |  |  | Тенинская водогрейная котельная Ярославской ТЭЦ-1 ПАО "ТГК-2" (адрес склада: 150003, г. Ярославль, Полушкина Роща, 7)
595 | 307128 | 4215290281 | ЭЛЕКТРОД ЭС-10601/7 К80.3 ГОСРЕЕСТР №16393-08 (С ПОВЕРКОЙ) |  | ГОСРЕЕСТР №16393-08 |  | шт | 2 |  |  | ИА Ярославль (адрес склада: Ярославская ТЭЦ-1 ПАО "ТГК-2", 150003, г. Ярославль, Полушкина Роща, 7)
596 | 307129 | 4218130422 | ЭЛЕКТРОДВИГАТЕЛЬ ДСО -32-0,1-0,375 У3 24В 50ГЦ (ПРАВОЕ ВРАЩЕНИЕ) К ПРИБОРУ А-542 |  | ГОСТ 31606-2012 |  | шт | 30 |  |  | Тенинская водогрейная котельная Ярославской ТЭЦ-1 ПАО "ТГК-2" (адрес склада: 150003, г. Ярославль, Полушкина Роща, 7)
597 | 307130 | 4218720827 | КРОНШТЕЙН Т К БЛОКУ КЛАПАННОМУ БКН3-11 |  | не применяется |  | шт | 8 |  |  | Ярославская ТЭЦ-3 ПАО "ТГК-2", 150023, г. Ярославль, ул. Гагарина, 76
598 | 307133 | 4218750005 | УСТРОЙСТВО ЗАПАЛЬНО-СИГНАЛИЗИРУЮЩЕЕ ЗСУ-ПИ-1/5-2700 |  | не применяется |  | шт | 1 |  |  | Ярославская ТЭЦ-3 ПАО "ТГК-2", 150023, г. Ярославль, ул. Гагарина, 76
599 | 307139 | 4215290282 | ТЕРМОПРЕОБРАЗОВАТЕЛЬ ТСП МЕТРАН-206 -32-60-В-3-2-Н10-(-50+150)-У1.1 ГОСРЕЕСТР №50911-12 (С ПОВЕРКОЙ) |  | ГОСРЕЕСТР №50911-12 |  | шт | 1 |  |  | Вологодская ТЭЦ ПАО "ТГК- 2", 160012, г.Вологда, Советский проспект, 141-А
600 | 307140 | 4212210430 | ПРЕОБРАЗОВАТЕЛЬ ДАВЛЕНИЯ STS ATM/N 24.1.XX.55.15.05.1.4.BU(6000) ГОСРЕЕСТР №38754-13 (С ПОВЕРКОЙ) |  | ГОСРЕЕСТР №38754-13 |  | шт | 2 |  |  | Вологодская ТЭЦ ПАО "ТГК- 2", 160012, г.Вологда, Советский проспект, 141-А
601 | 307143 | 4218720828 | ИЗМЕРИТЕЛЬ-РЕГУЛЯТОР ИРТ-5920Н ЦВЕТОПЕРЕМЕННЫЙ-ПВИ-RS485 ГОСРЕЕСТР №20390-12 (С ПОВЕРКОЙ) |  | ГОСРЕЕСТР №20390-12 |  | шт | 6 |  |  | Ярославская ТЭЦ-3 ПАО "ТГК-2", 150023, г. Ярославль, ул. Гагарина, 76
602 | 307144 | 4218720829 | ИЗМЕРИТЕЛЬ-РЕГУЛЯТОР ИРТ-5922Д RS-485 ГОСРЕЕСТР №20390-12 (С ПОВЕРКОЙ) |  | ГОСРЕЕСТР №20390-12 |  | шт | 2 |  |  | Ярославская ТЭЦ-3 ПАО "ТГК-2", 150023, г. Ярославль, ул. Гагарина, 76
603 | 307145 | 4212210431 | КРОСС-ПЛАТА КР-16Р К ПРЕОБРАЗОВАТЕЛЮ Ш932.9А-29.013/1 |  | КАТ.КР-16Р |  | шт | 1 |  |  | Ярославская ТЭЦ-3 ПАО "ТГК-2", 150023, г. Ярославль, ул. Гагарина, 76
604 | 307149 | 4211530038 | МЕХАНИЗМ МАНОМЕТРА МП4-У-У2-25КГС/СМ2-ПАР И ГАЗ РИС.15 |  | не применяется |  | шт | 10 |  |  | Ярославская ТЭЦ-3 ПАО "ТГК-2", 150023, г. Ярославль, ул. Гагарина, 76
605 | 307150 | 4211530039 | МЕХАНИЗМ МАНОМЕТРА М-3ВУ-У2-25КГС/СМ2-ПАР И ГАЗ РИС.6 |  | не применяется |  | шт | 10 |  |  | Ярославская ТЭЦ-3 ПАО "ТГК-2", 150023, г. Ярославль, ул. Гагарина, 76
606 | 307157 | 4219510029 | МОДУЛЬ РАСПРЕДЕЛЕНИЯ И КОНТРОЛЯ ПИТАНИЯ UM-DBC16 ДЛЯ СИСТЕМЫ УПРАВЛЕНИЯ АСУ ТП |  | не применяется |  | шт | 1 |  |  | Вологодская ТЭЦ ПАО "ТГК- 2", 160012, г.Вологда, Советский проспект, 141-А
607 | 307158 | 4222220050 | МОДУЛЬ ДВОИЧНЫХ ВХОДОВ ИТ14.18.300-020810 СИСТЕМЫ ВИБРОМОНИТОРИНГА ИТ-14 |  | не применяется |  | шт | 1 |  |  | Вологодская ТЭЦ ПАО "ТГК- 2", 160012, г.Вологда, Советский проспект, 141-А
608 | 307159 | 4212130426 | МАНОМЕТР ДМ-2005СГ1ЕХ У2-(0-2,5КГС/СМ2)-1,5-IP54-МП-ЗАЖИМ-ТАБЛ-П.П.С. ГОСРЕЕСТР №71767-18 (С ПОВЕРКОЙ) |  | ГОСРЕЕСТР №71767-18 |  | шт | 1 |  |  | Ярославская ТЭЦ-3 ПАО "ТГК-2", 150023, г. Ярославль, ул. Гагарина, 76
609 | 307160 | 4212130427 | МАНОМЕТР ДМ-2005СГ1ЕХ У2-(0-4КГС/СМ2)-1,5-IP54-МП-ЗАЖИМ-ТАБЛ-П.П.С. ГОСРЕЕСТР №71767-18 (С ПОВЕРКОЙ) |  | ГОСРЕЕСТР №71767-18 |  | шт | 1 |  |  | Ярославская ТЭЦ-3 ПАО "ТГК-2", 150023, г. Ярославль, ул. Гагарина, 76
610 | 307161 | 4212130428 | МАНОМЕТР ДМ-2005СГ1ЕХ У2-(0-16КГС/СМ2)-1,5-IP54-КИС-МП-ОБЕЗ.-ЗАЖИМ-ТАБЛ-П.П.С. ГОСРЕЕСТР №71767-18 (С ПОВЕРКОЙ) ГОСРЕЕСТР №71767-18 (С ПОВЕРКОЙ) |  | ГОСРЕЕСТР №71767-18 |  | шт | 1 |  |  | Ярославская ТЭЦ-3 ПАО "ТГК-2", 150023, г. Ярославль, ул. Гагарина, 76
611 | 307162 | 4218740062 | РЕЛЕ УРОВНЯ ЖИДКОСТИ GRUNDFOS 98375695 |  | КАТ.98375695 |  | шт | 1 |  |  | Вологодская ТЭЦ ПАО "ТГК- 2", 160012, г.Вологда, Советский проспект, 141-А
612 | 307163 | 4212130429 | МАНОМЕТР ПОКАЗЫВАЮЩИЙ МПТИ -У2 0-400КГС/СМ2-1,0-КОРР-П.П.С ГОСРЕЕСТР №26803-11 (С ПОВЕРКОЙ) |  | ГОСРЕЕСТР №26803-11 |  | шт | 5 |  |  | Ярославская ТЭЦ-3 ПАО "ТГК-2", 150023, г. Ярославль, ул. Гагарина, 76
613 | 307164 | 4212130431 | МАНОМЕТР ПОКАЗЫВАЮЩИЙ МП4-У У2 0-60КГС/СМ2-IP54-Д-П.П.С-П.П.ПАС ГОСРЕЕСТР №10135-15 (С ПОВЕРКОЙ) |  | ГОСРЕЕСТР №10135-15 |  | шт | 5 |  |  | Ярославская ТЭЦ-3 ПАО "ТГК-2", 150023, г. Ярославль, ул. Гагарина, 76
614 | 307165 | 4212130435 | МАНОМЕТР М-3ВУ У2-(0-1,6КГС/СМ2)-1,5-IP54-П.П.С-П.П.ПАС ГОСРЕЕСТР №58474-19 (С ПОВЕРКОЙ) |  | ГОСРЕЕСТР №58474-19 |  | шт | 3 |  |  | Ярославская ТЭЦ-3 ПАО "ТГК-2", 150023, г. Ярославль, ул. Гагарина, 76
615 | 307166 | 4212130434 | МАНОМЕТР М-3ВУ У2-(0-4КГС/СМ2)-1,5-IP54-П.П.С-П.П.ПАС ГОСРЕЕСТР №58474-19 (С ПОВЕРКОЙ) |  | ГОСРЕЕСТР №58474-19 |  | шт | 3 |  |  | Ярославская ТЭЦ-3 ПАО "ТГК-2", 150023, г. Ярославль, ул. Гагарина, 76
616 | 307167 | 4212130433 | МАНОМЕТР М-3ВУ У2-(-1-3КГС/СМ2)-1,5-IP54-П.П.С-П.П.ПАС ГОСРЕЕСТР №58474-19 (С ПОВЕРКОЙ) |  | ГОСРЕЕСТР №58474-19 |  | шт | 3 |  |  | Ярославская ТЭЦ-3 ПАО "ТГК-2", 150023, г. Ярославль, ул. Гагарина, 76
617 | 307168 | 4212130432 | МАНОМЕТР М-3ВУ У2-(-1-5КГС/СМ2)-1,5-IP54-П.П.С-П.П.ПАС ГОСРЕЕСТР №58474-19 (С ПОВЕРКОЙ) |  | ГОСРЕЕСТР №58474-19 |  | шт | 5 |  |  | Ярославская ТЭЦ-3 ПАО "ТГК-2", 150023, г. Ярославль, ул. Гагарина, 76
618 | 307169 | 4218720830 | ДАТЧИК ДАВЛЕНИЯ МЕТРАН-75G-2 -(-1-3 КГС/СМ2)-S-22-G-2-2F-SC ГОСРЕЕСТР №48186-11 (С ПОВЕРКОЙ) |  | ГОСРЕЕСТР №48186-11 |  | шт | 2 |  |  | Ярославская ТЭЦ-3 ПАО "ТГК-2", 150023, г. Ярославль, ул. Гагарина, 76
619 | 307170 | 4218720831 | ДАТЧИК ДАВЛЕНИЯ МЕТРАН-150 -CD-3-(0-63КПА)-2-2-1-1-L3-A-SC-PA ГОСРЕЕСТР №32854-13 (С ПОВЕРКОЙ) |  | ГОСРЕЕСТР №32854-13 |  | шт | 1 |  |  | Ярославская ТЭЦ-3 ПАО "ТГК-2", 150023, г. Ярославль, ул. Гагарина, 76
620 | 307171 | 4218720832 | ДАТЧИК ДАВЛЕНИЯ МЕТРАН-150 -CD-2-(0-0,1КГС/СМ2)-2-2-1-1-L3-A-SC-PA ГОСРЕЕСТР №32854-09 (С ПОВЕРКОЙ) |  | ГОСРЕЕСТР №32854-09 |  | шт | 4 |  |  | Ярославская ТЭЦ-3 ПАО "ТГК-2", 150023, г. Ярославль, ул. Гагарина, 76
621 | 307172 | 4218720833 | ДАТЧИК ДАВЛЕНИЯ МЕТРАН-150 -CD-2-(0-630 КГС/М2)-2-2-1-1-L3-A-SC-PA ГОСРЕЕСТР №32854-09 (С ПОВЕРКОЙ) |  | ГОСРЕЕСТР №32854-09 |  | шт | 1 |  |  | Ярославская ТЭЦ-3 ПАО "ТГК-2", 150023, г. Ярославль, ул. Гагарина, 76
622 | 307174 | 4224380138 | ПРИБОР ИЗМЕРИТЕЛЬНЫЙ ЦИФРОВОЙ ПКЦ-1101.42.42.КР ГОСРЕЕСТР №41969-09 (С ПОВЕРКОЙ) |  | ГОСРЕЕСТР №41969-09 |  | шт | 20 |  |  | Ярославская ТЭЦ-3 ПАО "ТГК-2", 150023, г. Ярославль, ул. Гагарина, 76
623 | 307179 | 4215220037 | КОНДУКТОМЕТР-КОНЦЕНТРАТОМЕР МАРК-1102/1 ГОСРЕЕСТР №42965-09 (С ПОВЕРКОЙ) |  | ГОСРЕЕСТР №42965-09 |  | шт | 2 |  |  | Ярославская ТЭЦ-3 ПАО "ТГК-2", 150023, г. Ярославль, ул. Гагарина, 76
624 | 307180 | 4215220038 | БЛОК ДАТЧИКА БД-1102/1 К КОНДУКТОМЕТРУ МАРК-1102 |  | не применяется |  | шт | 4 |  |  | Ярославская ТЭЦ-3 ПАО "ТГК-2", 150023, г. Ярославль, ул. Гагарина, 76
625 | 307181 | 4215220039 | КЮВЕТА ПОЛИПРОПИЛЕНОВАЯ ВР56.02.760 ДЛЯ ДАТЧИКА БД-1102/1 К КОНДУКТОМЕТРУ МАРК-1102 |  | не применяется |  | шт | 4 |  |  | Ярославская ТЭЦ-3 ПАО "ТГК-2", 150023, г. Ярославль, ул. Гагарина, 76
626 | 307186 | 4218740063 | ЯЧЕЙКА ЭЛЕКТРОХИМИЧЕСКАЯ В УПАКОВКЕ ИБЯЛ305649.035-105(ИБЯЛ418425.035-105) К СИГНАЛИЗАТОРУ СОУ-1 |  | КАТ.ИБЯЛ305649.035-105(ИБЯЛ418425.035-105 |  | шт | 12 |  |  | Северодвинская ТЭЦ-2 ПАО "ТГК-2", 164500, Архангельская область, г. Северодвинск, ул. Окружная, д.21
627 | 307198 | 4212130436 | МАНОМЕТР МП-100Н 0-2,5МПА М20Х1,5 IP65 ГОСРЕЕСТР №59554-14 (С ПОВЕРКОЙ) |  | ГОСРЕЕСТР №59554-14 |  | шт | 12 |  |  | Тенинская водогрейная котельная Ярославской ТЭЦ-1 ПАО "ТГК-2" (адрес склада: 150003, г. Ярославль, Полушкина Роща, 7)
628 | 307199 | 4212130437 | МАНОМЕТР МП-100Н 0-1,0МПА М20Х1,5 IP65 ГОСРЕЕСТР №59554-14 (С ПОВЕРКОЙ) |  | ГОСРЕЕСТР №59554-14 |  | шт | 2 |  |  | Тенинская водогрейная котельная Ярославской ТЭЦ-1 ПАО "ТГК-2" (адрес склада: 150003, г. Ярославль, Полушкина Роща, 7)
629 | 307200 | 4212130438 | МАНОМЕТР МП-100М 0-0,25МПА М20Х1,5 IP40 ГОСРЕЕСТР №59554-14 (С ПОВЕРКОЙ) |  | ГОСРЕЕСТР №59554-14 |  | шт | 10 |  |  | Тенинская водогрейная котельная Ярославской ТЭЦ-1 ПАО "ТГК-2" (адрес склада: 150003, г. Ярославль, Полушкина Роща, 7)
630 | 307216 | 4215190059 | ГЛУБИНОМЕР ГМ100-1 ГОСТ 7470-92 ГОСРЕЕСТР №60451-15 (С ПОВЕРКОЙ) |  | ГОСТ 7470-92 |  | шт | 1 |  |  | Северодвинская ТЭЦ-2 ПАО "ТГК-2", 164500, Архангельская область, г. Северодвинск, ул. Окружная, д.21
631 | 307228 | 4224380139 | ТЕРМОМЕТР ЦИФРОВОЙ ТЦМ9410/М1 ГОСРЕЕСТР №68355-17 (С ПОВЕРКОЙ) |  | ГОСРЕЕСТР №68355-17 |  | шт | 1 |  |  | Тенинская водогрейная котельная Ярославской ТЭЦ-1 ПАО "ТГК-2" (адрес склада: 150003, г. Ярославль, Полушкина Роща, 7)
632 | 307230 | 4224380141 | ТЕМОПРЕОБРАЗОВАТЕЛЬ ТТЦ01-350-2 -PT100-400-6-1500-PLT ДЛЯ ТЕРМОМЕТРА ТЦМ9410/М1 ГОСРЕЕСТР №68355-17 (С ПОВЕРКОЙ) |  | ГОСРЕЕСТР №68355-17 |  | шт | 1 |  |  | Тенинская водогрейная котельная Ярославской ТЭЦ-1 ПАО "ТГК-2" (адрес склада: 150003, г. Ярославль, Полушкина Роща, 7)
633 | 307232 | 4224380140 | ТЕРМОПРЕОБРАЗОВАТЕЛЬ ТТЦ05-900 -ТХА(К)-500-4-1500-LPT ДЛЯ ТЕРМОМЕТРА ТЦМ9410/М1 ГОСРЕЕСТР №68355-17 (С ПОВЕРКОЙ) |  | ГОСРЕЕСТР №68355-17 |  | шт | 1 |  |  | Тенинская водогрейная котельная Ярославской ТЭЦ-1 ПАО "ТГК-2" (адрес склада: 150003, г. Ярославль, Полушкина Роща, 7)
634 | 307246 | 4224660441 | ПРИБОР ЩИТОВОЙ ЩК96 -300/5А-4,0-220ВУ-RS-00-К-0,5 ГОСРЕЕСТР №42450-11 (С ПОВЕРКОЙ) |  | ГОСРЕЕСТР №42450-11 |  | шт | 1 |  |  | Архангельская ТЭЦ ПАО "ТГК-2", 163045, г. Архангельск, Талажское шоссе, 19
635 | 307250 | 4224660442 | ПРИБОР ИРИС-МИ-96 -400V-5A-220V-RS-11 ГОСРЕЕСТР №79513-20 (С ПОВЕРКОЙ) |  | ГОСРЕЕСТР №79513-20 |  | шт | 1 |  |  | Архангельская ТЭЦ ПАО "ТГК-2", 163045, г. Архангельск, Талажское шоссе, 19
636 | 307251 | 4224660442 | ПРИБОР ИРИС-МИ-96 -400V-5A-220V-RS-11 ГОСРЕЕСТР №79513-20 (С ПОВЕРКОЙ) |  | ГОСРЕЕСТР №79513-20 |  | шт | 5 |  |  | Архангельская ТЭЦ ПАО "ТГК-2", 163045, г. Архангельск, Талажское шоссе, 19
637 | 307266 | 4211140474 | ТЕРМОМЕТР ТКП-150 -EXD-4-42-К13-T4070-C2-(-50+200)-1,0-220-12А-ТС-1088/1-160-8-10000 ГОСРЕЕСТР №61447-15 (С ПОВЕРКОЙ) |  | ГОСРЕЕСТР №61447-15 |  | шт | 2 |  |  | Архангельская ТЭЦ ПАО "ТГК-2", 163045, г. Архангельск, Талажское шоссе, 19
638 | 307267 | 4212210434 | ПРЕОБРАЗОВАТЕЛЬ ИПТВ-206М1-02 -3-100-PLT164-3 ГОСРЕЕСТР №16447-08 (С ПОВЕРКОЙ) |  | ГОСРЕЕСТР №16447-08 |  | шт | 2 |  |  | Вологодская ТЭЦ ПАО "ТГК- 2", 160012, г.Вологда, Советский проспект, 141-А
639 | 307288 | 4215290285 | ТЕРМОПРЕОБРАЗОВАТЕЛЬ СОПРОТИВЛЕНИЯ ТС-1288EX/1 -50М-(-50+200)-250-6-С-АГ-05-С-№2 ГОСРЕЕСТР №58808-14 (С ПОВЕРКОЙ) |  | ГОСРЕЕСТР №58808-14 |  | шт | 2 |  |  | Вологодская ТЭЦ ПАО "ТГК- 2", 160012, г.Вологда, Советский проспект, 141-А
640 | 307337 | 4224480033 | КЛЕЩИ ТОКОИЗМЕРИТЕЛЬНЫЕ FLUKE 374 ГОСРЕЕСТР № 51211-12 (С ПОВЕРКОЙ) |  | ГОСРЕЕСТР № 51211-1 |  | шт | 2 |  |  | Северодвинская ТЭЦ-2 ПАО "ТГК-2", 164500, Архангельская область, г. Северодвинск, ул. Окружная, д.21
641 | 307340 | 4224660443 | ИЗМЕРИТЕЛЬ MIC-2500 ГОСРЕЕСТР №34197-07 (С ПОВЕРКОЙ) |  | ГОСРЕЕСТР №34197-07 |  | шт | 3 |  |  | Новгородская ТЭЦ ПАО "ТГК-2", 173012, г. Великий Новгород, Вяжищский проезд, д.42.
642 | 307347 | 4224560007 | ЧАСТОТОМЕР ЦД2100-К-200 ГОСРЕЕСТР №30999-11 (С ПОВЕРКОЙ) |  | ГОСРЕЕСТР №30999-11 |  | шт | 2 |  |  | Костромская ТЭЦ-2 ПАО "ТГК-2", 156961, г.Кострома, ул. Индустриальная, 38
643 | 307388 | 4218720838 | ДАТЧИК ДАВЛЕНИЯ МЕТРАН-100 -ДГ-1531-02-МП-УХЛ3.1-015-40КПА-025-42-С1-ВИ-Т ГОСРЕЕСТР №22235-08 (С ПОВЕРКОЙ) |  | ГОСРЕЕСТР №22235-08 |  | шт | 1 |  |  | Вологодская ТЭЦ ПАО "ТГК- 2", 160012, г.Вологда, Советский проспект, 141-А
644 | 307390 | 4215110175 | ГАЗОАНАЛИЗАТОР ОКА-Т (CH4, CO2) ИСП.И11(6) ГОСРЕЕСТР №19520-10 (С ПОВЕРКОЙ) |  | ГОСРЕЕСТР №19520-10 |  | шт | 1 |  |  | ИА ПАО "ТГК-2" (адрес склада: Ярославская ТЭЦ-3 ПАО "ТГК-2", 150023, г. Ярославль, ул. Гагарина, 76)
645 | 307391 | 4215110175 | ГАЗОАНАЛИЗАТОР ОКА-Т (CH4, CO2) ИСП.И11(6) ГОСРЕЕСТР №19520-10 (С ПОВЕРКОЙ) |  | ГОСРЕЕСТР №19520-10 |  | шт | 1 |  |  | ИА ПАО "ТГК-2" (адрес склада: Ярославская ТЭЦ-3 ПАО "ТГК-2", 150023, г. Ярославль, ул. Гагарина, 76)
646 | 307396 | 4215110176 | ДАТЧИК ДП-015 С ПРОТОЧНОЙ КЮВЕТОЙ К КОНДУКТОМЕТРУ МАРК-603 |  | не применяется |  | компл | 1 |  |  | ИА ПАО "ТГК-2" (адрес склада: Ярославская ТЭЦ-3 ПАО "ТГК-2", 150023, г. Ярославль, ул. Гагарина, 76)
647 | 307397 | 4215110176 | ДАТЧИК ДП-015 С ПРОТОЧНОЙ КЮВЕТОЙ К КОНДУКТОМЕТРУ МАРК-603 |  | не применяется |  | компл | 1 |  |  | ИА ПАО "ТГК-2" (адрес склада: Ярославская ТЭЦ-3 ПАО "ТГК-2", 150023, г. Ярославль, ул. Гагарина, 76)
648 | 307401 | 4215110177 | КРАН СЕРПОВИДНЫЙ МБ 6.451.189 К ГАЗОАНАЛИЗАТОРУ КГА 2-1 |  | КАТ.МБ 6.451.189 |  | шт | 2 |  |  | Новгородская ТЭЦ ПАО "ТГК-2", 173012, г. Великий Новгород, Вяжищский проезд, д.42.
649 | 307402 | 4215110178 | ПЕРЕХОДНИК МБ 6.453.163 К ГАЗОАНАЛИЗАТОРУ КГА 2-1 |  | не применяется |  | шт | 4 |  |  | Новгородская ТЭЦ ПАО "ТГК-2", 173012, г. Великий Новгород, Вяжищский проезд, д.42.
650 | 307405 | 4224380144 | ТЕРМОГИГРОМЕТР CEM DT-625 ГОСРЕЕСТР №64509-16 (С ПОВЕРКОЙ) |  | ГОСРЕЕСТР №64509-16 |  | шт | 1 |  |  | Новгородская ТЭЦ ПАО "ТГК-2", 173012, г. Великий Новгород, Вяжищский проезд, д.42.
651 | 307408 | 4218720839 | БЛОК КЛАПАННЫЙ МЕТРАН 0104-MT-3-2-C-1-1-H1-SR-WR5-VC-D0-3-L4 К ДАТЧИКАМ ДАВЛЕНИЯ |  | не применяется |  | шт | 2 |  |  | Архангельская ТЭЦ ПАО "ТГК-2", 163045, г. Архангельск, Талажское шоссе, 19
652 | 307409 | 4218720839 | БЛОК КЛАПАННЫЙ МЕТРАН 0104-MT-3-2-C-1-1-H1-SR-WR5-VC-D0-3-L4 К ДАТЧИКАМ ДАВЛЕНИЯ |  | не применяется |  | шт | 2 |  |  | Архангельская ТЭЦ ПАО "ТГК-2", 163045, г. Архангельск, Талажское шоссе, 19
653 | 307410 | 4218210220 | БЛОК ПИТАНИЯ БП30Б-Д3-24 DIN |  | не применяется |  | шт | 2 |  |  | Архангельская ТЭЦ ПАО "ТГК-2", 163045, г. Архангельск, Талажское шоссе, 19
654 | 307413 | 4228210048 | КАНАЛ ВИБРОИЗМЕРИТЕЛЬНЫЙ ИКВ-1-3-1 ИСП.Е (DS1, AV131-V) |  | не применяется |  | шт | 2 |  |  | Архангельская ТЭЦ ПАО "ТГК-2", 163045, г. Архангельск, Талажское шоссе, 19
655 | 307422 | 4212230015 | СЧЕТЧИК ОБОРОТОВ (ТАХОМЕТР) ОВЕН ТХ01 -224.Щ2.ИР-RS ГОСРЕЕСТР №77926-20 (С ПОВЕРКОЙ) |  | ГОСРЕЕСТР №77926-20 |  | шт | 1 |  |  | Архангельская ТЭЦ ПАО "ТГК-2", 163045, г. Архангельск, Талажское шоссе, 19
656 | 307423 | 4212230015 | СЧЕТЧИК ОБОРОТОВ (ТАХОМЕТР) ОВЕН ТХ01 -224.Щ2.ИР-RS ГОСРЕЕСТР №77926-20 (С ПОВЕРКОЙ) |  | ГОСРЕЕСТР №77926-20 |  | шт | 1 |  |  | Архангельская ТЭЦ ПАО "ТГК-2", 163045, г. Архангельск, Талажское шоссе, 19
657 | 307424 | 4212230014 | СЧЕТЧИК ОБОРОТОВ (ТАХОМЕТР) ОВЕН ТХ01 -24.Щ2.ИР-RS ГОСРЕЕСТР №77926-20 (С ПОВЕРКОЙ) |  | ГОСРЕЕСТР №77926-20 |  | шт | 1 |  |  | Архангельская ТЭЦ ПАО "ТГК-2", 163045, г. Архангельск, Талажское шоссе, 19
658 | 307425 | 4212230014 | СЧЕТЧИК ОБОРОТОВ (ТАХОМЕТР) ОВЕН ТХ01 -24.Щ2.ИР-RS ГОСРЕЕСТР №77926-20 (С ПОВЕРКОЙ) |  | ГОСРЕЕСТР №77926-20 |  | шт | 1 |  |  | Архангельская ТЭЦ ПАО "ТГК-2", 163045, г. Архангельск, Талажское шоссе, 19
659 | 307429 | 4210020078 | РАМКА МОНТАЖНАЯ ДЛЯ УСТАНОВКИ ПРИБОРОВ С ЛИЦЕВОЙ ПАНЕЛЬЮ 96Х48 В КОРПУС ЩИТА |  | не применяется |  | шт | 2 |  |  | Архангельская ТЭЦ ПАО "ТГК-2", 163045, г. Архангельск, Талажское шоссе, 19
660 | 307430 | 4210020078 | РАМКА МОНТАЖНАЯ ДЛЯ УСТАНОВКИ ПРИБОРОВ С ЛИЦЕВОЙ ПАНЕЛЬЮ 96Х48 В КОРПУС ЩИТА |  | не применяется |  | шт | 2 |  |  | Архангельская ТЭЦ ПАО "ТГК-2", 163045, г. Архангельск, Талажское шоссе, 19
661 | 307431 | 4211140475 | ТЕРМОМЕТР ТКП-150 -EXD-4-42-ШР-T4070-C2-(-50+200)-1,0-220-12А-ТС-1187/1-160-8-10000 ГОСРЕЕСТР №61447-15 (С ПОВЕРКОЙ) |  | ГОСРЕЕСТР №61447-15 |  | шт | 4 |  |  | Архангельская ТЭЦ ПАО "ТГК-2", 163045, г. Архангельск, Талажское шоссе, 19
662 | 307432 | 4213210256 | РАСХОДОМЕР-СЧЕТЧИК ВЗЛЕТ УРСВ-310 ГОСРЕЕСТР №28363-14 (С ПОВЕРКОЙ) |  | ГОСРЕЕСТР №28363-14 |  | шт | 1 |  |  | Архангельская ТЭЦ ПАО "ТГК-2", 163045, г. Архангельск, Талажское шоссе, 19
663 | 307441 | 4212210438 | ПРЕОБРАЗОВАТЕЛЬ НАПРЯЖЕНИЯ И ТОКА AEDC857B-250 ГОСРЕЕСТР №47618-11 (С ПОВЕРКОЙ) |  | ГОСРЕЕСТР №47618-11 |  | шт | 2 |  |  | Новгородская ТЭЦ ПАО "ТГК-2", 173012, г. Великий Новгород, Вяжищский проезд, д.42.
664 | 307442 | 4224660445 | ИЗМЕРИТЕЛЬ MIC-2505 ГОСРЕЕСТР №49421-12 (С ПОВЕРКОЙ) |  | ГОСРЕЕСТР №49421-12 |  | шт | 5 |  |  | Новгородская ТЭЦ ПАО "ТГК-2", 173012, г. Великий Новгород, Вяжищский проезд, д.42.
665 | 307443 | 4224660444 | АМПЕРМЕТР Э42700 0-50А 50/5А ГОСРЕЕСТР №37283-08 (С ПОВЕРКОЙ) |  | ГОСРЕЕСТР №37283-08 |  | шт | 5 |  |  | Костромская ТЭЦ-1 ПАО "ТГК-2", 156002, г. Кострома, ул. Ерохова, д.11
666 | 307444 | 4224660446 | ВОЛЬТМЕТР М4264М 75-0-75В ГОСРЕЕСТР №17055-08 (С ПОВЕРКОЙ) |  | ГОСРЕЕСТР №17055-08 |  | шт | 2 |  |  | Костромская ТЭЦ-1 ПАО "ТГК-2", 156002, г. Кострома, ул. Ерохова, д.11
667 | 307447 | 4224660447 | ВОЛЬТМЕТР М45М 3-15-150-300В ГОСРЕЕСТР №530-50 (С ПОВЕРКОЙ) |  | ГОСРЕЕСТР №530-50 |  | шт | 2 |  |  | Костромская ТЭЦ-1 ПАО "ТГК-2", 156002, г. Кострома, ул. Ерохова, д.11
668 | 307450 | 4212130439 | МАНОМЕТР ДМ5002М-Б -УХЛ3.1-3-2,5КГС/СМ2-0,06-05-СДИ-RS232-36В-СВИДЕТ.ЭТАЛОН ГОСРЕЕСТР №49867-12 (С ПОВЕРКОЙ) |  | ГОСРЕЕСТР №49867-12 |  | шт | 1 |  |  | Тенинская водогрейная котельная Ярославской ТЭЦ-1 ПАО "ТГК-2" (адрес склада: 150003, г. Ярославль, Полушкина Роща, 7)
669 | 307451 | 4215110179 | СЕНСОР O2 03900070 К АНАЛИЗАТОРАМ ДЫМОВЫХ ГАЗОВ TESTO |  | КАТ.3900070 |  | шт | 1 |  |  | ИА ПАО "ТГК-2" (адрес склада: Ярославская ТЭЦ-2 ПАО "ТГК-2", 150044, г.Ярославль, пр-кт Октября, 83)
670 | 307452 | 4215110180 | СЕНСОР O2 03930000 К АНАЛИЗАТОРАМ ДЫМОВЫХ ГАЗОВ TESTO |  | КАТ.3930000 |  | шт | 1 |  |  | ИА ПАО "ТГК-2" (адрес склада: Ярославская ТЭЦ-2 ПАО "ТГК-2", 150044, г.Ярославль, пр-кт Октября, 83)
671 | 307453 | 4215110181 | СЕНСОР CO LOW 03930102 К АНАЛИЗАТОРАМ ДЫМОВЫХ ГАЗОВ TESTO |  | КАТ.LOW 03930102 |  | шт | 1 |  |  | ИА ПАО "ТГК-2" (адрес склада: Ярославская ТЭЦ-2 ПАО "ТГК-2", 150044, г.Ярославль, пр-кт Октября, 83)
672 | 307455 | 4215110182 | СЕНСОР CO 03900088 К АНАЛИЗАТОРАМ ДЫМОВЫХ ГАЗОВ TESTO |  | КАТ. 03900088 |  | шт | 1 |  |  | ИА ПАО "ТГК-2" (адрес склада: Ярославская ТЭЦ-2 ПАО "ТГК-2", 150044, г.Ярославль, пр-кт Октября, 83)
673 | 307480 | 4211140476 | ТЕРМОМЕТР МНОГОКАНАЛЬНЫЙ ТМ-5102 RS485 ГОСРЕЕСТР №54183-13 (С ПОВЕРКОЙ) |  | ГОСРЕЕСТР №54183-13 |  | шт | 2 |  |  | Костромская ТЭЦ-2 ПАО "ТГК-2", 156961, г.Кострома, ул. Индустриальная, 38
674 | 307481 | 4218720840 | ДАТЧИК ДАВЛЕНИЯ ЭЛЕМЕР-100 -ДД-1430-02-МП1-T1-050-6,3КПА-25-42-ШР14-СК-М20 ГОСРЕЕСТР №39492-18 (С ПОВЕРКОЙ) |  | ГОСРЕЕСТР №39492-18 |  | шт | 2 |  |  | Костромская ТЭЦ-2 ПАО "ТГК-2", 156961, г.Кострома, ул. Индустриальная, 38
675 | 307483 | 4218720841 | БЛОК КЛАПАННЫЙ ЭЛЕМЕР-БК-А 5И2-02-ДР-М20УМ К ДАТЧИКУ ЭЛЕМЕР-100 |  | не применяется |  | шт | 2 |  |  | Костромская ТЭЦ-2 ПАО "ТГК-2", 156961, г.Кострома, ул. Индустриальная, 38
676 | 307484 | 4218720842 | БЛОК КЛАПАННЫЙ ЭЛЕМЕР-БК-А 30-02-ДР-М20УМ К ДАТЧИКУ ЭЛЕМЕР-100 |  | не применяется |  | шт | 2 |  |  | Костромская ТЭЦ-2 ПАО "ТГК-2", 156961, г.Кострома, ул. Индустриальная, 38
677 | 307490 | 4225220116 | КОНТРОЛЛЕР SIEMENS S7-300 CPU-314C-PN/PD 6ES7314-6ЕН04-0АВ0 В СБОРЕ С БЛОКОМ ПИТАНИЯ PS-307 |  | не применяется |  | шт | 1 |  |  | Ляпинская котельная Ярославской ТЭЦ-2 ПАО "ТГК-2" (адрес склада: 150044, г.Ярославль, пр-кт Октября, 83)
678 | 307491 | 4225220115 | КОНТРОЛЛЕР PENTAIR FLECK 3200 NXT |  | не применяется |  | шт | 4 |  |  | Ляпинская котельная Ярославской ТЭЦ-2 ПАО "ТГК-2" (адрес склада: 150044, г.Ярославль, пр-кт Октября, 83)
679 | 307501 | 4225220117 | МОДУЛЬ АНАЛОГОВОГО ВЫВОДА 6ES7332-5HB01-0AB0 К КОНТРОЛЛЕРУ SIEMENS S7-300 |  | КАТ.6ES7332-5HB01-0AB0 |  | шт | 1 |  |  | Ляпинская котельная Ярославской ТЭЦ-2 ПАО "ТГК-2" (адрес склада: 150044, г.Ярославль, пр-кт Октября, 83)
680 | 307503 | 4225220118 | МОДУЛЬ АНАЛОГОВОГО ВЫВОДА 6ES7332-7ND02-0AB0 К КОНТРОЛЛЕРУ SIEMENS S7-300 |  | КАТ.6ES7332-7ND02-0AB0 |  | шт | 1 |  |  | Ляпинская котельная Ярославской ТЭЦ-2 ПАО "ТГК-2" (адрес склада: 150044, г.Ярославль, пр-кт Октября, 83)
681 | 307504 | 4225220119 | МОДУЛЬ ВВОДА ДИСКРЕТНЫХ СИГНАЛОВ 6ES7321-1BH02-0AA0 К КОНТРОЛЛЕРУ SIEMENS S7-300 |  | КАТ.6ES7321-1BH02-0AA0 |  | шт | 1 |  |  | Ляпинская котельная Ярославской ТЭЦ-2 ПАО "ТГК-2" (адрес склада: 150044, г.Ярославль, пр-кт Октября, 83)
682 | 307505 | 4225220120 | МОДУЛЬ ВВОДА ДИСКРЕТНЫХ СИГНАЛОВ 6ES7321-1BL00-0AA0 К КОНТРОЛЛЕРУ SIEMENS S7-300 |  | КАТ.6ES7321-1BL00-0AA0 |  | шт | 1 |  |  | Ляпинская котельная Ярославской ТЭЦ-2 ПАО "ТГК-2" (адрес склада: 150044, г.Ярославль, пр-кт Октября, 83)
683 | 307506 | 4225220121 | МОДУЛЬ ВЫВОДА ДИСКРЕТНЫХ СИГНАЛОВ 6ES7322-1BH01-0AA0 К КОНТРОЛЛЕРУ SIEMENS S7-300 |  | КАТ.6ES7322-1BH01-0AA0 |  | шт | 1 |  |  | Ляпинская котельная Ярославской ТЭЦ-2 ПАО "ТГК-2" (адрес склада: 150044, г.Ярославль, пр-кт Октября, 83)
684 | 307507 | 4225220122 | МОДУЛЬ ВЫВОДА ДИСКРЕТНЫХ СИГНАЛОВ 6ES7332-1BL00-0AA0 К КОНТРОЛЛЕРУ SIEMENS S7-300 |  | КАТ.6ES7332-1BL00-0AA0 |  | шт | 1 |  |  | Ляпинская котельная Ярославской ТЭЦ-2 ПАО "ТГК-2" (адрес склада: 150044, г.Ярославль, пр-кт Октября, 83)
685 | 307508 | 4225220123 | МОДУЛЬ АНАЛОГОВОГО ВВОДА 6ES7331-1KF02-0AB0 К КОНТРОЛЛЕРУ SIEMENS S7-300 |  | КАТ.6ES7331-1KF02-0AB0 |  | шт | 1 |  |  | Ляпинская котельная Ярославской ТЭЦ-2 ПАО "ТГК-2" (адрес склада: 150044, г.Ярославль, пр-кт Октября, 83)
686 | 307509 | 4215290286 | ЭЛЕКТРОД ЭКОМ-K ГОСРЕЕСТР №12845-06 (С ПОВЕРКОЙ) |  | ГОСРЕЕСТР №12845-06 |  | шт | 1 |  |  | ИА Ярославль (адрес склада: Ярославская ТЭЦ-1 ПАО "ТГК-2", 150003, г. Ярославль, Полушкина Роща, 7)
687 | 307513 | 4210020079 | ПЕРЕХОДНИК (АДАПТЕР) П-С10Б23Б |  | не применяется |  | шт | 20 |  |  | Ярославская ТЭЦ-3 ПАО "ТГК-2", 150023, г. Ярославль, ул. Гагарина, 76
688 | 307514 | 4210020080 | ПЕРЕХОДНИК (АДАПТЕР) П-С1ГН10Б |  | не применяется |  | шт | 8 |  |  | Ярославская ТЭЦ-3 ПАО "ТГК-2", 150023, г. Ярославль, ул. Гагарина, 76
689 | 307515 | 4210020081 | ПЕРЕХОДНИК (АДАПТЕР) П-С1ГН23Б |  | не применяется |  | шт | 4 |  |  | Ярославская ТЭЦ-3 ПАО "ТГК-2", 150023, г. Ярославль, ул. Гагарина, 76
690 | 307552 | 4224680039 | ПРЕДОХРАНИТЕЛЬ ТЕМПЕРАТУРНЫЙ ГИДРОПАНЕЛИ ГП-902 К АНАЛИЗАТОРУ МАРК-902 |  | не применяется |  | шт | 15 |  |  | Костромская ТЭЦ-2 ПАО "ТГК-2", 156961, г.Кострома, ул. Индустриальная, 38
691 | 307567 | 4224660448 | ПРИБОР ИРИС-МИ-96 -100V-5A-220V-RS-11 ГОСРЕЕСТР №79513-20 (С ПОВЕРКОЙ) |  | ГОСРЕЕСТР №79513-20 |  | шт | 10 |  |  | Архангельская ТЭЦ ПАО "ТГК-2", 163045, г. Архангельск, Талажское шоссе, 19
692 | 307569 | 4215290287 | ТЕРМОПРЕОБРАЗОВАТЕЛЬ СОПРОТИВЛЕНИЯ ТПС-102 -400/120-М20Х1.5/4-С10-100М/В3-Ф-П ГОСРЕЕСТР №71718-18 (С ПОВЕРКОЙ) |  | ГОСРЕЕСТР №71718-18 |  | шт | 1 |  |  | Ярославская ТЭЦ-3 ПАО "ТГК-2", 150023, г. Ярославль, ул. Гагарина, 76
693 | 307583 | 4211520193 | ПРЕОБРАЗОВАТЕЛЬ ТЕРМОЭЛЕКТРИЧЕСКИЙ ТХА-К -103-2-1-1-С10-6-400/80-А-П ГОСРЕЕСТР №65177-16 (С ПОВЕРКОЙ) |  | ГОСРЕЕСТР №65177-16 |  | шт | 6 |  |  | Ярославская ТЭЦ-3 ПАО "ТГК-2", 150023, г. Ярославль, ул. Гагарина, 76
694 | 307584 | 4211520194 | ПРЕОБРАЗОВАТЕЛЬ ТЕРМОЭЛЕКТРИЧЕСКИЙ ТХА-К -103-2-1-1-С10-6-600/80-А-П ГОСРЕЕСТР №65177-16 (С ПОВЕРКОЙ) |  | ГОСРЕЕСТР №65177-16 |  | шт | 6 |  |  | Ярославская ТЭЦ-3 ПАО "ТГК-2", 150023, г. Ярославль, ул. Гагарина, 76
695 | 307585 | 4211520195 | ПРЕОБРАЗОВАТЕЛЬ ТЕРМОЭЛЕКТРИЧЕСКИЙ ТХА-К -103-2-1-1-С10-6-800/80-А-П ГОСРЕЕСТР №65177-16 (С ПОВЕРКОЙ) |  | ГОСРЕЕСТР №65177-16 |  | шт | 6 |  |  | Ярославская ТЭЦ-3 ПАО "ТГК-2", 150023, г. Ярославль, ул. Гагарина, 76
696 | 307586 | 4211520196 | ПРЕОБРАЗОВАТЕЛЬ ТЕРМОЭЛЕКТРИЧЕСКИЙ ТХК-К -103-2-1-1-С10-6-400/80-А-П ГОСРЕЕСТР №65177-16 (С ПОВЕРКОЙ) |  | ГОСРЕЕСТР №65177-16 |  | шт | 6 |  |  | Ярославская ТЭЦ-3 ПАО "ТГК-2", 150023, г. Ярославль, ул. Гагарина, 76
697 | 307587 | 4211520197 | ПРЕОБРАЗОВАТЕЛЬ ТЕРМОЭЛЕКТРИЧЕСКИЙ ТХК-К -103-2-1-1-С10-6-600/80-А-П ГОСРЕЕСТР №65177-16 (С ПОВЕРКОЙ) |  | ГОСРЕЕСТР №65177-16 |  | шт | 6 |  |  | Ярославская ТЭЦ-3 ПАО "ТГК-2", 150023, г. Ярославль, ул. Гагарина, 76
698 | 307588 | 4211520198 | ПРЕОБРАЗОВАТЕЛЬ ТЕРМОЭЛЕКТРИЧЕСКИЙ ТХК-К -103-2-1-1-С10-6-800/80-А-П ГОСРЕЕСТР №65177-16 (С ПОВЕРКОЙ) |  | ГОСРЕЕСТР №65177-16 |  | шт | 6 |  |  | Ярославская ТЭЦ-3 ПАО "ТГК-2", 150023, г. Ярославль, ул. Гагарина, 76
699 | 307611 | 4215290288 | ТЕРМОПРЕОБРАЗОВАТЕЛЬ СОПРОТИВЛЕНИЯ ТС-Б -50М-C-Х3-П-(-50+120)-20/5-ПШПВ.10/4.М8Х1-Б-1600 ГОСРЕЕСТР №72995-20 (С ПОВЕРКОЙ) |  | ГОСРЕЕСТР №72995-20 |  | шт | 30 |  |  | Ярославская ТЭЦ-3 ПАО "ТГК-2", 150023, г. Ярославль, ул. Гагарина, 76
700 | 307612 | 4211520199 | ПРЕОБРАЗОВАТЕЛЬ ТЕРМОЭЛЕКТРИЧЕСКИЙ ТП-Б -ТХА(К)-2-И-КН-(-40+1100)-3000/4-Б-200(AISI310) ГОСРЕЕСТР №43469-20 (С ПОВЕРКОЙ) |  | ГОСРЕЕСТР №43469-20 |  | шт | 12 |  |  | Ярославская ТЭЦ-3 ПАО "ТГК-2", 150023, г. Ярославль, ул. Гагарина, 76
701 | 307650 | 4225220127 | КОНТРОЛЛЕР DIRECTLOGIC DL405 D4-450 CPU ГОСРЕЕСТР №17444-11 (С ПОВЕРКОЙ) |  | ГОСРЕЕСТР №17444-11 |  | шт | 1 |  |  | Новгородская ТЭЦ ПАО "ТГК-2", 173012, г. Великий Новгород, Вяжищский проезд, д.42.
702 | 307651 | 4225220128 | МОДУЛЬ АНАЛОГОВОГО ВВОДА F4-16AD-1 К КОНТРОЛЛЕРУ DIRECTLOGIC DL405 |  | КАТ.F4-16AD-1 |  | шт | 1 |  |  | Новгородская ТЭЦ ПАО "ТГК-2", 173012, г. Великий Новгород, Вяжищский проезд, д.42.
703 | 307652 | 4225220129 | МОДУЛЬ АНАЛОГОВОГО ВВОДА F4-04ADS К КОНТРОЛЛЕРУ DIRECTLOGIC DL405 |  | КАТ.F4-04ADS |  | шт | 1 |  |  | Новгородская ТЭЦ ПАО "ТГК-2", 173012, г. Великий Новгород, Вяжищский проезд, д.42.
704 | 307720 | 4211530041 | УКАЗАТЕЛЬ РАБОЧЕГО/ПРЕДЕЛЬНОГО ДАВЛЕНИЯ ИЗ НЕРЖАВЕЮЩЕЙ СТАЛИ К МАНОМЕТРАМ |  | не применяется |  | шт | 250 |  |  | Вологодская ТЭЦ ПАО "ТГК- 2", 160012, г.Вологда, Советский проспект, 141-А
705 | 307721 | 4211530041 | УКАЗАТЕЛЬ РАБОЧЕГО/ПРЕДЕЛЬНОГО ДАВЛЕНИЯ ИЗ НЕРЖАВЕЮЩЕЙ СТАЛИ К МАНОМЕТРАМ |  | не применяется |  | шт | 250 |  |  | Вологодская ТЭЦ ПАО "ТГК- 2", 160012, г.Вологда, Советский проспект, 141-А
706 | 307722 | 4211530041 | УКАЗАТЕЛЬ РАБОЧЕГО/ПРЕДЕЛЬНОГО ДАВЛЕНИЯ ИЗ НЕРЖАВЕЮЩЕЙ СТАЛИ К МАНОМЕТРАМ |  | не применяется |  | шт | 1500 |  |  | Ярославская ТЭЦ-1 ПАО "ТГК-2", 150003, г. Ярославль, Полушкина Роща, 7
707 | 307737 | 4274710101 | ОПРЕДЕЛИТЕЛЬ МЕТАЛЛОВ ТЕРМОЭЛЕКТРИЧЕСКИЙ ОМЕТ |  | не применяется |  | шт | 1 |  |  | Новгородская ТЭЦ ПАО "ТГК-2", 173012, г. Великий Новгород, Вяжищский проезд, д.42.
708 | 307740 | 4277120078 | СОП ТРУБНЫЙ ПРОДОЛЬНЫЙ СТ.20 76Х9 (2Х1) ГОСТ Р 55724-2013 |  | ГОСТ Р 55724-2013 |  | шт | 1 |  |  | Новгородская ТЭЦ ПАО "ТГК-2", 173012, г. Великий Новгород, Вяжищский проезд, д.42.
709 | 307741 | 4215220042 | ВСТАВКА КАБЕЛЬНАЯ УДЛИНИТЕЛЬНАЯ ВК602Т.40 К КОНДУКТОМЕТРУ-СОЛЕМЕРУ МАРК-602Т |  | не применяется |  | шт | 1 |  |  | Северодвинская ТЭЦ-1 ПАО "ТГК-2", 164500, Архангельская область, г. Северодвинск, Ягринское шоссе, д.1/32
710 | 307742 | 4215220041 | КЮВЕТА ПРОТОЧНАЯ ВР69.10.200 К КОНДУКТОМЕТРУ-СОЛЕМЕРУ МАРК-602Т |  | не применяется |  | шт | 1 |  |  | Северодвинская ТЭЦ-1 ПАО "ТГК-2", 164500, Архангельская область, г. Северодвинск, Ягринское шоссе, д.1/32
711 | 307745 | 4225220130 | МОДУЛЬ РАСШИРЕНИЯ ВВОД-ВЫВОДА RU-87P8 RS-485 К ПРОГРАММИРУЕМОМУ КОНТРОЛЛЕРУ I-8000 |  | КАТ.RU-87P8 RS-485 |  | шт | 1 |  |  | Ярославская ТЭЦ-1 ПАО "ТГК-2", 150003, г. Ярославль, Полушкина Роща, 7
712 | 307746 | 4274710102 | ПРЕОБРАЗОВАТЕЛЬ УЛЬТРАЗВУКОВОЙ П112 -2,5-12/2-Б-01 УЗ КОНСТАНТА ДЛЯ ТОЛЩИНОМЕРА БУЛАТ |  | не применяется |  | шт | 6 |  |  | ИА Ярославль (адрес склада: Ярославская ТЭЦ-2 ПАО "ТГК-2", 150044, г.Ярославль, пр-кт Октября, 83)
713 | 307747 | 4274710103 | ПРЕОБРАЗОВАТЕЛЬ УЛЬТРАЗВУКОВОЙ П112 -5-10/2-А-02 УЗ КОНСТАНТА ДЛЯ ТОЛЩИНОМЕРА БУЛАТ |  | не применяется |  | шт | 6 |  |  | ИА Ярославль (адрес склада: Ярославская ТЭЦ-2 ПАО "ТГК-2", 150044, г.Ярославль, пр-кт Октября, 83)
714 | 307748 | 4274710104 | ПРЕОБРАЗОВАТЕЛЬ УЛЬТРАЗВУКОВОЙ П112 -10-6/2-А-01 УЗ КОНСТАНТА ДЛЯ ТОЛЩИНОМЕРА БУЛАТ |  | не применяется |  | шт | 6 |  |  | ИА Ярославль (адрес склада: Ярославская ТЭЦ-2 ПАО "ТГК-2", 150044, г.Ярославль, пр-кт Октября, 83)
715 | 307750 | 4223710061 | АРЕОМЕТР АСП-Т 60-100 ГОСТ 18481-81 ГОСРЕЕСТР № 9293-07 (С ПОВЕРКОЙ) |  | ГОСТ 18481-81 |  | шт | 2 |  |  | ИА по Архангельской обл. ПАО "ТГК-2", (адрес склада: Архангельская ТЭЦ ПАО "ТГК-2", 163045, г. Архангельск, Талажское шоссе, 19)
716 | 307751 | 4223710061 | АРЕОМЕТР АСП-Т 60-100 ГОСТ 18481-81 ГОСРЕЕСТР № 9293-07 (С ПОВЕРКОЙ) |  | ГОСТ 18481-81 |  | шт | 2 |  |  | ИА по Архангельской обл. ПАО "ТГК-2", (адрес склада: Архангельская ТЭЦ ПАО "ТГК-2", 163045, г. Архангельск, Талажское шоссе, 19)
717 | 307752 | 4274710105 | ПРЕОБРАЗОВАТЕЛЬ УЛЬТРАЗВУКОВОЙ П121 -5-75-400 ДЛЯ ДЕФЕКТОСКОПА УД3-103 |  | не применяется |  | шт | 6 |  |  | ИА Ярославль (адрес склада: Ярославская ТЭЦ-2 ПАО "ТГК-2", 150044, г.Ярославль, пр-кт Октября, 83)
718 | 307759 | 4212130442 | МАНОМЕТР М-3ВУ У2-16КГС/СМ2-1,5-КИС-М20Х1,5-ОБЕЗЖ ГОСРЕЕСТР №58474-19 (С ПОВЕРКОЙ) |  | ГОСРЕЕСТР №58474-19 |  | шт | 4 |  |  | Архангельская ТЭЦ ПАО "ТГК-2", 163045, г. Архангельск, Талажское шоссе, 19
719 | 307760 | 4215110184 | ГАЗОАНАЛИЗАТОР СТАЦИОНАРНЫЙ ГАНК-4С 0,5-20МГ/М3 H2SO4 ГОСРЕЕСТР №24421-09 (С ПОВЕРКОЙ) |  | ГОСРЕЕСТР №24421-09 |  | шт | 2 |  |  | Архангельская ТЭЦ ПАО "ТГК-2", 163045, г. Архангельск, Талажское шоссе, 19
720 | 307761 | 4215110183 | ГАЗОАНАЛИЗАТОР СТАЦИОНАРНЫЙ ГАНК-4С 0,25-10МГ/М3 NAOH ГОСРЕЕСТР №24421-09 (С ПОВЕРКОЙ) |  | ГОСРЕЕСТР №24421-09 |  | шт | 2 |  |  | Архангельская ТЭЦ ПАО "ТГК-2", 163045, г. Архангельск, Талажское шоссе, 19
721 | 307762 | 4212130440 | МАНОМЕТР МТИ-100 -М2НГ-В1-ДИ-ИМ60М-25МПА-4-Б1Х1-С04-Т1050-М20-42 ГОСРЕЕСТР №61041-15 (С ПОВЕРКОЙ) |  | ГОСРЕЕСТР №61041-15 |  | шт | 5 |  |  | Архангельская ТЭЦ ПАО "ТГК-2", 163045, г. Архангельск, Талажское шоссе, 19
722 | 307763 | 4212130441 | МАНОМЕТР МТИ-100 -М2НГ-В1-ДИ-ИМ6М-2,5МПА-4-Б1Х1-С04-Т1050-М20-42 ГОСРЕЕСТР №61041-15 (С ПОВЕРКОЙ) |  | ГОСРЕЕСТР №61041-15 |  | шт | 5 |  |  | Архангельская ТЭЦ ПАО "ТГК-2", 163045, г. Архангельск, Талажское шоссе, 19
723 | 307771 | 4222220051 | ВИБРОПРЕОБРАЗОВАТЕЛЬ МВ-43-5Г/12 ГОСРЕЕСТР №16985-08 (С ПОВЕРКОЙ) |  | ГОСРЕЕСТР №16985-08 |  | шт | 2 |  |  | Архангельская ТЭЦ ПАО "ТГК-2", 163045, г. Архангельск, Талажское шоссе, 19
724 | 307772 | 4218720843 | ДАТЧИК ТЕМПЕРАТУРЫ ТСМТ -202-050-50М-В2-10-120/1000 ГОСРЕЕСТР №75208-19 (С ПОВЕРКОЙ) |  | ГОСРЕЕСТР №75208-19 |  | шт | 2 |  |  | Архангельская ТЭЦ ПАО "ТГК-2", 163045, г. Архангельск, Талажское шоссе, 19
725 | 307781 | 4215220040 | КОНДУКТОМЕТР-СОЛЕМЕР МАРК-602Т ДП-003Т ГОСРЕЕСТР №25807-16 (С ПОВЕРКОЙ) |  | ГОСРЕЕСТР №25807-16 |  | шт | 1 |  |  | Северодвинская ТЭЦ-1 ПАО "ТГК-2", 164500, Архангельская область, г. Северодвинск, Ягринское шоссе, д.1/32
726 | 307790 | 4225110030 | ВЕСЫ ЭЛЕКТРОННЫЕ ПОДВЕСНЫЕ ВНТ-30-10 ГОСРЕЕСТР №19882-09 (С ПОВЕРКОЙ) |  | ГОСРЕЕСТР №19882-09 |  | шт | 1 |  |  | Архангельская ТЭЦ ПАО "ТГК-2", 163045, г. Архангельск, Талажское шоссе, 19
727 | 307902 | 4223710062 | АРЕОМЕТР СТЕКЛЯННЫЙ АН 740-770 ГОСТ 18481-81 ГОСРЕЕСТР №09292-07 (С ПОВЕРКОЙ) |  | ГОСТ 18481-81 |  | шт | 1 |  |  | Костромская ТЭЦ-2 ПАО "ТГК-2", 156961, г.Кострома, ул. Индустриальная, 38
728 | 307907 | 4223710063 | ВИСКОЗИМЕТР ВПЖ-2 -1,31 ГОСРЕЕСТР № 02465-01 (С ПОВЕРКОЙ) |  | ГОСРЕЕСТР № 02465-01 |  | шт | 2 |  |  | Костромская ТЭЦ-2 ПАО "ТГК-2", 156961, г.Кострома, ул. Индустриальная, 38
729 | 307908 | 4223710065 | ВИСКОЗИМЕТР ВНЖ -0,45-ХС ГОСРЕЕСТР №54038-13 (С ПОВЕРКОЙ) |  | ГОСРЕЕСТР №54038-13 |  | шт | 2 |  |  | Костромская ТЭЦ-2 ПАО "ТГК-2", 156961, г.Кострома, ул. Индустриальная, 38
730 | 307909 | 4223710066 | ВИСКОЗИМЕТР ВНЖ -0,80-ХС ГОСРЕЕСТР №54038-13 (С ПОВЕРКОЙ) |  | ГОСРЕЕСТР №54038-13 |  | шт | 2 |  |  | Костромская ТЭЦ-2 ПАО "ТГК-2", 156961, г.Кострома, ул. Индустриальная, 38
731 | 307910 | 4223710064 | ВИСКОЗИМЕТР ВНЖ 1,91-ХС ГОСРЕЕСТР № 16191-06 (С ПОВЕРКОЙ) |  | ГОСРЕЕСТР № 16191-06 |  | шт | 2 |  |  | Костромская ТЭЦ-2 ПАО "ТГК-2", 156961, г.Кострома, ул. Индустриальная, 38
732 | 307972 | 4218210221 | БЛОК ПИТАНИЯ БПУ-1 24В |  | не применяется |  | шт | 10 |  |  | Архангельские котельные ПАО "ТГК-2", (адрес склада: 163045, г. Архангельск, Талажское шоссе, 19)
733 | 307975 | 4212130443 | МАНОМЕТР WATTS F+R100 63/6 G1/4 ГОСРЕЕСТР №51007-12 (С ПОВЕРКОЙ) |  | ГОСРЕЕСТР №51007-12 |  | шт | 3 |  |  | Архангельские котельные ПАО "ТГК-2", (адрес склада: 163045, г. Архангельск, Талажское шоссе, 19)
734 | 307976 | 4211140479 | ТЕРМОМЕТР БИМЕТАЛЛИЧЕСКИЙ БТ-31.211 (0+120) G1/2 46 2,5 ГОСРЕЕСТР №26221-08 (С ПОВЕРКОЙ) |  | ГОСРЕЕСТР №26221-08 |  | шт | 6 |  |  | Архангельские котельные ПАО "ТГК-2", (адрес склада: 163045, г. Архангельск, Талажское шоссе, 19)
735 | 307977 | 4211140478 | ТЕРМОМЕТР БИМЕТАЛЛИЧЕСКИЙ БТ-41.211 (0+160) G1/2 40 1,5 ГОСРЕЕСТР №26221-08 (С ПОВЕРКОЙ) |  | ГОСРЕЕСТР №26221-08 |  | шт | 10 |  |  | Архангельские котельные ПАО "ТГК-2", (адрес склада: 163045, г. Архангельск, Талажское шоссе, 19)
736 | 307978 | 4211140480 | ТЕРМОМЕТР БИМЕТАЛЛИЧЕСКИЙ БТ-41.211 (0+160) G1/2 60 1,5 ГОСРЕЕСТР №26221-08 (С ПОВЕРКОЙ) |  | ГОСРЕЕСТР №26221-08 |  | шт | 10 |  |  | Архангельские котельные ПАО "ТГК-2", (адрес склада: 163045, г. Архангельск, Талажское шоссе, 19)
737 | 308012 | 4221550071 | МУЛЬТИМЕТР ЦИФРОВОЙ UNI-T U802 TRUE RMS |  | не применяется |  | шт | 1 |  |  | Архангельские городские тепловые сети ПАО «ТГК-2», 163045, г. Архангельск, Талажское шоссе, 12
738 | 308014 | 4215240008 | ТЯГОНАПОРОМЕР ТНМП-52-М2 (-1,25+1,25КПА) 2,5 У3 ГОСРЕЕСТР №1491-93 (С ПОВЕРКОЙ) |  | ГОСРЕЕСТР №1491-93 |  | шт | 1 |  |  | Архангельские котельные ПАО "ТГК-2", (адрес склада: 163045, г. Архангельск, Талажское шоссе, 19)
739 | 308015 | 4215240008 | ТЯГОНАПОРОМЕР ТНМП-52-М2 (-1,25+1,25КПА) 2,5 У3 ГОСРЕЕСТР №1491-93 (С ПОВЕРКОЙ) |  | ГОСРЕЕСТР №1491-93 |  | шт | 1 |  |  | Архангельские котельные ПАО "ТГК-2", (адрес склада: 163045, г. Архангельск, Талажское шоссе, 19)
740 | 308016 | 4215240008 | ТЯГОНАПОРОМЕР ТНМП-52-М2 (-1,25+1,25КПА) 2,5 У3 ГОСРЕЕСТР №1491-93 (С ПОВЕРКОЙ) |  | ГОСРЕЕСТР №1491-93 |  | шт | 2 |  |  | Архангельские котельные ПАО "ТГК-2", (адрес склада: 163045, г. Архангельск, Талажское шоссе, 19)
741 | 308053 | 4212130444 | ИЗМЕРИТЕЛЬ ДАВЛЕНИЯ (МАНОМЕТР) ПОРТАТИВНЫЙ TESTO 510 (0-100ГПА) ГОСРЕЕСТР №53431-13 (С ПОВЕРКОЙ) |  | не применяется |  | шт | 2 |  |  | Архангельские котельные ПАО "ТГК-2", (адрес склада: 163045, г. Архангельск, Талажское шоссе, 19)
742 | 308054 | 4212210442 | ПРЕОБРАЗОВАТЕЛЬ ЭНИП-2 -45/100-220-A1E4-03 ГОСРЕЕСТР №56174-14 (С ПОВЕРКОЙ) |  | ГОСРЕЕСТР №56174-14 |  | шт | 2 |  |  | Ярославские тепловые сети ПАО "ТГК-2", (адрес склада: 150044, г. Ярославль, пр-кт Октября, 83)
743 | 308096 | 4224380146 | ТЕРМОМЕТР СО СМЕННЫМИ ЗОНДАМИ TESTO 915I |  | не применяется |  | компл | 1 |  |  | Архангельская ТЭЦ ПАО "ТГК-2", 163045, г. Архангельск, Талажское шоссе, 19
744 | 308154 | 4211520132 | ПРЕОБРАЗОВАТЕЛЬ ТЕРМОЭЛЕКТРИЧЕСКИЙ ТХК-0292 -20000-2-С4 ГОСРЕЕСТР №31930-07 (С ПОВЕРКОЙ) |  | ГОСРЕЕСТР №31930-07 |  | шт | 3 |  |  | Ярославская ТЭЦ-2 ПАО "ТГК-2", 150044, г. Ярославль, пр-кт Октября, 83
745 | 308155 | 4211140307 | ТЕРМОМЕТР МНОГОКАНАЛЬНЫЙ ТМ-5104 RS485 ГОСРЕЕСТР №54183-13 (С ПОВЕРКОЙ) |  | ГОСРЕЕСТР №54183-13 |  | шт | 2 |  |  | Костромская ТЭЦ-2 ПАО "ТГК-2", 156961, г.Кострома, ул. Индустриальная, 38
746 | 308156 | 4211140306 | ТЕРМОМЕТР СОПРОТИВЛЕНИЯ ТСМТ -304-052-50М-С3-10-120/500 ГОСРЕЕСТР №36766-09 (С ПОВЕРКОЙ) |  | ГОСРЕЕСТР №36766-09 |  | шт | 30 |  |  | Ярославская ТЭЦ-2 ПАО "ТГК-2", 150044, г. Ярославль, пр-кт Октября, 83
747 | 308168 | 4212210221 | ПРЕОБРАЗОВАТЕЛЬ ИНТЕРФЕЙСА EKI-1524 4-PORT RS-232/422/485Б |  | не применяется |  | шт | 4 |  |  | Северодвинская ТЭЦ-1 ПАО "ТГК-2", 164500, Архангельская область, г. Северодвинск, Ягринское шоссе, д.1/32
748 | 308179 | 4212130255 | МАНОВАКУУММЕТР МВП4-У У2 (-1-0) ГОСРЕЕСТР №4040-74 (С ПОВЕРКОЙ) |  | ГОСРЕЕСТР №4040-74 |  | шт | 2 |  |  | Костромская ТЭЦ-2 ПАО "ТГК-2", 156961, г.Кострома, ул. Индустриальная, 38
749 | 308180 | 4212130255 | МАНОВАКУУММЕТР МВП4-У У2 (-1-0) ГОСРЕЕСТР №4040-74 (С ПОВЕРКОЙ) |  | ГОСРЕЕСТР №4040-74 |  | шт | 15 |  |  | Ярославская ТЭЦ-2 ПАО "ТГК-2", 150044, г. Ярославль, пр-кт Октября, 83
750 | 308182 | 4212130256 | МАНОМЕТР МП4-У У2 0-4КГС/СМ2 КЛ.Т 1,5 ГОСРЕЕСТР №10135-15 (С ПОВЕРКОЙ) |  | ГОСРЕЕСТР №10135-15 |  | шт | 2 |  |  | Костромская ТЭЦ-2 ПАО "ТГК-2", 156961, г.Кострома, ул. Индустриальная, 38
751 | 308183 | 4212130256 | МАНОМЕТР МП4-У У2 0-4КГС/СМ2 КЛ.Т 1,5 ГОСРЕЕСТР №10135-15 (С ПОВЕРКОЙ) |  | ГОСРЕЕСТР №10135-15 |  | шт | 4 |  |  | Новгородская ТЭЦ ПАО "ТГК-2", 173012, г. Великий Новгород, Вяжищский проезд, д.42.
752 | 308188 | 4218728639 | ДАТЧИК-РЕЛЕ УРОВНЯ РОС-301-2-2,5-80 ДЛИНА 6,0 М |  | не применяется |  | шт | 2 |  |  | Северодвинская ТЭЦ-1 ПАО "ТГК-2", 164500, Архангельская область, г. Северодвинск, Ягринское шоссе, д.1/32
753 | 308482 | 4218139360 | РЫЧАГ Б-17.227.13 К ПРИБОРУ КС-2 |  | КАТ.Б-17.227.13 |  | шт | 4 |  |  | Костромские тепловые сети ПАО "ТГК-2", 156961, г.Кострома, ул. Индустриальная, 38
754 | 308586 | 4218724056 | ДАТЧИК ДАВЛЕНИЯ МЕТРАН-55 -ЛМК858-415-2500-А-С-1-3-3-3-020-000 ГОСРЕЕСТР №18375-08 (С ПОВЕРКОЙ) |  | ГОСРЕЕСТР №18375-08 |  | шт | 2 |  |  | Вологодская ТЭЦ ПАО "ТГК- 2", 160012, г.Вологда, Советский проспект, 141-А
755 | 308718 | 4218139400 | ГАСИТЕЛЬ ГСК-6-ВД-1Б1Г К МАНОМЕТРУ |  | не применяется |  | шт | 2 |  |  | Архангельская ТЭЦ ПАО "ТГК-2", 163045, г. Архангельск, Талажское шоссе, 19
756 | 308719 | 4218139400 | ГАСИТЕЛЬ ГСК-6-ВД-1Б1Г К МАНОМЕТРУ |  | не применяется |  | шт | 2 |  |  | Архангельская ТЭЦ ПАО "ТГК-2", 163045, г. Архангельск, Талажское шоссе, 19
757 | 308720 | 4218139400 | ГАСИТЕЛЬ ГСК-6-ВД-1Б1Г К МАНОМЕТРУ |  | не применяется |  | шт | 2 |  |  | Архангельская ТЭЦ ПАО "ТГК-2", 163045, г. Архангельск, Талажское шоссе, 19
758 | 308731 | 4225251059 | ТЕРМОКОМПЕНСАТОР ТКА-7.1 |  | не применяется |  | шт | 1 |  |  | ИА ПАО "ТГК-2" (адрес склада: Ярославская ТЭЦ-2 ПАО "ТГК-2", 150044, г.Ярославль, пр-кт Октября, 83)
759 | 308759 | 4218728611 | ДАТЧИК ПРОВОДИМОСТИ ДП-025С |  | не применяется |  | шт | 5 |  |  | Северодвинская ТЭЦ-2 ПАО "ТГК-2", 164500, Архангельская область, г. Северодвинск, ул. Окружная, д.21
760 | 308817 | 4218728531 | РЕГУЛЯТОР ЭЛЕКТРОННЫЙ МИНИТЕРМ 300.21 |  | не применяется |  | шт | 1 |  |  | Северодвинская ТЭЦ-1 ПАО "ТГК-2", 164500, Архангельская область, г. Северодвинск, Ягринское шоссе, д.1/32
761 | 308818 | 4218728531 | РЕГУЛЯТОР ЭЛЕКТРОННЫЙ МИНИТЕРМ 300.21 |  | не применяется |  | шт | 1 |  |  | Северодвинская ТЭЦ-1 ПАО "ТГК-2", 164500, Архангельская область, г. Северодвинск, Ягринское шоссе, д.1/32
762 | 308819 | 4218728530 | РЕГУЛЯТОР ПРОТАР-130 |  | не применяется |  | шт | 1 |  |  | Северодвинская ТЭЦ-1 ПАО "ТГК-2", 164500, Архангельская область, г. Северодвинск, Ягринское шоссе, д.1/32
763 | 308820 | 4218728530 | РЕГУЛЯТОР ПРОТАР-130 |  | не применяется |  | шт | 1 |  |  | Северодвинская ТЭЦ-1 ПАО "ТГК-2", 164500, Архангельская область, г. Северодвинск, Ягринское шоссе, д.1/32
764 | 308821 | 4223740633 | ИНДИКАТОР ИПУ |  | не применяется |  | шт | 5 |  |  | Северодвинская ТЭЦ-1 ПАО "ТГК-2", 164500, Архангельская область, г. Северодвинск, Ягринское шоссе, д.1/32
765 | 308822 | 4223740633 | ИНДИКАТОР ИПУ |  | не применяется |  | шт | 3 |  |  | Северодвинская ТЭЦ-1 ПАО "ТГК-2", 164500, Архангельская область, г. Северодвинск, Ягринское шоссе, д.1/32
766 | 308823 | 4223740633 | ИНДИКАТОР ИПУ |  | не применяется |  | шт | 4 |  |  | Северодвинская ТЭЦ-1 ПАО "ТГК-2", 164500, Архангельская область, г. Северодвинск, Ягринское шоссе, д.1/32
767 | 308862 | 4215299086 | ЭЛЕКТРОД ЭСР-10106/3.0 К80.4 ГОСРЕЕСТР №41623-09 (С ПОВЕРКОЙ) |  | ГОСРЕЕСТР №41623-09 |  | шт | 2 |  |  | Ярославская ТЭЦ-1 ПАО "ТГК-2", 150003, г. Ярославль, Полушкина Роща, 7
768 | 308863 | 4215299086 | ЭЛЕКТРОД ЭСР-10106/3.0 К80.4 ГОСРЕЕСТР №41623-09 (С ПОВЕРКОЙ) |  | ГОСРЕЕСТР №41623-09 |  | шт | 1 |  |  | Архангельская ТЭЦ ПАО "ТГК-2", 163045, г. Архангельск, Талажское шоссе, 19
769 | 308864 | 4215299086 | ЭЛЕКТРОД ЭСР-10106/3.0 К80.4 ГОСРЕЕСТР №41623-09 (С ПОВЕРКОЙ) |  | ГОСРЕЕСТР №41623-09 |  | шт | 2 |  |  | Архангельская ТЭЦ ПАО "ТГК-2", 163045, г. Архангельск, Талажское шоссе, 19
770 | 308865 | 4215299086 | ЭЛЕКТРОД ЭСР-10106/3.0 К80.4 ГОСРЕЕСТР №41623-09 (С ПОВЕРКОЙ) |  | ГОСРЕЕСТР №41623-09 |  | шт | 10 |  |  | Северодвинская ТЭЦ-2 ПАО "ТГК-2", 164500, Архангельская область, г. Северодвинск, ул. Окружная, д.21
771 | 308901 | 4218727507 | ИЗМЕРИТЕЛЬ-РЕГУЛЯТОР (МИЛЛИВОЛЬТМЕТР) ИРТ-1730D/M RS-485 КЛ.Т.В ГОСРЕЕСТР №17156-07 (С ПОВЕРКОЙ) |  | ГОСРЕЕСТР №17156-07 |  | шт | 5 |  |  | Новгородская ТЭЦ ПАО "ТГК-2", 173012, г. Великий Новгород, Вяжищский проезд, д.42.
772 | 308943 | 4218139407 | ЩЕТКА У-04.131.01 К ПРИБОРУ КС-2 |  | КАТ.У-04.131.01 |  | шт | 5 |  |  | Костромские тепловые сети ПАО "ТГК-2", 156961, г.Кострома, ул. Индустриальная, 38
773 | 308947 | 4224713273 | УКАЗАТЕЛЬ НАПРЯЖЕНИЯ УННУ-1 40-1000В ГОСТ 20493 |  | ГОСТ 20493 |  | шт | 15 |  |  | Вологодская ТЭЦ ПАО "ТГК- 2", 160012, г.Вологда, Советский проспект, 141-А
774 | 308951 | 4218139411 | УЗЕЛ ПИШУЩИЙ УПС-03М К ПРИБОРУ КС-2 |  | не применяется |  | шт | 565 |  |  | Северодвинская ТЭЦ-1 ПАО "ТГК-2", 164500, Архангельская область, г. Северодвинск, Ягринское шоссе, д.1/32
775 | 309092 | 4224711056 | УКАЗАТЕЛЬ НАПРЯЖЕНИЯ ЭЛИН-1С3 ИП |  | ГОСТ 20493-2001 |  | шт | 6 |  |  | Костромская ТЭЦ-2 ПАО "ТГК-2", 156961, г.Кострома, ул. Индустриальная, 38
776 | 309093 | 4224711056 | УКАЗАТЕЛЬ НАПРЯЖЕНИЯ ЭЛИН-1С3 ИП |  | ГОСТ 20493-2001 |  | шт | 5 |  |  | Костромская ТЭЦ-2 ПАО "ТГК-2", 156961, г.Кострома, ул. Индустриальная, 38
777 | 309094 | 4224711056 | УКАЗАТЕЛЬ НАПРЯЖЕНИЯ ЭЛИН-1С3 ИП |  | ГОСТ 20493-2001 |  | шт | 6 |  |  | Костромские тепловые сети ПАО "ТГК-2", 156961, г.Кострома, ул. Индустриальная, 38
778 | 309095 | 4224711056 | УКАЗАТЕЛЬ НАПРЯЖЕНИЯ ЭЛИН-1С3 ИП |  | ГОСТ 20493-2001 |  | шт | 8 |  |  | Новгородская ТЭЦ ПАО "ТГК-2", 173012, г. Великий Новгород, Вяжищский проезд, д.42.
779 | 309314 | 4218139423 | БЛОК ДАТЧИКОВ К ПРИБОРУ МАРК-902 |  | не применяется |  | шт | 1 |  |  | Ярославская ТЭЦ-2 ПАО "ТГК-2", 150044, г. Ярославль, пр-кт Октября, 83
780 | 309329 | 4215299141 | ЭЛЕКТРОД ЭСР-10103/3,5 К80.4 ГОСРЕЕСТР №41623-09 (С ПОВЕРКОЙ) |  | ГОСРЕЕСТР №41623-09 |  | шт | 3 |  |  | Северодвинская ТЭЦ-2 ПАО "ТГК-2", 164500, Архангельская область, г. Северодвинск, ул. Окружная, д.21
781 | 309698 | 4218139426 | МОДУЛЬ ТЕКУЩИХ ТЕЛЕИЗМЕРЕНИЙ МТТ-2 МОДЕЛЬ 7.106.032R.01 К УСТРОЙСТВУ ТЕЛЕМЕХАНИКИ ТМ-320 |  | КАТ.7.106.032R.01 |  | шт | 2 |  |  | Северодвинские городские тепловые сети ПАО "ТГК-2", 164500, Архангельская область, г. Северодвинск, пр-т Беломорский, 6
782 | 309751 | 4212139143 | МАНОВАКУУММЕТР МВП4-У (-1-0-3) ГОСРЕЕСТР №10135-15 (С ПОВЕРКОЙ) |  | ГОСРЕЕСТР №10135-15 |  | шт | 2 |  |  | Новгородская ТЭЦ ПАО "ТГК-2", 173012, г. Великий Новгород, Вяжищский проезд, д.42.
783 | 310607 | 4212139142 | МАНОМЕТР ДМ-2005СГ 0-40КГС/СМ2 ГОСРЕЕСТР №4041-93 (С ПОВЕРКОЙ) |  | ГОСРЕЕСТР №4041-93 |  | шт | 2 |  |  | Костромская ТЭЦ-2 ПАО "ТГК-2", 156961, г.Кострома, ул. Индустриальная, 38
784 | 310608 | 4212139140 | МАНОМЕТР ДМ-2005СГ 0-60КГС/СМ2 ГОСРЕЕСТР №4041-93 (С ПОВЕРКОЙ) |  | ГОСРЕЕСТР №4041-93 |  | шт | 2 |  |  | Костромская ТЭЦ-2 ПАО "ТГК-2", 156961, г.Кострома, ул. Индустриальная, 38
785 | 311051 | 4211140002 | ТЕРМОМЕТР СТЕКЛЯННЫЙ КЕРОСИНОВЫЙ СП-2-П №2 (0+100)/160 Ц.Д.1,0 ГОСРЕЕСТР №4657-07 (С ПОВЕРКОЙ) |  | ГОСРЕЕСТР №4657-07 |  | шт | 30 |  |  | Ярославская ТЭЦ-2 ПАО "ТГК-2", 150044, г. Ярославль, пр-кт Октября, 83
786 | 311106 | 4212139006 | МАНОМЕТР ПОКАЗЫВАЮЩИЙ МП2-У 0-400КГС/СМ2 ГОСРЕЕСТР №10135-15 (С ПОВЕРКОЙ) |  | ГОСРЕЕСТР №10135-15 |  | шт | 4 |  |  | Новгородская ТЭЦ ПАО "ТГК-2", 173012, г. Великий Новгород, Вяжищский проезд, д.42.
787 | 311253 | 4223740620 | ИНДИКАТОР ВАКУУМНЫЙ ЛЮМИНЕСЦЕНТНЫЙ ИВ-11 |  | ГОСТ 20186-74 |  | шт | 10 |  |  | Архангельская ТЭЦ ПАО "ТГК-2", 163045, г. Архангельск, Талажское шоссе, 19
788 | 311254 | 4223740619 | ИНДИКАТОР ВАКУУМНЫЙ ЛЮМИНЕСЦЕНТНЫЙ ИВ-6 |  | ГОСТ 20186-74 |  | шт | 10 |  |  | Архангельская ТЭЦ ПАО "ТГК-2", 163045, г. Архангельск, Талажское шоссе, 19
789 | 312852 | 4218139239 | ШКИВ РД -09 У-15.390.04 К ПРИБОРУ КС-2 |  | КАТ.У-15.390.04 |  | шт | 2 |  |  | Костромские тепловые сети ПАО "ТГК-2", 156961, г.Кострома, ул. Индустриальная, 38
790 | 312853 | 4218139240 | ШКИВ У-15.390.04(-01) К ПРИБОРАМ КС |  | КАТ.У-15.390.04(-01) |  | шт | 2 |  |  | Костромские тепловые сети ПАО "ТГК-2", 156961, г.Кострома, ул. Индустриальная, 38
791 | 312864 | 4224380004 | ТЕРМОМЕТР ИНФРАКРАСНЫЙ ЦИФРОВОЙ (ПИРОМЕТР) FLUKE-62MINI |  | ГОСТ 28243-96 |  | шт | 5 |  |  | Костромские тепловые сети ПАО "ТГК-2", 156961, г.Кострома, ул. Индустриальная, 38
792 | 312865 | 4224380007 | МИНИ-ТЕРМОМЕТР ИНФРАКРАСНЫЙ ЦИФРОВОЙ (ПИРОМЕТР) EXTECH НА 650'С |  | ГОСТ 28243-96 |  | шт | 1 |  |  | Архангельские котельные ПАО "ТГК-2", (адрес склада: 163045, г. Архангельск, Талажское шоссе, 19)
793 | 312866 | 4218130012 | КУЛАЧОК С КОЛЕСОМ ЗУБЧАТЫМ У-17.230.15-02 К ПРИБОРУ КС-2 |  | не применяется |  | шт | 5 |  |  | Ярославская ТЭЦ-3 ПАО "ТГК-2", 150023, г. Ярославль, ул. Гагарина, 76
794 | 313320 | 4218139314 | ПРОКЛАДКА КРАСНОМЕДНАЯ ДУ 16,0Х6,0Х1,0 ММ К МАНОМЕТРУ МП-4-У2 |  | не применяется |  | шт | 50 |  |  | Архангельская ТЭЦ ПАО "ТГК-2", 163045, г. Архангельск, Талажское шоссе, 19
795 | 313321 | 4218139314 | ПРОКЛАДКА КРАСНОМЕДНАЯ ДУ 16,0Х6,0Х1,0 ММ К МАНОМЕТРУ МП-4-У2 |  | не применяется |  | шт | 25 |  |  | Архангельская ТЭЦ ПАО "ТГК-2", 163045, г. Архангельск, Талажское шоссе, 19
796 | 313322 | 4218139314 | ПРОКЛАДКА КРАСНОМЕДНАЯ ДУ 16,0Х6,0Х1,0 ММ К МАНОМЕТРУ МП-4-У2 |  | не применяется |  | шт | 25 |  |  | Архангельская ТЭЦ ПАО "ТГК-2", 163045, г. Архангельск, Талажское шоссе, 19
797 | 313365 | 4218720035 | ДАТЧИК ДАВЛЕНИЯ МЕТРАН-55 -ДИ-515-МП-Т1-050-25МПА-42-М20-ШР ГОСРЕЕСТР №18375-08 (С ПОВЕРКОЙ) |  | ГОСРЕЕСТР №18375-08 |  | шт | 6 |  |  | Северодвинские городские тепловые сети ПАО "ТГК-2", 164500, Архангельская область, г. Северодвинск, пр-т Беломорский, 6
798 | 313581 | 4218513101 | ТОРМОЗ МЕХАНИЧЕСКИЙ К ИСПОЛНИТЕЛЬНОМУ МЕХАНИЗМУ МЭО-1600/25-0,25И-92К |  | не применяется |  | шт | 1 |  |  | Архангельская ТЭЦ ПАО "ТГК-2", 163045, г. Архангельск, Талажское шоссе, 19
799 | 313582 | 4218513101 | ТОРМОЗ МЕХАНИЧЕСКИЙ К ИСПОЛНИТЕЛЬНОМУ МЕХАНИЗМУ МЭО-1600/25-0,25И-92К |  | не применяется |  | шт | 1 |  |  | Архангельская ТЭЦ ПАО "ТГК-2", 163045, г. Архангельск, Талажское шоссе, 19
800 | 313583 | 4218513101 | ТОРМОЗ МЕХАНИЧЕСКИЙ К ИСПОЛНИТЕЛЬНОМУ МЕХАНИЗМУ МЭО-1600/25-0,25И-92К |  | не применяется |  | шт | 1 |  |  | Архангельская ТЭЦ ПАО "ТГК-2", 163045, г. Архангельск, Талажское шоссе, 19
801 | 313597 | 4218513068 | МЕХАНИЗМ ИСПОЛНИТЕЛЬНЫЙ МЭО-100/25-0,25И-99К |  | ГОСТ 7192-89 |  | шт | 1 |  |  | Северодвинская ТЭЦ-1 ПАО "ТГК-2", 164500, Архангельская область, г. Северодвинск, Ягринское шоссе, д.1/32
802 | 313598 | 4218513103 | ТОРМОЗ МЕХАНИЧЕСКИЙ К ИСПОЛНИТЕЛЬНОМУ МЕХАНИЗМУ МЭО-1600/63-0,25И-92К |  | не применяется |  | шт | 2 |  |  | Вологодская ТЭЦ ПАО "ТГК- 2", 160012, г.Вологда, Советский проспект, 141-А
803 | 313599 | 4218513103 | ТОРМОЗ МЕХАНИЧЕСКИЙ К ИСПОЛНИТЕЛЬНОМУ МЕХАНИЗМУ МЭО-1600/63-0,25И-92К |  | не применяется |  | шт | 2 |  |  | Вологодская ТЭЦ ПАО "ТГК- 2", 160012, г.Вологда, Советский проспект, 141-А
804 | 313600 | 4218513103 | ТОРМОЗ МЕХАНИЧЕСКИЙ К ИСПОЛНИТЕЛЬНОМУ МЕХАНИЗМУ МЭО-1600/63-0,25И-92К |  | не применяется |  | шт | 2 |  |  | Вологодская ТЭЦ ПАО "ТГК- 2", 160012, г.Вологда, Советский проспект, 141-А
805 | 313601 | 4218513103 | ТОРМОЗ МЕХАНИЧЕСКИЙ К ИСПОЛНИТЕЛЬНОМУ МЕХАНИЗМУ МЭО-1600/63-0,25И-92К |  | не применяется |  | шт | 1 |  |  | Вологодская ТЭЦ ПАО "ТГК- 2", 160012, г.Вологда, Советский проспект, 141-А
806 | 313602 | 4218513103 | ТОРМОЗ МЕХАНИЧЕСКИЙ К ИСПОЛНИТЕЛЬНОМУ МЕХАНИЗМУ МЭО-1600/63-0,25И-92К |  | не применяется |  | шт | 3 |  |  | Архангельская ТЭЦ ПАО "ТГК-2", 163045, г. Архангельск, Талажское шоссе, 19
807 | 313668 | 4211140022 | ТЕРМОМЕТР СТЕКЛЯННЫЙ КЕРОСИНОВЫЙ СП-2-П №2 (0+100)/60 Ц.Д.1,0 ГОСРЕЕСТР №4657-07 (С ПОВЕРКОЙ) |  | ГОСРЕЕСТР №4657-07 |  | шт | 4 |  |  | Костромская ТЭЦ-2 ПАО "ТГК-2", 156961, г.Кострома, ул. Индустриальная, 38
808 | 313679 | 4215118959 | ПОБУДИТЕЛЬ РАСХОДА ГАЗА П-3 АПИ5.883.070 К ГАЗОАНАЛИЗАТОРУ |  | не применяется |  | шт | 1 |  |  | Архангельская ТЭЦ ПАО "ТГК-2", 163045, г. Архангельск, Талажское шоссе, 19
809 | 313740 | 4218130019 | РЕДУКТОР МЕХАНИЗМА УПРАВЛЕНИЯ К ПРИБОРУ КС-4 |  | не применяется |  | шт | 5 |  |  | Ярославская ТЭЦ-2 ПАО "ТГК-2", 150044, г. Ярославль, пр-кт Октября, 83
810 | 313763 | 4218210005 | БЛОК ПИТАНИЯ МЕТРАН-602-036-50-01 |  | не применяется |  | шт | 5 |  |  | Северодвинские городские тепловые сети ПАО "ТГК-2", 164500, Архангельская область, г. Северодвинск, пр-т Беломорский, 6
811 | 314012 | 4218139176 | РЕДУКТОР С ДВИГАТЕЛЕМ У-15.206.07 К ПРИБОРУ КС-2 |  | КАТ.У-15.206.07 |  | компл | 20 |  |  | Ярославская ТЭЦ-3 ПАО "ТГК-2", 150023, г. Ярославль, ул. Гагарина, 76
812 | 314023 | 4215229796 | КОЛОНКА ИОННО-ОБМЕННАЯ ИОК-20/16/850 БЕЗ НАПОЛНИТЕЛЯ |  | КАТ.ИОК-20/16/850 |  | шт | 4 |  |  | ИА по Архангельской обл. ПАО "ТГК-2", (адрес склада: Северодвинская ТЭЦ-1 ПАО "ТГК-2", 164500, Архангельская область, г. Северодвинск, Ягринское шоссе, д.1/32)
813 | 314036 | 4218139177 | ВАЛИК У-17.302.06 К ПРИБОРУ КС-2 |  | не применяется |  | шт | 3 |  |  | Костромские тепловые сети ПАО "ТГК-2", 156961, г.Кострома, ул. Индустриальная, 38
814 | 314037 | 4218139175 | РЕДУКТОР БЕЗ ДВИГАТЕЛЯ У-15.206.23 К ПРИБОРАМ КС |  | не применяется |  | шт | 2 |  |  | Костромская ТЭЦ-2 ПАО "ТГК-2", 156961, г.Кострома, ул. Индустриальная, 38
815 | 314038 | 4218139175 | РЕДУКТОР БЕЗ ДВИГАТЕЛЯ У-15.206.23 К ПРИБОРАМ КС |  | не применяется |  | шт | 10 |  |  | Ярославская ТЭЦ-3 ПАО "ТГК-2", 150023, г. Ярославль, ул. Гагарина, 76
816 | 314140 | 4229019509 | СЧЕТЧИК ЭЛЕКТРОЭНЕРГИИ МЕРКУРИЙ 230АМ-01 КЛ.Т.1 ГОСРЕЕСТР №25617-18 (С ПОВЕРКОЙ) |  | ГОСРЕЕСТР №25617-18 |  | шт | 10 |  |  | Северодвинская ТЭЦ-1 ПАО "ТГК-2", 164500, Архангельская область, г. Северодвинск, Ягринское шоссе, д.1/32
817 | 314163 | 4218130142 | КАРЕТКА ПИШУЩАЯ У-15.326.09 К ПРИБОРУ КС-2 |  | КАТ.У-15.326.09 |  | шт | 2 |  |  | Костромские тепловые сети ПАО "ТГК-2", 156961, г.Кострома, ул. Индустриальная, 38
818 | 314290 | 4213210010 | СЧЕТЧИК ХОЛОДНОЙ ВОДЫ ВМХ-50 |  | не применяется |  | шт | 2 |  |  | Архангельские котельные ПАО "ТГК-2", (адрес склада: 163045, г. Архангельск, Талажское шоссе, 19)
819 | 314502 | 4218200002 | УСТРОЙСТВО ЗАДАЮЩЕЕ С ЦИФРОВОЙ ИНДИКАЦИЕЙ ЗУ-50 |  | не применяется |  | шт | 2 |  |  | Северодвинская ТЭЦ-1 ПАО "ТГК-2", 164500, Архангельская область, г. Северодвинск, Ягринское шоссе, д.1/32
820 | 314503 | 4218200002 | УСТРОЙСТВО ЗАДАЮЩЕЕ С ЦИФРОВОЙ ИНДИКАЦИЕЙ ЗУ-50 |  | не применяется |  | шт | 1 |  |  | Северодвинская ТЭЦ-1 ПАО "ТГК-2", 164500, Архангельская область, г. Северодвинск, Ягринское шоссе, д.1/32
821 | 314506 | 4212130403 | МАНОМЕТР ДМ-2005СГ 0-250КГС/СМ2 ГОСРЕЕСТР №4041-93 (С ПОВЕРКОЙ) |  | ГОСРЕЕСТР №4041-93 |  | шт | 2 |  |  | Костромская ТЭЦ-2 ПАО "ТГК-2", 156961, г.Кострома, ул. Индустриальная, 38
822 | 314507 | 4212132783 | МАНОМЕТР ПОКАЗЫВАЮЩИЙ МП4-У 0-160КГС/СМ2 ГОСРЕЕСТР №10135-15 (С ПОВЕРКОЙ) |  | ГОСРЕЕСТР №10135-15 |  | шт | 4 |  |  | Новгородская ТЭЦ ПАО "ТГК-2", 173012, г. Великий Новгород, Вяжищский проезд, д.42.
823 | 314612 | 4211140030 | ТЕРМОМЕТР ТЕХНИЧЕСКИЙ ТТЖ-М №1 (0+150) ГОСРЕЕСТР №12490-07 (С ПОВЕРКОЙ) |  | ГОСРЕЕСТР №12490-07 |  | шт | 10 |  |  | Костромская ТЭЦ-1 ПАО "ТГК-2", 156002, г. Кострома, ул. Ерохова, д.11
824 | 314613 | 4211140030 | ТЕРМОМЕТР ТЕХНИЧЕСКИЙ ТТЖ-М №1 (0+150) ГОСРЕЕСТР №12490-07 (С ПОВЕРКОЙ) |  | ГОСРЕЕСТР №12490-07 |  | шт | 2 |  |  | Костромская ТЭЦ-2 ПАО "ТГК-2", 156961, г.Кострома, ул. Индустриальная, 38
825 | 314614 | 4211140030 | ТЕРМОМЕТР ТЕХНИЧЕСКИЙ ТТЖ-М №1 (0+150) ГОСРЕЕСТР №12490-07 (С ПОВЕРКОЙ) |  | ГОСРЕЕСТР №12490-07 |  | шт | 5 |  |  | Ярославская ТЭЦ-3 ПАО "ТГК-2", 150023, г. Ярославль, ул. Гагарина, 76
826 | 314615 | 4211140029 | ТЕРМОМЕТР ТЕХНИЧЕСКИЙ ТТЖ-М №1 (0+200) ГОСРЕЕСТР №12490-07 (С ПОВЕРКОЙ) |  | ГОСРЕЕСТР №12490-07 |  | шт | 10 |  |  | Костромская ТЭЦ-1 ПАО "ТГК-2", 156002, г. Кострома, ул. Ерохова, д.11
827 | 314616 | 4211140029 | ТЕРМОМЕТР ТЕХНИЧЕСКИЙ ТТЖ-М №1 (0+200) ГОСРЕЕСТР №12490-07 (С ПОВЕРКОЙ) |  | ГОСРЕЕСТР №12490-07 |  | шт | 2 |  |  | Костромская ТЭЦ-2 ПАО "ТГК-2", 156961, г.Кострома, ул. Индустриальная, 38
828 | 314617 | 4211140029 | ТЕРМОМЕТР ТЕХНИЧЕСКИЙ ТТЖ-М №1 (0+200) ГОСРЕЕСТР №12490-07 (С ПОВЕРКОЙ) |  | ГОСРЕЕСТР №12490-07 |  | шт | 3 |  |  | Костромская ТЭЦ-2 ПАО "ТГК-2", 156961, г.Кострома, ул. Индустриальная, 38
829 | 314618 | 4211140031 | ОПРАВА ОТП №2 С БОБЫШКОЙ БП1-М27Х2-35 ДЛЯ ТЕРМОМЕТРА |  | не применяется |  | компл | 150 |  |  | (Концессия) Костромские тепловые сети ПАО "ТГК-2", 156961, г.Кострома, ул. Индустриальная, 38
830 | 314619 | 4212130016 | МАНОМЕТР ДМ-8010 0-16КГС/СМ2 ГОСРЕЕСТР №14547-95 (С ПОВЕРКОЙ) |  | ГОСРЕЕСТР №14547-95 |  | шт | 1 |  |  | Архангельские котельные ПАО "ТГК-2", (адрес склада: 163045, г. Архангельск, Талажское шоссе, 19)
831 | 314620 | 4212130016 | МАНОМЕТР ДМ-8010 0-16КГС/СМ2 ГОСРЕЕСТР №14547-95 (С ПОВЕРКОЙ) |  | ГОСРЕЕСТР №14547-95 |  | шт | 4 |  |  | Архангельские котельные ПАО "ТГК-2", (адрес склада: 163045, г. Архангельск, Талажское шоссе, 19)
832 | 314621 | 4212130016 | МАНОМЕТР ДМ-8010 0-16КГС/СМ2 ГОСРЕЕСТР №14547-95 (С ПОВЕРКОЙ) |  | ГОСРЕЕСТР №14547-95 |  | шт | 5 |  |  | Архангельские котельные ПАО "ТГК-2", (адрес склада: 163045, г. Архангельск, Талажское шоссе, 19)
833 | 314622 | 4212130016 | МАНОМЕТР ДМ-8010 0-16КГС/СМ2 ГОСРЕЕСТР №14547-95 (С ПОВЕРКОЙ) |  | ГОСРЕЕСТР №14547-95 |  | шт | 3 |  |  | Архангельские котельные ПАО "ТГК-2", (адрес склада: 163045, г. Архангельск, Талажское шоссе, 19)
834 | 314638 | 4218210007 | БЛОК ПИТАНИЯ БП-906/24-4/150 DIN |  | не применяется |  | шт | 2 |  |  | Архангельская ТЭЦ ПАО "ТГК-2", 163045, г. Архангельск, Талажское шоссе, 19
835 | 314639 | 4218210007 | БЛОК ПИТАНИЯ БП-906/24-4/150 DIN |  | не применяется |  | шт | 1 |  |  | Архангельская ТЭЦ ПАО "ТГК-2", 163045, г. Архангельск, Талажское шоссе, 19
836 | 314640 | 4218210007 | БЛОК ПИТАНИЯ БП-906/24-4/150 DIN |  | не применяется |  | шт | 2 |  |  | Архангельская ТЭЦ ПАО "ТГК-2", 163045, г. Архангельск, Талажское шоссе, 19
837 | 314711 | 4212138995 | МАНОМЕТР ПОКАЗЫВАЮЩИЙ МП4-У 0-100КГС/СМ2 ГОСРЕЕСТР №10135-15 (С ПОВЕРКОЙ) |  | ГОСРЕЕСТР №10135-15 |  | шт | 6 |  |  | Новгородская ТЭЦ ПАО "ТГК-2", 173012, г. Великий Новгород, Вяжищский проезд, д.42.
838 | 314712 | 4212138993 | МАНОМЕТР МП4-У У2 0-160КГС/СМ2 ГОСРЕЕСТР №44970-10 (С ПОВЕРКОЙ) |  | ГОСРЕЕСТР №44970-10 |  | шт | 2 |  |  | Костромская ТЭЦ-2 ПАО "ТГК-2", 156961, г.Кострома, ул. Индустриальная, 38
839 | 314733 | 4218130038 | УЗЕЛ ПИШУЩИЙ УПС-12/2М К ПРИБОРУ А-100 |  | не применяется |  | шт | 50 |  |  | Ярославская ТЭЦ-3 ПАО "ТГК-2", 150023, г. Ярославль, ул. Гагарина, 76
840 | 314734 | 4218130038 | УЗЕЛ ПИШУЩИЙ УПС-12/2М К ПРИБОРУ А-100 |  | не применяется |  | шт | 50 |  |  | Ярославская ТЭЦ-1 ПАО "ТГК-2", 150003, г. Ярославль, Полушкина Роща, 7
841 | 314735 | 4218130039 | МЕХАНИЗМ ЛЕНТОПРОТЯЖНЫЙ К ПРИБОРУ А-100 (1-КАНАЛЬНЫЙ) |  | не применяется |  | шт | 3 |  |  | Ярославская ТЭЦ-3 ПАО "ТГК-2", 150023, г. Ярославль, ул. Гагарина, 76
842 | 314752 | 4218130021 | ЩЕКА У-17.164.07 К ПРИБОРУ КС-2 |  | КАТ.У-17.164.07 |  | шт | 5 |  |  | Ярославская ТЭЦ-3 ПАО "ТГК-2", 150023, г. Ярославль, ул. Гагарина, 76
843 | 314773 | 4218130047 | ЖГУТ ЛЕНТОЧНЫЙ 50006.640.375-001 К ПРИБОРУ А-100 |  | кат.50006.640.375-001 |  | шт | 3 |  |  | Ярославская ТЭЦ-3 ПАО "ТГК-2", 150023, г. Ярославль, ул. Гагарина, 76
844 | 314774 | 4218210016 | БЛОК РУЧНОГО УПРАВЛЕНИЯ БРУ-32-01 0-5МА |  | не применяется |  | шт | 2 |  |  | Ярославская ТЭЦ-2 ПАО "ТГК-2", 150044, г. Ярославль, пр-кт Октября, 83
845 | 314783 | 4212130003 | МАНОМЕТР М-3ВУ 100 0-4КГС/СМ2 ГОСРЕЕСТР №10329-05 (С ПОВЕРКОЙ) |  | ГОСРЕЕСТР №10329-05 |  | шт | 4 |  |  | Архангельская ТЭЦ ПАО "ТГК-2", 163045, г. Архангельск, Талажское шоссе, 19
846 | 314784 | 4212130003 | МАНОМЕТР М-3ВУ 100 0-4КГС/СМ2 ГОСРЕЕСТР №10329-05 (С ПОВЕРКОЙ) |  | ГОСРЕЕСТР №10329-05 |  | шт | 4 |  |  | Архангельская ТЭЦ ПАО "ТГК-2", 163045, г. Архангельск, Талажское шоссе, 19
847 | 314785 | 4212130003 | МАНОМЕТР М-3ВУ 100 0-4КГС/СМ2 ГОСРЕЕСТР №10329-05 (С ПОВЕРКОЙ) |  | ГОСРЕЕСТР №10329-05 |  | шт | 5 |  |  | Архангельская ТЭЦ ПАО "ТГК-2", 163045, г. Архангельск, Талажское шоссе, 19
848 | 314786 | 4212130003 | МАНОМЕТР М-3ВУ 100 0-4КГС/СМ2 ГОСРЕЕСТР №10329-05 (С ПОВЕРКОЙ) |  | ГОСРЕЕСТР №10329-05 |  | шт | 10 |  |  | Архангельская ТЭЦ ПАО "ТГК-2", 163045, г. Архангельск, Талажское шоссе, 19
849 | 314787 | 4212130004 | МАНОМЕТР М-3ВУ 100 0-25КГС/СМ2 ГОСРЕЕСТР №10329-05 (С ПОВЕРКОЙ) |  | ГОСРЕЕСТР №10329-05 |  | шт | 15 |  |  | Архангельская ТЭЦ ПАО "ТГК-2", 163045, г. Архангельск, Талажское шоссе, 19
850 | 315284 | 4218210019 | БЛОК ПИТАНИЯ БПДМ-EX (МЕТРАН-602-EXIA-IIC-420-2-DIN) ГОСРЕЕСТР №33012-12 (С ПОВЕРКОЙ) |  | не применяется |  | шт | 3 |  |  | Новгородская ТЭЦ ПАО "ТГК-2", 173012, г. Великий Новгород, Вяжищский проезд, д.42.
851 | 315359 | 4212130019 | МАНОМЕТР МП4-У 0-60КГС/СМ ГОСРЕЕСТР №4040-74 (С ПОВЕРКОЙ) |  | ГОСРЕЕСТР №4040-74 |  | шт | 20 |  |  | Ярославская ТЭЦ-1 ПАО "ТГК-2", 150003, г. Ярославль, Полушкина Роща, 7
852 | 315415 | 4212130389 | МАНОМЕТР ДМ-2010СГ 0-25КГС/СМ2 ГОСРЕЕСТР №13535-93 (С ПОВЕРКОЙ) |  | ГОСРЕЕСТР №13535-93 |  | шт | 2 |  |  | Архангельские котельные ПАО "ТГК-2", (адрес склада: 163045, г. Архангельск, Талажское шоссе, 19)
853 | 315434 | 4218130058 | КРОНШТЕЙН Б-02.599.38 К ПРИБОРУ КС-2 |  | КАТ.Б-02.599.38 |  | шт | 10 |  |  | Ярославская ТЭЦ-3 ПАО "ТГК-2", 150023, г. Ярославль, ул. Гагарина, 76
854 | 315461 | 4219510004 | МОДУЛЬ ИНТЕРФЕЙСНЫЙ 6ES7153-2BA02-0XB0 SIMATIC DP ДЛЯ СИСТЕМЫ УПРАВЛЕНИЯ АСУ ТП |  | КАТ.6ES7153-2BA02-0XB0 |  | шт | 2 |  |  | Новгородская ТЭЦ ПАО "ТГК-2", 173012, г. Великий Новгород, Вяжищский проезд, д.42.
855 | 315471 | 4215290034 | ЭЛЕКТРОД ЭСК-10601/7 К80.7 ГОСРЕЕСТР №16767-08 (С ПОВЕРКОЙ) |  | ГОСРЕЕСТР №16767-08 |  | шт | 1 |  |  | Вологодская ТЭЦ ПАО "ТГК- 2", 160012, г.Вологда, Советский проспект, 141-А
856 | 315472 | 4215290034 | ЭЛЕКТРОД ЭСК-10601/7 К80.7 ГОСРЕЕСТР №16767-08 (С ПОВЕРКОЙ) |  | ГОСРЕЕСТР №16767-08 |  | шт | 2 |  |  | Костромская ТЭЦ-2 ПАО "ТГК-2", 156961, г.Кострома, ул. Индустриальная, 38
857 | 315473 | 4215290034 | ЭЛЕКТРОД ЭСК-10601/7 К80.7 ГОСРЕЕСТР №16767-08 (С ПОВЕРКОЙ) |  | ГОСРЕЕСТР №16767-08 |  | шт | 1 |  |  | Вологодская ТЭЦ ПАО "ТГК- 2", 160012, г.Вологда, Советский проспект, 141-А
858 | 315478 | 4212238202 | ТАХОМЕТР ОПТИЧЕСКИЙ РУЧНОЙ ДО-01Р ИЗМЕРИТЕЛЬ ЧАСТОТЫ ВРАЩЕНИЯ 3-90000ОБ/МИН |  | не применяется |  | шт | 2 |  |  | Вологодская ТЭЦ ПАО "ТГК- 2", 160012, г.Вологда, Советский проспект, 141-А
859 | 315502 | 4223710003 | АРЕОМЕТР СТЕКЛЯННЫЙ АОН-3 1000-1400 ГОСТ 18481-81 ГОСРЕЕСТР №9298-06 (С ПОВЕРКОЙ) |  | ГОСТ 18481-81 |  | шт | 1 |  |  | Архангельские котельные ПАО "ТГК-2", (адрес склада: 163045, г. Архангельск, Талажское шоссе, 19)
860 | 315676 | 4221550002 | МУЛЬТИМЕТР ЦИФРОВОЙ APPA 62T ГОСРЕЕСТР №31477-06 (БЕЗ ПОВЕРКИ) |  | ГОСРЕЕСТР №31477-06 |  | шт | 2 |  |  | Костромская ТЭЦ-2 ПАО "ТГК-2", 156961, г.Кострома, ул. Индустриальная, 38
861 | 315677 | 4221550002 | МУЛЬТИМЕТР ЦИФРОВОЙ APPA 62T ГОСРЕЕСТР №31477-06 (БЕЗ ПОВЕРКИ) |  | ГОСРЕЕСТР №31477-06 |  | шт | 1 |  |  | Костромская ТЭЦ-2 ПАО "ТГК-2", 156961, г.Кострома, ул. Индустриальная, 38
862 | 316282 | 4212130408 | МАНОМЕТР ПОКАЗЫВАЮЩИЙ МП3-У 0-16КГС/СМ2 ГОСРЕЕСТР №10135-15 (С ПОВЕРКОЙ) |  | ГОСРЕЕСТР №10135-15 |  | шт | 4 |  |  | Новгородская ТЭЦ ПАО "ТГК-2", 173012, г. Великий Новгород, Вяжищский проезд, д.42.
863 | 316300 | 4224380012 | ТЕРМОМЕТР ИНФРАКРАСНЫЙ АКИП-9301 ГОСРЕЕСТР №40283-08 (БЕЗ ПОВЕРКИ) |  | ГОСРЕЕСТР №40283-08 |  | шт | 1 |  |  | Архангельская ТЭЦ ПАО "ТГК-2", 163045, г. Архангельск, Талажское шоссе, 19
864 | 316455 | 4223710005 | ПИКНОМЕТР СТЕКЛЯННЫЙ ПГ-100 ГОСТ 22524 |  | ГОСТ 22524 |  | шт | 3 |  |  | Костромская ТЭЦ-2 ПАО "ТГК-2", 156961, г.Кострома, ул. Индустриальная, 38
865 | 316498 | 4224710007 | УКАЗАТЕЛЬ НАПРЯЖЕНИЯ УВН-35 |  | ГОСТ 20493-2001 |  | шт | 1 |  |  | Вологодская ТЭЦ ПАО "ТГК- 2", 160012, г.Вологда, Советский проспект, 141-А
866 | 316560 | 4218130065 | КАРЕТКА ПЕЧАТАЮЩАЯ 12-ТОЧЕЧНАЯ У-15.425.06-03 К ПРИБОРУ КС-2 |  | КАТ.У-15.425.06-03 |  | шт | 4 |  |  | Ярославская ТЭЦ-3 ПАО "ТГК-2", 150023, г. Ярославль, ул. Гагарина, 76
867 | 316561 | 4218130065 | КАРЕТКА ПЕЧАТАЮЩАЯ 12-ТОЧЕЧНАЯ У-15.425.06-03 К ПРИБОРУ КС-2 |  | КАТ.У-15.425.06-03 |  | шт | 1 |  |  | Костромские тепловые сети ПАО "ТГК-2", 156961, г.Кострома, ул. Индустриальная, 38
868 | 316612 | 4212130024 | МАНОМЕТР МП4-У 0-10КГС/СМ2 ГОСРЕЕСТР №4040-74 (С ПОВЕРКОЙ) |  | ГОСРЕЕСТР №4040-74 |  | шт | 12 |  |  | Костромская ТЭЦ-2 ПАО "ТГК-2", 156961, г.Кострома, ул. Индустриальная, 38
869 | 316613 | 4212130024 | МАНОМЕТР МП4-У 0-10КГС/СМ2 ГОСРЕЕСТР №4040-74 (С ПОВЕРКОЙ) |  | ГОСРЕЕСТР №4040-74 |  | шт | 15 |  |  | Ярославская ТЭЦ-1 ПАО "ТГК-2", 150003, г. Ярославль, Полушкина Роща, 7
870 | 316614 | 4212130024 | МАНОМЕТР МП4-У 0-10КГС/СМ2 ГОСРЕЕСТР №4040-74 (С ПОВЕРКОЙ) |  | ГОСРЕЕСТР №4040-74 |  | шт | 10 |  |  | Северодвинские городские тепловые сети ПАО "ТГК-2", 164500, Архангельская область, г. Северодвинск, пр-т Беломорский, 6
871 | 316615 | 4212130024 | МАНОМЕТР МП4-У 0-10КГС/СМ2 ГОСРЕЕСТР №4040-74 (С ПОВЕРКОЙ) |  | ГОСРЕЕСТР №4040-74 |  | шт | 2 |  |  | Архангельские котельные ПАО "ТГК-2", (адрес склада: 163045, г. Архангельск, Талажское шоссе, 19)
872 | 316616 | 4212130024 | МАНОМЕТР МП4-У 0-10КГС/СМ2 ГОСРЕЕСТР №4040-74 (С ПОВЕРКОЙ) |  | ГОСРЕЕСТР №4040-74 |  | шт | 20 |  |  | Архангельские котельные ПАО "ТГК-2", (адрес склада: 163045, г. Архангельск, Талажское шоссе, 19)
873 | 316617 | 4212130024 | МАНОМЕТР МП4-У 0-10КГС/СМ2 ГОСРЕЕСТР №4040-74 (С ПОВЕРКОЙ) |  | ГОСРЕЕСТР №4040-74 |  | шт | 25 |  |  | Архангельские котельные ПАО "ТГК-2", (адрес склада: 163045, г. Архангельск, Талажское шоссе, 19)
874 | 316618 | 4212130025 | МАНОМЕТР МП4-У 0-16КГС/СМ2 ГОСРЕЕСТР №4040-74 (С ПОВЕРКОЙ) |  | ГОСРЕЕСТР №4040-74 |  | шт | 15 |  |  | Ярославская ТЭЦ-1 ПАО "ТГК-2", 150003, г. Ярославль, Полушкина Роща, 7
875 | 316619 | 4212130025 | МАНОМЕТР МП4-У 0-16КГС/СМ2 ГОСРЕЕСТР №4040-74 (С ПОВЕРКОЙ) |  | ГОСРЕЕСТР №4040-74 |  | шт | 25 |  |  | Северодвинские городские тепловые сети ПАО "ТГК-2", 164500, Архангельская область, г. Северодвинск, пр-т Беломорский, 6
876 | 316620 | 4212130026 | МАНОМЕТР МП4-У 0-25КГС/СМ2 ГОСРЕЕСТР №4040-74 (С ПОВЕРКОЙ) |  | ГОСРЕЕСТР №4040-74 |  | шт | 15 |  |  | Ярославская ТЭЦ-1 ПАО "ТГК-2", 150003, г. Ярославль, Полушкина Роща, 7
877 | 316753 | 4212130029 | МАНОМЕТР ДМ-2005 СГ У3 0-250КГС/СМ2 ГОСРЕЕСТР №39529-08 (С ПОВЕРКОЙ) |  | ГОСРЕЕСТР №39529-08 |  | шт | 8 |  |  | Северодвинская ТЭЦ-1 ПАО "ТГК-2", 164500, Архангельская область, г. Северодвинск, Ягринское шоссе, д.1/32
878 | 316800 | 4218720109 | ДАТЧИК ДАВЛЕНИЯ МЕТРАН-150 -CD-3-(0-250 КПА)-2-2-1-1-L3-A-M5-IM-S5-K01 ГОСРЕЕСТР №32854-13 (С ПОВЕРКОЙ) |  | ГОСРЕЕСТР №32854-13 |  | шт | 1 |  |  | Новгородская ТЭЦ ПАО "ТГК-2", 173012, г. Великий Новгород, Вяжищский проезд, д.42.
879 | 316801 | 4218720111 | ДАТЧИК ДАВЛЕНИЯ МЕТРАН-55 -ДИ-517-МП-T8-050-25МПА-42-С-М20-КР ГОСРЕЕСТР №18375-08 (С ПОВЕРКОЙ) |  | ГОСРЕЕСТР №18375-08 |  | шт | 3 |  |  | Новгородская ТЭЦ ПАО "ТГК-2", 173012, г. Великий Новгород, Вяжищский проезд, д.42.
880 | 316855 | 4224350006 | ИЗОЛЯТОРЫ ЭЛЕКТРОДА 96АС (2 ШТ) К КАЛОРИМЕТРУ PARR 1266 |  | не применяется |  | упак. | 2 |  |  | ИА по Архангельской обл. ПАО "ТГК-2", (адрес склада: Северодвинская ТЭЦ-1 ПАО "ТГК-2", 164500, Архангельская область, г. Северодвинск, Ягринское шоссе, д.1/32)
881 | 316856 | 4224350007 | ЭЛЕКТРОДЫ ПЕТЛЕВЫЕ С ВТУЛКАМИ 5А10 (2 ШТ) К КАЛОРИМЕТРУ PARR 1266 |  | не применяется |  | упак. | 1 |  |  | ИА по Архангельской обл. ПАО "ТГК-2", (адрес склада: Северодвинская ТЭЦ-1 ПАО "ТГК-2", 164500, Архангельская область, г. Северодвинск, Ягринское шоссе, д.1/32)
882 | 316857 | 4224350008 | ЭЛЕКТРОДЫ ПРЯМЫЕ С ВТУЛКАМИ 4А10 (2 ШТ) К КАЛОРИМЕТРУ PARR 1266 |  | не применяется |  | упак. | 2 |  |  | ИА по Архангельской обл. ПАО "ТГК-2", (адрес склада: Северодвинская ТЭЦ-1 ПАО "ТГК-2", 164500, Архангельская область, г. Северодвинск, Ягринское шоссе, д.1/32)
883 | 316891 | 4215229789 | КОЛОНКА ИОННО-ОБМЕННАЯ ИОК-30/24/600 БЕЗ НАПОЛНИТЕЛЯ |  | КАТ.ИОК-30/24/600 |  | шт | 1 |  |  | ИА ПАО "ТГК-2" (адрес склада: Ярославская ТЭЦ-3 ПАО "ТГК-2", 150023, г. Ярославль, ул. Гагарина, 76)
884 | 316892 | 4215229789 | КОЛОНКА ИОННО-ОБМЕННАЯ ИОК-30/24/600 БЕЗ НАПОЛНИТЕЛЯ |  | КАТ.ИОК-30/24/600 |  | шт | 1 |  |  | ИА ПАО "ТГК-2" (адрес склада: Ярославская ТЭЦ-3 ПАО "ТГК-2", 150023, г. Ярославль, ул. Гагарина, 76)
885 | 316923 | 4215290045 | ЭЛЕКТРОД ЭСК-10603/7 К80.7 ГОСРЕЕСТР №16767-08 (С ПОВЕРКОЙ) |  | ГОСРЕЕСТР №16767-08 |  | шт | 1 |  |  | ИА по Архангельской обл. ПАО "ТГК-2", (адрес склада: Архангельская ТЭЦ ПАО "ТГК-2", 163045, г. Архангельск, Талажское шоссе, 19)
886 | 316924 | 4215290045 | ЭЛЕКТРОД ЭСК-10603/7 К80.7 ГОСРЕЕСТР №16767-08 (С ПОВЕРКОЙ) |  | ГОСРЕЕСТР №16767-08 |  | шт | 1 |  |  | ИА по Архангельской обл. ПАО "ТГК-2", (адрес склада: Архангельская ТЭЦ ПАО "ТГК-2", 163045, г. Архангельск, Талажское шоссе, 19)
887 | 316925 | 4215290045 | ЭЛЕКТРОД ЭСК-10603/7 К80.7 ГОСРЕЕСТР №16767-08 (С ПОВЕРКОЙ) |  | ГОСРЕЕСТР №16767-08 |  | шт | 1 |  |  | Вологодская ТЭЦ ПАО "ТГК- 2", 160012, г.Вологда, Советский проспект, 141-А
888 | 316926 | 4215290045 | ЭЛЕКТРОД ЭСК-10603/7 К80.7 ГОСРЕЕСТР №16767-08 (С ПОВЕРКОЙ) |  | ГОСРЕЕСТР №16767-08 |  | шт | 12 |  |  | Костромская ТЭЦ-2 ПАО "ТГК-2", 156961, г.Кострома, ул. Индустриальная, 38
889 | 316927 | 4215118943 | КРАН СЕРПОВИДНЫЙ МБ 6.451.163 К ГАЗОАНАЛИЗАТОРУ КГА 2-1 |  | КАТ. МБ 6.451.163 |  | шт | 3 |  |  | Новгородская ТЭЦ ПАО "ТГК-2", 173012, г. Великий Новгород, Вяжищский проезд, д.42.
890 | 316928 | 4215118943 | КРАН СЕРПОВИДНЫЙ МБ 6.451.163 К ГАЗОАНАЛИЗАТОРУ КГА 2-1 |  | КАТ. МБ 6.451.163 |  | шт | 10 |  |  | Костромская ТЭЦ-2 ПАО "ТГК-2", 156961, г.Кострома, ул. Индустриальная, 38
891 | 316929 | 4215118942 | ПЕРЕХОДНИК МБ 6.453.162 К ГАЗОАНАЛИЗАТОРУ КГА 2-1 |  | не применяется |  | шт | 3 |  |  | Новгородская ТЭЦ ПАО "ТГК-2", 173012, г. Великий Новгород, Вяжищский проезд, д.42.
892 | 317141 | 4221550003 | МУЛЬТИМЕТР ЦИФРОВОЙ APPA 93N ГОСРЕЕСТР №20086-05 (С ПОВЕРКОЙ) |  | ГОСРЕЕСТР №20086-05 |  | шт | 1 |  |  | Архангельские городские тепловые сети ПАО «ТГК-2», 163045, г. Архангельск, Талажское шоссе, 12
893 | 317148 | 4218210023 | БЛОК ПИТАНИЯ И СИГНАЛИЗАЦИИ БПС-21М-1ВЦТ |  | не применяется |  | шт | 2 |  |  | Северодвинская ТЭЦ-1 ПАО "ТГК-2", 164500, Архангельская область, г. Северодвинск, Ягринское шоссе, д.1/32
894 | 317166 | 4223710012 | АРЕОМЕТР СТЕКЛЯННЫЙ АН 950-980 ГОСТ 18481-81 ГОСРЕЕСТР №09292-07 (С ПОВЕРКОЙ) |  | ГОСТ 18481-81 |  | шт | 2 |  |  | Костромская ТЭЦ-2 ПАО "ТГК-2", 156961, г.Кострома, ул. Индустриальная, 38
895 | 317167 | 4223710012 | АРЕОМЕТР СТЕКЛЯННЫЙ АН 950-980 ГОСТ 18481-81 ГОСРЕЕСТР №09292-07 (С ПОВЕРКОЙ) |  | ГОСТ 18481-81 |  | шт | 2 |  |  | Вологодская ТЭЦ ПАО "ТГК- 2", 160012, г.Вологда, Советский проспект, 141-А
896 | 317168 | 4223710012 | АРЕОМЕТР СТЕКЛЯННЫЙ АН 950-980 ГОСТ 18481-81 ГОСРЕЕСТР №09292-07 (С ПОВЕРКОЙ) |  | ГОСТ 18481-81 |  | шт | 1 |  |  | ИА ПАО "ТГК-2" (адрес склада: Ярославская ТЭЦ-3 ПАО "ТГК-2", 150023, г. Ярославль, ул. Гагарина, 76)
897 | 317169 | 4223710012 | АРЕОМЕТР СТЕКЛЯННЫЙ АН 950-980 ГОСТ 18481-81 ГОСРЕЕСТР №09292-07 (С ПОВЕРКОЙ) |  | ГОСТ 18481-81 |  | шт | 1 |  |  | ИА ПАО "ТГК-2" (адрес склада: Ярославская ТЭЦ-3 ПАО "ТГК-2", 150023, г. Ярославль, ул. Гагарина, 76)
898 | 317172 | 4218727000 | ДАТЧИК ТЕМПЕРАТУРЫ ЛАБОРАТОРНЫЙ ТДЛ-1000-06 |  | не применяется |  | шт | 2 |  |  | ИА ПАО "ТГК-2" (адрес склада: Ярославская ТЭЦ-2 ПАО "ТГК-2", 150044, г.Ярославль, пр-кт Октября, 83)
899 | 317199 | 4218723880 | ДАТЧИК ТОКА ДТУ-03 |  | не применяется |  | шт | 6 |  |  | Архангельская ТЭЦ ПАО "ТГК-2", 163045, г. Архангельск, Талажское шоссе, 19
900 | 317203 | 4218720119 | ИЗМЕРИТЕЛЬ-РЕГУЛЯТОР ТЕМПЕРАТУРЫ ТРМ-138-Р.Щ4 |  | ТУ 4211-016-46526536-2005 |  | шт | 2 |  |  | Вологодская ТЭЦ ПАО "ТГК- 2", 160012, г.Вологда, Советский проспект, 141-А
901 | 317204 | 4218720119 | ИЗМЕРИТЕЛЬ-РЕГУЛЯТОР ТЕМПЕРАТУРЫ ТРМ-138-Р.Щ4 |  | ТУ 4211-016-46526536-2005 |  | шт | 3 |  |  | Вологодская ТЭЦ ПАО "ТГК- 2", 160012, г.Вологда, Советский проспект, 141-А
902 | 317205 | 4218720119 | ИЗМЕРИТЕЛЬ-РЕГУЛЯТОР ТЕМПЕРАТУРЫ ТРМ-138-Р.Щ4 |  | ТУ 4211-016-46526536-2005 |  | шт | 3 |  |  | Вологодская ТЭЦ ПАО "ТГК- 2", 160012, г.Вологда, Советский проспект, 141-А
903 | 317206 | 4218720119 | ИЗМЕРИТЕЛЬ-РЕГУЛЯТОР ТЕМПЕРАТУРЫ ТРМ-138-Р.Щ4 |  | ТУ 4211-016-46526536-2005 |  | шт | 3 |  |  | Вологодская ТЭЦ ПАО "ТГК- 2", 160012, г.Вологда, Советский проспект, 141-А
904 | 317207 | 4218720119 | ИЗМЕРИТЕЛЬ-РЕГУЛЯТОР ТЕМПЕРАТУРЫ ТРМ-138-Р.Щ4 |  | ТУ 4211-016-46526536-2005 |  | шт | 3 |  |  | Вологодская ТЭЦ ПАО "ТГК- 2", 160012, г.Вологда, Советский проспект, 141-А
905 | 317208 | 4218720119 | ИЗМЕРИТЕЛЬ-РЕГУЛЯТОР ТЕМПЕРАТУРЫ ТРМ-138-Р.Щ4 |  | ТУ 4211-016-46526536-2005 |  | шт | 1 |  |  | Вологодская ТЭЦ ПАО "ТГК- 2", 160012, г.Вологда, Советский проспект, 141-А
906 | 317212 | 4223710007 | ВИСКОЗИМЕТР ВНЖ -2,52 ГОСРЕЕСТР №37119-08 (С ПОВЕРКОЙ) |  | ГОСРЕЕСТР №37119-08 |  | шт | 2 |  |  | Костромская ТЭЦ-2 ПАО "ТГК-2", 156961, г.Кострома, ул. Индустриальная, 38
907 | 317221 | 4218720127 | ДАТЧИК-ГАЗОАНАЛИЗАТОР ДАК -CH-100 ГОСРЕЕСТР №44255-10 (С ПОВЕРКОЙ) |  | ГОСРЕЕСТР №44255-10 |  | шт | 2 |  |  | Вологодская ТЭЦ ПАО "ТГК- 2", 160012, г.Вологда, Советский проспект, 141-А
908 | 317365 | 4221557997 | МУЛЬТИМЕТР ЦИФРОВОЙ (ТЕСТЕР) MASTECH M830B |  | не применяется |  | шт | 6 |  |  | Северодвинская ТЭЦ-1 ПАО "ТГК-2", 164500, Архангельская область, г. Северодвинск, Ягринское шоссе, д.1/32
909 | 317371 | 4212130032 | МАНОМЕТР МП4-У 0-4КГС/СМ2 ГОСРЕЕСТР №4040-74 (С ПОВЕРКОЙ) |  | ГОСРЕЕСТР №4040-74 |  | шт | 4 |  |  | Северодвинская ТЭЦ-1 ПАО "ТГК-2", 164500, Архангельская область, г. Северодвинск, Ягринское шоссе, д.1/32
910 | 317372 | 4212130032 | МАНОМЕТР МП4-У 0-4КГС/СМ2 ГОСРЕЕСТР №4040-74 (С ПОВЕРКОЙ) |  | ГОСРЕЕСТР №4040-74 |  | шт | 4 |  |  | Северодвинская ТЭЦ-1 ПАО "ТГК-2", 164500, Архангельская область, г. Северодвинск, Ягринское шоссе, д.1/32
911 | 317373 | 4212130032 | МАНОМЕТР МП4-У 0-4КГС/СМ2 ГОСРЕЕСТР №4040-74 (С ПОВЕРКОЙ) |  | ГОСРЕЕСТР №4040-74 |  | шт | 8 |  |  | Костромская ТЭЦ-2 ПАО "ТГК-2", 156961, г.Кострома, ул. Индустриальная, 38
912 | 317390 | 4223710015 | АРЕОМЕТР СТЕКЛЯННЫЙ АНТ-2 910-990 ГОСТ 18481-81 ГОСРЕЕСТР №09292-07 (С ПОВЕРКОЙ) |  | ГОСТ 18481-81 |  | шт | 1 |  |  | ИА по Архангельской обл. ПАО "ТГК-2", (адрес склада: Архангельская ТЭЦ ПАО "ТГК-2", 163045, г. Архангельск, Талажское шоссе, 19)
913 | 317391 | 4223710015 | АРЕОМЕТР СТЕКЛЯННЫЙ АНТ-2 910-990 ГОСТ 18481-81 ГОСРЕЕСТР №09292-07 (С ПОВЕРКОЙ) |  | ГОСТ 18481-81 |  | шт | 1 |  |  | ИА по Архангельской обл. ПАО "ТГК-2", (адрес склада: Архангельская ТЭЦ ПАО "ТГК-2", 163045, г. Архангельск, Талажское шоссе, 19)
914 | 317524 | 4212238198 | ТАХОМЕТР ИП-115 ИЗМЕРИТЕЛЬ ЧАСТОТЫ ВРАЩЕНИЯ 0-4000ОБ/МИН |  | не применяется |  | шт | 1 |  |  | Вологодская ТЭЦ ПАО "ТГК- 2", 160012, г.Вологда, Советский проспект, 141-А
915 | 317525 | 4212238198 | ТАХОМЕТР ИП-115 ИЗМЕРИТЕЛЬ ЧАСТОТЫ ВРАЩЕНИЯ 0-4000ОБ/МИН |  | не применяется |  | шт | 1 |  |  | Архангельская ТЭЦ ПАО "ТГК-2", 163045, г. Архангельск, Талажское шоссе, 19
916 | 317526 | 4212238198 | ТАХОМЕТР ИП-115 ИЗМЕРИТЕЛЬ ЧАСТОТЫ ВРАЩЕНИЯ 0-4000ОБ/МИН |  | не применяется |  | шт | 1 |  |  | Архангельская ТЭЦ ПАО "ТГК-2", 163045, г. Архангельск, Талажское шоссе, 19
917 | 317535 | 4218130107 | КОМПЛЕКТ СМЕННЫХ ЭЛЕМЕНТОВ КСЭ К КИСЛОРОДОМЕРУ МАРК-301 |  | не применяется |  | компл | 1 |  |  | Северодвинские городские тепловые сети ПАО "ТГК-2", 164500, Архангельская область, г. Северодвинск, пр-т Беломорский, 6
918 | 317560 | 4218130102 | РЫЧАГ С ПОДШИПНИКОМ У-17.218.24 К ПРИБОРАМ КС-4 |  | КАТ.У-17.218.24 |  | шт | 7 |  |  | Костромская ТЭЦ-2 ПАО "ТГК-2", 156961, г.Кострома, ул. Индустриальная, 38
919 | 317573 | 4215110106 | ПРОКЛАДКА УПЛОТНИТЕЛЬНАЯ ЧЕРТ.5Е8.683.188-01 К ГАЗОВОМУ АНАЛИТИЧЕСКОМУ ХРОМАТОГРАФУ ЦВЕТ-500М |  | не применяется |  | шт | 100 |  |  | Костромская ТЭЦ-2 ПАО "ТГК-2", 156961, г.Кострома, ул. Индустриальная, 38
920 | 317577 | 4219510005 | МОДУЛЬ ШИННЫЙ АКТИВНЫЙ 6ES71957HD100XA0 ЕТ 200М SIMATIC DP ДЛЯ СИСТЕМЫ УПРАВЛЕНИЯ АСУ ТП |  | КАТ.6ES71957HD100XA0 |  | шт | 2 |  |  | Новгородская ТЭЦ ПАО "ТГК-2", 173012, г. Великий Новгород, Вяжищский проезд, д.42.
921 | 317662 | 4211140037 | ТЕРМОМЕТР ТЕХНИЧЕСКИЙ ТТЖ-М №5 ПРЯМОЙ (0+300) ГОСРЕЕСТР №12490-07 (С ПОВЕРКОЙ) |  | ГОСРЕЕСТР №12490-07 |  | шт | 30 |  |  | Ярославская ТЭЦ-1 ПАО "ТГК-2", 150003, г. Ярославль, Полушкина Роща, 7
922 | 317663 | 4211140037 | ТЕРМОМЕТР ТЕХНИЧЕСКИЙ ТТЖ-М №5 ПРЯМОЙ (0+300) ГОСРЕЕСТР №12490-07 (С ПОВЕРКОЙ) |  | ГОСРЕЕСТР №12490-07 |  | шт | 30 |  |  | Ярославская ТЭЦ-1 ПАО "ТГК-2", 150003, г. Ярославль, Полушкина Роща, 7
923 | 317711 | 4224480013 | КЛЕЩИ ТОКОИЗМЕРИТЕЛЬНЫЕ С МУЛЬТИМЕТРОМ СМР-1000 ГОСРЕЕСТР №30997-06 (С ПОВЕРКОЙ) |  | ГОСРЕЕСТР №30997-06 |  | шт | 1 |  |  | Тенинская водогрейная котельная Ярославской ТЭЦ-1 ПАО "ТГК-2" (адрес склада: 150003, г. Ярославль, Полушкина Роща, 7)
924 | 317712 | 4224480013 | КЛЕЩИ ТОКОИЗМЕРИТЕЛЬНЫЕ С МУЛЬТИМЕТРОМ СМР-1000 ГОСРЕЕСТР №30997-06 (С ПОВЕРКОЙ) |  | ГОСРЕЕСТР №30997-06 |  | шт | 1 |  |  | Вологодская ТЭЦ ПАО "ТГК- 2", 160012, г.Вологда, Советский проспект, 141-А
925 | 317714 | 4215290065 | ТЕРМОПРЕОБРАЗОВАТЕЛЬ СОПРОТИВЛЕНИЯ ТСМ 9204-07 ГОСРЕЕСТР №14560-95 (С ПОВЕРКОЙ) |  | ГОСРЕЕСТР №14560-95 |  | шт | 4 |  |  | Костромская ТЭЦ-2 ПАО "ТГК-2", 156961, г.Кострома, ул. Индустриальная, 38
926 | 317716 | 4212130041 | МАНОМЕТР ПОКАЗЫВАЮЩИЙ МП3-У 0-6КГС/CM2 ГОСРЕЕСТР №10135-10 (С ПОВЕРКОЙ) |  | ГОСРЕЕСТР №10135-10 |  | шт | 10 |  |  | Костромская ТЭЦ-2 ПАО "ТГК-2", 156961, г.Кострома, ул. Индустриальная, 38
927 | 317744 | 4215249965 | АНАЛИЗАТОР РАСТВОРЕННОГО КИСЛОРОДА МАРК-409 ГОСРЕЕСТР №29416-05 (С ПОВЕРКОЙ) |  | ГОСРЕЕСТР №29416-05 |  | шт | 1 |  |  | Ярославская ТЭЦ-2 ПАО "ТГК-2", 150044, г. Ярославль, пр-кт Октября, 83
928 | 317768 | 4212130046 | МАНОМЕТР ДМ-2005СГ 0-16КГС/СМ2 ГОСРЕЕСТР №4041-93 (С ПОВЕРКОЙ) |  | ГОСРЕЕСТР №4041-93 |  | шт | 2 |  |  | Костромская ТЭЦ-2 ПАО "ТГК-2", 156961, г.Кострома, ул. Индустриальная, 38
929 | 317769 | 4212130046 | МАНОМЕТР ДМ-2005СГ 0-16КГС/СМ2 ГОСРЕЕСТР №4041-93 (С ПОВЕРКОЙ) |  | ГОСРЕЕСТР №4041-93 |  | шт | 3 |  |  | Архангельские котельные ПАО "ТГК-2", (адрес склада: 163045, г. Архангельск, Талажское шоссе, 19)
930 | 317770 | 4212130046 | МАНОМЕТР ДМ-2005СГ 0-16КГС/СМ2 ГОСРЕЕСТР №4041-93 (С ПОВЕРКОЙ) |  | ГОСРЕЕСТР №4041-93 |  | шт | 5 |  |  | Архангельские котельные ПАО "ТГК-2", (адрес склада: 163045, г. Архангельск, Талажское шоссе, 19)
931 | 317771 | 4212130045 | МАНОВАКУУММЕТР ДА-2005СГ -1-0-3 КГС/СМ2 ГОСРЕЕСТР №4041-93 (С ПОВЕРКОЙ) |  | ГОСРЕЕСТР №4041-93 |  | шт | 1 |  |  | Костромская ТЭЦ-2 ПАО "ТГК-2", 156961, г.Кострома, ул. Индустриальная, 38
932 | 317772 | 4215118926 | ДАТЧИК ИБЯЛ 413.425.001.02 К ГАЗОАНАЛИЗАТОРУ АКВТ-01 |  | не применяется |  | шт | 1 |  |  | Вологодская ТЭЦ ПАО "ТГК- 2", 160012, г.Вологда, Советский проспект, 141-А
933 | 317773 | 4215118926 | ДАТЧИК ИБЯЛ 413.425.001.02 К ГАЗОАНАЛИЗАТОРУ АКВТ-01 |  | не применяется |  | шт | 1 |  |  | Вологодская ТЭЦ ПАО "ТГК- 2", 160012, г.Вологда, Советский проспект, 141-А
934 | 317774 | 4215118926 | ДАТЧИК ИБЯЛ 413.425.001.02 К ГАЗОАНАЛИЗАТОРУ АКВТ-01 |  | не применяется |  | шт | 1 |  |  | Вологодская ТЭЦ ПАО "ТГК- 2", 160012, г.Вологда, Советский проспект, 141-А
935 | 317850 | 4274840001 | УСТАНОВКА КАТОДНОЙ ОБРАБОТКИ ОБРАЗЦОВ УКО-72 |  | не применяется |  | шт | 1 |  |  | ИА по Архангельской обл. ПАО "ТГК-2", (адрес склада: Северодвинская ТЭЦ-2 ПАО "ТГК-2", 164500, Архангельская область, г. Северодвинск, ул. Окружная, д.21)
936 | 317890 | 4215290073 | ТЕРМОПРЕОБРАЗОВАТЕЛЬ ТСМ МЕТРАН-243 -50М-03-IР65-60-С-4-1-Н10-У1.1 ГОСРЕЕСТР №19983-07 (С ПОВЕРКОЙ) |  | ГОСРЕЕСТР №19983-07 |  | шт | 15 |  |  | Ярославская ТЭЦ-3 ПАО "ТГК-2", 150023, г. Ярославль, ул. Гагарина, 76
937 | 317891 | 4215290073 | ТЕРМОПРЕОБРАЗОВАТЕЛЬ ТСМ МЕТРАН-243 -50М-03-IР65-60-С-4-1-Н10-У1.1 ГОСРЕЕСТР №19983-07 (С ПОВЕРКОЙ) |  | ГОСРЕЕСТР №19983-07 |  | шт | 10 |  |  | Ярославская ТЭЦ-2 ПАО "ТГК-2", 150044, г. Ярославль, пр-кт Октября, 83
938 | 317916 | 4218130059 | КОМПЛЕКТ СМЕННЫХ ЭЛЕМЕНТОВ КСЭ К КИСЛОРОДОМЕРУ МАРК-302Т |  | не применяется |  | компл | 3 |  |  | Северодвинская ТЭЦ-2 ПАО "ТГК-2", 164500, Архангельская область, г. Северодвинск, ул. Окружная, д.21
939 | 317982 | 4212130049 | МАНОМЕТР ПОКАЗЫВАЮЩИЙ МП4-У 0-1КГС/СМ2 ГОСРЕЕСТР №10135-15 (С ПОВЕРКОЙ) |  | ГОСРЕЕСТР №10135-15 |  | шт | 6 |  |  | Новгородская ТЭЦ ПАО "ТГК-2", 173012, г. Великий Новгород, Вяжищский проезд, д.42.
940 | 317983 | 4212130049 | МАНОМЕТР ПОКАЗЫВАЮЩИЙ МП4-У 0-1КГС/СМ2 ГОСРЕЕСТР №10135-15 (С ПОВЕРКОЙ) |  | ГОСРЕЕСТР №10135-15 |  | шт | 3 |  |  | Костромская ТЭЦ-2 ПАО "ТГК-2", 156961, г.Кострома, ул. Индустриальная, 38
941 | 317989 | 4218130099 | ЭЛЕКТРОДВИГАТЕЛЬ ДПМ-25-Н1-04С 24В К ПРИБОРАМ А-100 |  | ГОСТ 31606-2012 |  | шт | 4 |  |  | Тенинская водогрейная котельная Ярославской ТЭЦ-1 ПАО "ТГК-2" (адрес склада: 150003, г. Ярославль, Полушкина Роща, 7)
942 | 317990 | 4218130106 | ПОЛЗУНОК РЕОХОРДА (ПРУЖИНА С КОНТАКТОМ) Б-17.406.72 К ПРИБОРАМ СЕРИИ КС-4 |  | не применяется |  | шт | 5 |  |  | Ярославская ТЭЦ-2 ПАО "ТГК-2", 150044, г. Ярославль, пр-кт Октября, 83
943 | 317991 | 4218130103 | БЕГУНОК ПЕРЕКЛЮЧАТЕЛЯ КАНАЛОВ (ПРАВОЕ ВРАЩЕНИЕ) К ПРИБОРАМ СЕРИИ КС-4 |  | не применяется |  | шт | 5 |  |  | Ярославская ТЭЦ-2 ПАО "ТГК-2", 150044, г. Ярославль, пр-кт Октября, 83
944 | 317992 | 4218130104 | БЕГУНОК ПЕРЕКЛЮЧАТЕЛЯ КАНАЛОВ (ЛЕВОЕ ВРАЩЕНИЕ) К ПРИБОРАМ СЕРИИ КС-4 |  | не применяется |  | шт | 5 |  |  | Ярославская ТЭЦ-2 ПАО "ТГК-2", 150044, г. Ярославль, пр-кт Октября, 83
945 | 317993 | 4218130101 | ТРОСИК АРКАТНЫЙ L=2,5 М К ПРИБОРАМ КС-4 |  | не применяется |  | шт | 24 |  |  | Северодвинская ТЭЦ-2 ПАО "ТГК-2", 164500, Архангельская область, г. Северодвинск, ул. Окружная, д.21
946 | 317997 | 4211520012 | ПРЕОБРАЗОВАТЕЛЬ ТЕРМОЭЛЕКТРИЧЕСКИЙ ТХА-1 -1-1-И-160 ГОСРЕЕСТР №15421-06 (С ПОВЕРКОЙ) |  | ГОСРЕЕСТР №15421-06 |  | шт | 2 |  |  | Вологодская ТЭЦ ПАО "ТГК- 2", 160012, г.Вологда, Советский проспект, 141-А
947 | 318017 | 4215290077 | ЭЛЕКТРОД ЭСЛ-43-07 ГОСРЕЕСТР №2875-09 (С ПОВЕРКОЙ) |  | ГОСРЕЕСТР №2875-09 |  | шт | 1 |  |  | Вологодская ТЭЦ ПАО "ТГК- 2", 160012, г.Вологда, Советский проспект, 141-А
948 | 318018 | 4215290077 | ЭЛЕКТРОД ЭСЛ-43-07 ГОСРЕЕСТР №2875-09 (С ПОВЕРКОЙ) |  | ГОСРЕЕСТР №2875-09 |  | шт | 1 |  |  | Вологодская ТЭЦ ПАО "ТГК- 2", 160012, г.Вологда, Советский проспект, 141-А
949 | 318019 | 4215290078 | ЭЛЕКТРОД ЭС-10-07 К40.7 ГОСРЕЕСТР №17118-09 (C ПОВЕРКОЙ) |  | ГОСРЕЕСТР №17118-09 |  | шт | 1 |  |  | ИА ПАО "ТГК-2" (адрес склада: Ярославская ТЭЦ-3 ПАО "ТГК-2", 150023, г. Ярославль, ул. Гагарина, 76)
950 | 318020 | 4215290078 | ЭЛЕКТРОД ЭС-10-07 К40.7 ГОСРЕЕСТР №17118-09 (C ПОВЕРКОЙ) |  | ГОСРЕЕСТР №17118-09 |  | шт | 1 |  |  | ИА ПАО "ТГК-2" (адрес склада: Ярославская ТЭЦ-3 ПАО "ТГК-2", 150023, г. Ярославль, ул. Гагарина, 76)
951 | 318021 | 4215290078 | ЭЛЕКТРОД ЭС-10-07 К40.7 ГОСРЕЕСТР №17118-09 (C ПОВЕРКОЙ) |  | ГОСРЕЕСТР №17118-09 |  | шт | 1 |  |  | Вологодская ТЭЦ ПАО "ТГК- 2", 160012, г.Вологда, Советский проспект, 141-А
952 | 318022 | 4215290078 | ЭЛЕКТРОД ЭС-10-07 К40.7 ГОСРЕЕСТР №17118-09 (C ПОВЕРКОЙ) |  | ГОСРЕЕСТР №17118-09 |  | шт | 1 |  |  | Вологодская ТЭЦ ПАО "ТГК- 2", 160012, г.Вологда, Советский проспект, 141-А
953 | 318031 | 4211140531 | БОБЫШКА ПРИВАРНАЯ №2 БП-БТ-30-G1/2 ДЛЯ ТЕРМОМЕТРА |  | ОСТ 26.260.460-99 |  | шт | 100 |  |  | Архангельские городские тепловые сети ПАО «ТГК-2», 163045, г. Архангельск, Талажское шоссе, 12
954 | 318032 | 4211140531 | БОБЫШКА ПРИВАРНАЯ №2 БП-БТ-30-G1/2 ДЛЯ ТЕРМОМЕТРА |  | ОСТ 26.260.460-99 |  | шт | 100 |  |  | (Концессия) Костромские тепловые сети ПАО "ТГК-2", 156961, г.Кострома, ул. Индустриальная, 38
955 | 318033 | 4218130119 | ПРОКЛАДКА МЕДНАЯ 18,0Х6,0Х2,0 ММ К МАНОМЕТРУ ТМ-510Р |  | ГОСТ 23358-87 |  | шт | 100 |  |  | Архангельская ТЭЦ ПАО "ТГК-2", 163045, г. Архангельск, Талажское шоссе, 19
956 | 318034 | 4218130119 | ПРОКЛАДКА МЕДНАЯ 18,0Х6,0Х2,0 ММ К МАНОМЕТРУ ТМ-510Р |  | ГОСТ 23358-87 |  | шт | 50 |  |  | Ярославская ТЭЦ-3 ПАО "ТГК-2", 150023, г. Ярославль, ул. Гагарина, 76
957 | 318199 | 4211520007 | ПРЕОБРАЗОВАТЕЛЬ ТЕРМОЭЛЕКТРИЧЕСКИЙ КТХА-01.04-020-К1-Н2-С10-8-500/120 ГОСРЕЕСТР №36765-09 (С ПОВЕРКОЙ) |  | ГОСРЕЕСТР №36765-09 |  | шт | 4 |  |  | Северодвинская ТЭЦ-2 ПАО "ТГК-2", 164500, Архангельская область, г. Северодвинск, ул. Окружная, д.21
958 | 318208 | 4261580001 | АДАПТЕР СИГНАЛОВ ВЗЛЕТ АС (СЧИТЫВАТЕЛЬ АРХИВНЫХ ДАННЫХ АСДВ-020) |  | не применяется |  | шт | 1 |  |  | Северодвинская ТЭЦ-1 ПАО "ТГК-2", 164500, Архангельская область, г. Северодвинск, Ягринское шоссе, д.1/32
959 | 318234 | 4212218165 | ПРЕОБРАЗОВАТЕЛЬ ЦИФРОВОЙ ПЦ6806 03/41 ГОСРЕЕСТР №23833-09 (С ПОВЕРКОЙ) |  | ГОСРЕЕСТР №23833-09 |  | шт | 3 |  |  | Северодвинская ТЭЦ-1 ПАО "ТГК-2", 164500, Архангельская область, г. Северодвинск, Ягринское шоссе, д.1/32
960 | 318332 | 4211140052 | ТЕРМОМЕТР ТЕХНИЧЕСКИЙ ТЖСТ 160 (0+200) Ц.Д.2,0 ГОСРЕЕСТР №23034-02 (С ПОВЕРКОЙ) |  | ГОСРЕЕСТР №23034-02 |  | шт | 25 |  |  | Ярославская ТЭЦ-2 ПАО "ТГК-2", 150044, г. Ярославль, пр-кт Октября, 83
961 | 318553 | 4215290079 | ТЕРМОПРЕОБРАЗОВАТЕЛЬ СОПРОТИВЛЕНИЯ ТСМ 9204-05 /1620 ГОСРЕЕСТР №14560-95 (С ПОВЕРКОЙ) |  | ГОСРЕЕСТР №14560-95 |  | шт | 15 |  |  | Костромская ТЭЦ-2 ПАО "ТГК-2", 156961, г.Кострома, ул. Индустриальная, 38
962 | 318595 | 4224710154 | УКАЗАТЕЛЬ НАПРЯЖЕНИЯ УВНУ-10 СЗИП С ТФ |  | ГОСТ 20493-2001 |  | шт | 1 |  |  | Новгородская ТЭЦ ПАО "ТГК-2", 173012, г. Великий Новгород, Вяжищский проезд, д.42.
963 | 318613 | 4224710010 | УКАЗАТЕЛЬ НАПРЯЖЕНИЯ УВН-90М-35-330 СЗИП |  | ГОСТ 20493-2001 |  | шт | 2 |  |  | Новгородская ТЭЦ ПАО "ТГК-2", 173012, г. Великий Новгород, Вяжищский проезд, д.42.
964 | 318707 | 4223710018 | ВИСКОЗИМЕТР ВНЖ -1,08 ГОСРЕЕСТР №37119-08 (С ПОВЕРКОЙ) |  | ГОСРЕЕСТР №37119-08 |  | шт | 2 |  |  | Костромская ТЭЦ-2 ПАО "ТГК-2", 156961, г.Кострома, ул. Индустриальная, 38
965 | 318717 | 4223710016 | АРЕОМЕТР СТЕКЛЯННЫЙ АН 770-800 ГОСТ 18481-81 ГОСРЕЕСТР №09292-07 (С ПОВЕРКОЙ) |  | ГОСТ 18481-81 |  | шт | 1 |  |  | Костромская ТЭЦ-2 ПАО "ТГК-2", 156961, г.Кострома, ул. Индустриальная, 38
966 | 318770 | 4224380026 | ГИГРОМЕТР ПСИХРОМЕТРИЧЕСКИЙ ВИТ-2 ГОСРЕЕСТР №42453-18 (С ПОВЕРКОЙ) |  | ГОСРЕЕСТР №42453-18 |  | шт | 1 |  |  | Костромская ТЭЦ-2 ПАО "ТГК-2", 156961, г.Кострома, ул. Индустриальная, 38
967 | 318805 | 4221550011 | МУЛЬТИМЕТР ЦИФРОВОЙ (ТЕСТЕР) DT890B+ |  | не применяется |  | шт | 3 |  |  | Северодвинская ТЭЦ-2 ПАО "ТГК-2", 164500, Архангельская область, г. Северодвинск, ул. Окружная, д.21
968 | 318806 | 4221550011 | МУЛЬТИМЕТР ЦИФРОВОЙ (ТЕСТЕР) DT890B+ |  | не применяется |  | шт | 1 |  |  | Костромская ТЭЦ-2 ПАО "ТГК-2", 156961, г.Кострома, ул. Индустриальная, 38
969 | 318814 | 4224380029 | ИЗМЕРИТЕЛЬ ВЛАЖНОСТИ И ТЕМПЕРАТУРЫ ИВТМ-7МК ГОСРЕЕСТР №15500-07 (С ПОВЕРКОЙ) |  | ГОСРЕЕСТР №15500-07 |  | шт | 3 |  |  | Костромская ТЭЦ-2 ПАО "ТГК-2", 156961, г.Кострома, ул. Индустриальная, 38
970 | 318908 | 4223710020 | ВИСКОЗИМЕТР КАПИЛЛЯРНЫЙ СТЕКЛЯННЫЙ ВПЖ -1-1,16 ГОСРЕЕСТР №28853-05 (С ПОВЕРКОЙ) |  | ГОСРЕЕСТР №28853-05 |  | шт | 10 |  |  | ИА по Архангельской обл. ПАО "ТГК-2", (адрес склада: Северодвинская ТЭЦ-1 ПАО "ТГК-2", 164500, Архангельская область, г. Северодвинск, Ягринское шоссе, д.1/32)
971 | 319089 | 4215220020 | КОНДУКТОМЕТР МАРК-603 ГОСРЕЕСТР №30266-10 (С ПОВЕРКОЙ) |  | ГОСРЕЕСТР №30266-10 |  | шт | 1 |  |  | Северодвинская ТЭЦ-2 ПАО "ТГК-2", 164500, Архангельская область, г. Северодвинск, ул. Окружная, д.21
972 | 319090 | 4215220020 | КОНДУКТОМЕТР МАРК-603 ГОСРЕЕСТР №30266-10 (С ПОВЕРКОЙ) |  | ГОСРЕЕСТР №30266-10 |  | шт | 1 |  |  | ИА ПАО "ТГК-2" (адрес склада: Ярославская ТЭЦ-3 ПАО "ТГК-2", 150023, г. Ярославль, ул. Гагарина, 76)
973 | 319091 | 4215220020 | КОНДУКТОМЕТР МАРК-603 ГОСРЕЕСТР №30266-10 (С ПОВЕРКОЙ) |  | ГОСРЕЕСТР №30266-10 |  | шт | 1 |  |  | ИА ПАО "ТГК-2" (адрес склада: Ярославская ТЭЦ-3 ПАО "ТГК-2", 150023, г. Ярославль, ул. Гагарина, 76)
974 | 319092 | 4215220020 | КОНДУКТОМЕТР МАРК-603 ГОСРЕЕСТР №30266-10 (С ПОВЕРКОЙ) |  | ГОСРЕЕСТР №30266-10 |  | шт | 1 |  |  | Северодвинская ТЭЦ-1 ПАО "ТГК-2", 164500, Архангельская область, г. Северодвинск, Ягринское шоссе, д.1/32
975 | 319231 | 4215190008 | РУЛЕТКА ИЗМЕРИТЕЛЬНАЯ С ЛОТОМ Р10У3Г ГОСРЕЕСТР №43003-09 (С ПОВЕРКОЙ) |  | ГОСРЕЕСТР №43003-09 |  | шт | 2 |  |  | Северодвинская ТЭЦ-1 ПАО "ТГК-2", 164500, Архангельская область, г. Северодвинск, Ягринское шоссе, д.1/32
976 | 319247 | 4218720177 | ДАТЧИК-ГАЗОАНАЛИЗАТОР ДАК -CH4-100 ГОСРЕЕСТР №44255-10 (С ПОВЕРКОЙ) |  | ГОСРЕЕСТР №44255-10 |  | шт | 1 |  |  | Северодвинская ТЭЦ-2 ПАО "ТГК-2", 164500, Архангельская область, г. Северодвинск, ул. Окружная, д.21
977 | 319248 | 4218748996 | СИГНАЛИЗАТОР ОКИСИ УГЛЕРОДА СОУ-1 ГОСРЕЕСТР №19068-03 (С ПОВЕРКОЙ) |  | ГОСРЕЕСТР №19068-03 |  | шт | 10 |  |  | Северодвинская ТЭЦ-2 ПАО "ТГК-2", 164500, Архангельская область, г. Северодвинск, ул. Окружная, д.21
978 | 319355 | 4218748995 | СИГНАЛИЗАТОР ГОРЮЧИХ ГАЗОВ ПЕРЕНОСНОЙ СГГ-20 ГОСРЕЕСТР №22208-12 (С ПОВЕРКОЙ) |  | ГОСРЕЕСТР №22208-12 |  | шт | 1 |  |  | (Концессия) Костромские тепловые сети ПАО "ТГК-2", 156961, г.Кострома, ул. Индустриальная, 38
979 | 319357 | 4215140002 | РОТАМЕТР РМ-А 0,1 ГУЗ ГОСРЕЕСТР №19325-12 (С ПОВЕРКОЙ) |  | ГОСРЕЕСТР №19325-12 |  | шт | 1 |  |  | Архангельская ТЭЦ ПАО "ТГК-2", 163045, г. Архангельск, Талажское шоссе, 19
980 | 319397 | 4212138976 | МАНОМЕТР ПОКАЗЫВАЮЩИЙ МП2-У 0-100КГС/СМ2 ГОСРЕЕСТР №10135-15 (С ПОВЕРКОЙ) |  | ГОСРЕЕСТР №10135-15 |  | шт | 1 |  |  | ИА по Архангельской обл. ПАО "ТГК-2", (адрес склада: Архангельская ТЭЦ ПАО "ТГК-2", 163045, г. Архангельск, Талажское шоссе, 19)
981 | 319398 | 4212138976 | МАНОМЕТР ПОКАЗЫВАЮЩИЙ МП2-У 0-100КГС/СМ2 ГОСРЕЕСТР №10135-15 (С ПОВЕРКОЙ) |  | ГОСРЕЕСТР №10135-15 |  | шт | 1 |  |  | ИА по Архангельской обл. ПАО "ТГК-2", (адрес склада: Архангельская ТЭЦ ПАО "ТГК-2", 163045, г. Архангельск, Талажское шоссе, 19)
982 | 319405 | 4225250003 | КОРРЕКТОР РАСХОДА И ОБЪЕМА ГАЗА СПГ-761.2 ГОСРЕЕСТР №36693-13 (С ПОВЕРКОЙ) |  | ГОСРЕЕСТР №36693-13 |  | шт | 1 |  |  | Ярославская ТЭЦ-3 ПАО "ТГК-2", 150023, г. Ярославль, ул. Гагарина, 76
983 | 319483 | 4228350006 | БАРОМЕТР-АНЕРОИД КОНТРОЛЬНЫЙ М-67 (610-790) ГОСРЕЕСТР №3744-73 (С ПОВЕРКОЙ) |  | ГОСРЕЕСТР №3744-73 |  | шт | 1 |  |  | ИА по Архангельской обл. ПАО "ТГК-2", (адрес склада: Архангельская ТЭЦ ПАО "ТГК-2", 163045, г. Архангельск, Талажское шоссе, 19)
984 | 319484 | 4228350006 | БАРОМЕТР-АНЕРОИД КОНТРОЛЬНЫЙ М-67 (610-790) ГОСРЕЕСТР №3744-73 (С ПОВЕРКОЙ) |  | ГОСРЕЕСТР №3744-73 |  | шт | 1 |  |  | ИА по Архангельской обл. ПАО "ТГК-2", (адрес склада: Архангельская ТЭЦ ПАО "ТГК-2", 163045, г. Архангельск, Талажское шоссе, 19)
985 | 319485 | 4215110027 | ГАЗОАНАЛИЗАТОР ФП-22 ВЗРЫВОЗАЩИЩЕННЫЙ ГОСРЕЕСТР №45203-10 (С ПОВЕРКОЙ) |  | ГОСРЕЕСТР №45203-10 |  | шт | 1 |  |  | ИА по Архангельской обл. ПАО "ТГК-2", (адрес склада: Архангельская ТЭЦ ПАО "ТГК-2", 163045, г. Архангельск, Талажское шоссе, 19)
986 | 319486 | 4215110027 | ГАЗОАНАЛИЗАТОР ФП-22 ВЗРЫВОЗАЩИЩЕННЫЙ ГОСРЕЕСТР №45203-10 (С ПОВЕРКОЙ) |  | ГОСРЕЕСТР №45203-10 |  | шт | 1 |  |  | ИА ПАО "ТГК-2" (адрес склада: Ярославская ТЭЦ-2 ПАО "ТГК-2", 150044, г.Ярославль, пр-кт Октября, 83)
987 | 319487 | 4215110027 | ГАЗОАНАЛИЗАТОР ФП-22 ВЗРЫВОЗАЩИЩЕННЫЙ ГОСРЕЕСТР №45203-10 (С ПОВЕРКОЙ) |  | ГОСРЕЕСТР №45203-10 |  | шт | 2 |  |  | Северодвинская ТЭЦ-1 ПАО "ТГК-2", 164500, Архангельская область, г. Северодвинск, Ягринское шоссе, д.1/32
988 | 319488 | 4215110027 | ГАЗОАНАЛИЗАТОР ФП-22 ВЗРЫВОЗАЩИЩЕННЫЙ ГОСРЕЕСТР №45203-10 (С ПОВЕРКОЙ) |  | ГОСРЕЕСТР №45203-10 |  | шт | 1 |  |  | ИА по Архангельской обл. ПАО "ТГК-2", (адрес склада: Архангельская ТЭЦ ПАО "ТГК-2", 163045, г. Архангельск, Талажское шоссе, 19)
989 | 319506 | 4228350005 | БАРОМЕТР-АНЕРОИД КОНТРОЛЬНЫЙ М-67 (610-790) ГОСРЕЕСТР №3744-73 (С ПОВЕРКОЙ) |  | ГОСРЕЕСТР №3744-73 |  | шт | 1 |  |  | ИА по Архангельской обл. ПАО "ТГК-2", (адрес склада: Северодвинская ТЭЦ-1 ПАО "ТГК-2", 164500, Архангельская область, г. Северодвинск, Ягринское шоссе, д.1/32)
990 | 319545 | 4215220025 | ИОНОМЕР И-160МИ ГОСРЕЕСТР №30272-05 (С ПОВЕРКОЙ) |  | ГОСРЕЕСТР №30272-05 |  | шт | 2 |  |  | Северодвинская ТЭЦ-1 ПАО "ТГК-2", 164500, Архангельская область, г. Северодвинск, Ягринское шоссе, д.1/32
991 | 319546 | 4215220025 | ИОНОМЕР И-160МИ ГОСРЕЕСТР №30272-05 (С ПОВЕРКОЙ) |  | ГОСРЕЕСТР №30272-05 |  | шт | 2 |  |  | ИА по Архангельской обл. ПАО "ТГК-2", (адрес склада: Северодвинская ТЭЦ-1 ПАО "ТГК-2", 164500, Архангельская область, г. Северодвинск, Ягринское шоссе, д.1/32)
992 | 319547 | 4215220025 | ИОНОМЕР И-160МИ ГОСРЕЕСТР №30272-05 (С ПОВЕРКОЙ) |  | ГОСРЕЕСТР №30272-05 |  | шт | 1 |  |  | Северодвинская ТЭЦ-2 ПАО "ТГК-2", 164500, Архангельская область, г. Северодвинск, ул. Окружная, д.21
993 | 319568 | 4224350011 | КАРТРИДЖ ДЛЯ ПРИНТЕРА 1755 К КАЛОРИМЕТРУ PARR 1266 |  | КАТ.1755 |  | шт | 1 |  |  | ИА по Архангельской обл. ПАО "ТГК-2", (адрес склада: Северодвинская ТЭЦ-2 ПАО "ТГК-2", 164500, Архангельская область, г. Северодвинск, ул. Окружная, д.21)
994 | 319596 | 4211140063 | ТЕРМОМЕТР ТЕХНИЧЕСКИЙ ТТ-П №4 (0+100) 103 Ц.Д.1,0 ГОСРЕЕСТР №276-89 (С ПОВЕРКОЙ) |  | ГОСРЕЕСТР №276-89 |  | шт | 50 |  |  | Ярославская ТЭЦ-1 ПАО "ТГК-2", 150003, г. Ярославль, Полушкина Роща, 7
995 | 319597 | 4211140063 | ТЕРМОМЕТР ТЕХНИЧЕСКИЙ ТТ-П №4 (0+100) 103 Ц.Д.1,0 ГОСРЕЕСТР №276-89 (С ПОВЕРКОЙ) |  | ГОСРЕЕСТР №276-89 |  | шт | 50 |  |  | Ярославская ТЭЦ-1 ПАО "ТГК-2", 150003, г. Ярославль, Полушкина Роща, 7
996 | 319598 | 4211140064 | ТЕРМОМЕТР ТЕХНИЧЕСКИЙ ТТ-П №5 (0+160) 66 Ц.Д.1,0 ГОСРЕЕСТР №276-89 |  | ГОСРЕЕСТР №276-89 |  | шт | 30 |  |  | Ярославская ТЭЦ-2 ПАО "ТГК-2", 150044, г. Ярославль, пр-кт Октября, 83
997 | 319612 | 4212130067 | МАНОМЕТР М-3ВУ 100 0-1КГС/СМ2 ГОСРЕЕСТР №10329-05 (С ПОВЕРКОЙ) |  | ГОСРЕЕСТР №10329-05 |  | шт | 5 |  |  | Архангельская ТЭЦ ПАО "ТГК-2", 163045, г. Архангельск, Талажское шоссе, 19
998 | 319613 | 4212130068 | МАНОМЕТР М-3ВУ 100 0-6КГС/СМ2 ГОСРЕЕСТР №10329-05 (С ПОВЕРКОЙ) |  | ГОСРЕЕСТР №10329-05 |  | шт | 4 |  |  | Архангельские котельные ПАО "ТГК-2", (адрес склада: 163045, г. Архангельск, Талажское шоссе, 19)
999 | 319614 | 4212130068 | МАНОМЕТР М-3ВУ 100 0-6КГС/СМ2 ГОСРЕЕСТР №10329-05 (С ПОВЕРКОЙ) |  | ГОСРЕЕСТР №10329-05 |  | шт | 8 |  |  | Архангельские котельные ПАО "ТГК-2", (адрес склада: 163045, г. Архангельск, Талажское шоссе, 19)
1000 | 319615 | 4212130068 | МАНОМЕТР М-3ВУ 100 0-6КГС/СМ2 ГОСРЕЕСТР №10329-05 (С ПОВЕРКОЙ) |  | ГОСРЕЕСТР №10329-05 |  | шт | 14 |  |  | Архангельские котельные ПАО "ТГК-2", (адрес склада: 163045, г. Архангельск, Талажское шоссе, 19)
1001 | 319616 | 4212130068 | МАНОМЕТР М-3ВУ 100 0-6КГС/СМ2 ГОСРЕЕСТР №10329-05 (С ПОВЕРКОЙ) |  | ГОСРЕЕСТР №10329-05 |  | шт | 12 |  |  | Архангельские котельные ПАО "ТГК-2", (адрес склада: 163045, г. Архангельск, Талажское шоссе, 19)
1002 | 319617 | 4212130068 | МАНОМЕТР М-3ВУ 100 0-6КГС/СМ2 ГОСРЕЕСТР №10329-05 (С ПОВЕРКОЙ) |  | ГОСРЕЕСТР №10329-05 |  | шт | 10 |  |  | Архангельские котельные ПАО "ТГК-2", (адрес склада: 163045, г. Архангельск, Талажское шоссе, 19)
1003 | 319618 | 4212130068 | МАНОМЕТР М-3ВУ 100 0-6КГС/СМ2 ГОСРЕЕСТР №10329-05 (С ПОВЕРКОЙ) |  | ГОСРЕЕСТР №10329-05 |  | шт | 8 |  |  | Архангельские котельные ПАО "ТГК-2", (адрес склада: 163045, г. Архангельск, Талажское шоссе, 19)
1004 | 319619 | 4212130068 | МАНОМЕТР М-3ВУ 100 0-6КГС/СМ2 ГОСРЕЕСТР №10329-05 (С ПОВЕРКОЙ) |  | ГОСРЕЕСТР №10329-05 |  | шт | 10 |  |  | Архангельские котельные ПАО "ТГК-2", (адрес склада: 163045, г. Архангельск, Талажское шоссе, 19)
1005 | 319620 | 4212130068 | МАНОМЕТР М-3ВУ 100 0-6КГС/СМ2 ГОСРЕЕСТР №10329-05 (С ПОВЕРКОЙ) |  | ГОСРЕЕСТР №10329-05 |  | шт | 6 |  |  | Архангельские котельные ПАО "ТГК-2", (адрес склада: 163045, г. Архангельск, Талажское шоссе, 19)
1006 | 319621 | 4212130068 | МАНОМЕТР М-3ВУ 100 0-6КГС/СМ2 ГОСРЕЕСТР №10329-05 (С ПОВЕРКОЙ) |  | ГОСРЕЕСТР №10329-05 |  | шт | 4 |  |  | Архангельские котельные ПАО "ТГК-2", (адрес склада: 163045, г. Архангельск, Талажское шоссе, 19)
1007 | 319622 | 4212130068 | МАНОМЕТР М-3ВУ 100 0-6КГС/СМ2 ГОСРЕЕСТР №10329-05 (С ПОВЕРКОЙ) |  | ГОСРЕЕСТР №10329-05 |  | шт | 4 |  |  | Архангельские котельные ПАО "ТГК-2", (адрес склада: 163045, г. Архангельск, Талажское шоссе, 19)
1008 | 319623 | 4212130068 | МАНОМЕТР М-3ВУ 100 0-6КГС/СМ2 ГОСРЕЕСТР №10329-05 (С ПОВЕРКОЙ) |  | ГОСРЕЕСТР №10329-05 |  | шт | 14 |  |  | Архангельские котельные ПАО "ТГК-2", (адрес склада: 163045, г. Архангельск, Талажское шоссе, 19)
1009 | 319624 | 4212130068 | МАНОМЕТР М-3ВУ 100 0-6КГС/СМ2 ГОСРЕЕСТР №10329-05 (С ПОВЕРКОЙ) |  | ГОСРЕЕСТР №10329-05 |  | шт | 12 |  |  | Архангельские котельные ПАО "ТГК-2", (адрес склада: 163045, г. Архангельск, Талажское шоссе, 19)
1010 | 319625 | 4212130068 | МАНОМЕТР М-3ВУ 100 0-6КГС/СМ2 ГОСРЕЕСТР №10329-05 (С ПОВЕРКОЙ) |  | ГОСРЕЕСТР №10329-05 |  | шт | 16 |  |  | Архангельские котельные ПАО "ТГК-2", (адрес склада: 163045, г. Архангельск, Талажское шоссе, 19)
1011 | 319626 | 4212130068 | МАНОМЕТР М-3ВУ 100 0-6КГС/СМ2 ГОСРЕЕСТР №10329-05 (С ПОВЕРКОЙ) |  | ГОСРЕЕСТР №10329-05 |  | шт | 6 |  |  | Архангельские котельные ПАО "ТГК-2", (адрес склада: 163045, г. Архангельск, Талажское шоссе, 19)
1012 | 319627 | 4212130068 | МАНОМЕТР М-3ВУ 100 0-6КГС/СМ2 ГОСРЕЕСТР №10329-05 (С ПОВЕРКОЙ) |  | ГОСРЕЕСТР №10329-05 |  | шт | 10 |  |  | Архангельские котельные ПАО "ТГК-2", (адрес склада: 163045, г. Архангельск, Талажское шоссе, 19)
1013 | 319628 | 4212130068 | МАНОМЕТР М-3ВУ 100 0-6КГС/СМ2 ГОСРЕЕСТР №10329-05 (С ПОВЕРКОЙ) |  | ГОСРЕЕСТР №10329-05 |  | шт | 5 |  |  | Архангельская ТЭЦ ПАО "ТГК-2", 163045, г. Архангельск, Талажское шоссе, 19
1014 | 319629 | 4212130068 | МАНОМЕТР М-3ВУ 100 0-6КГС/СМ2 ГОСРЕЕСТР №10329-05 (С ПОВЕРКОЙ) |  | ГОСРЕЕСТР №10329-05 |  | шт | 5 |  |  | Архангельская ТЭЦ ПАО "ТГК-2", 163045, г. Архангельск, Талажское шоссе, 19
1015 | 319630 | 4212130069 | ВАКУУММЕТР В-3ВУ -1-0КГС/СМ2 ГОСРЕЕСТР №10329-05 (С ПОВЕРКОЙ) |  | ГОСРЕЕСТР №10329-05 |  | шт | 5 |  |  | Архангельская ТЭЦ ПАО "ТГК-2", 163045, г. Архангельск, Талажское шоссе, 19
1016 | 319910 | 4224680008 | РН-МЕТР-МИЛЛИВОЛЬТМЕТР PH-410 ГОСРЕЕСТР №36275-07 (С ПОВЕРКОЙ) |  | ГОСРЕЕСТР №36275-07 |  | шт | 1 |  |  | Ляпинская котельная Ярославской ТЭЦ-2 ПАО "ТГК-2" (адрес склада: 150044, г.Ярославль, пр-кт Октября, 83)
1017 | 319954 | 4218720206 | ДАТЧИК ДАВЛЕНИЯ МЕТРАН-150 -TG-3-(0-6 МПА)-2G-2-1-A-M5-2F-2-B1-KO3-PA ГОСРЕЕСТР №32854-13 (С ПОВЕРКОЙ) |  | ГОСРЕЕСТР №32854-13 |  | шт | 1 |  |  | Вологодская ТЭЦ ПАО "ТГК- 2", 160012, г.Вологда, Советский проспект, 141-А
1018 | 319955 | 4218720207 | ДАТЧИК ДАВЛЕНИЯ МЕТРАН-150 -CG-1-(0-6,3 КПА)-2-2-1-1-L3-A-M5-D5-2-B1-KO3-PA ГОСРЕЕСТР №32854-13 (С ПОВЕРКОЙ) |  | ГОСРЕЕСТР №32854-13 |  | шт | 2 |  |  | Вологодская ТЭЦ ПАО "ТГК- 2", 160012, г.Вологда, Советский проспект, 141-А
1019 | 319956 | 4218720207 | ДАТЧИК ДАВЛЕНИЯ МЕТРАН-150 -CG-1-(0-6,3 КПА)-2-2-1-1-L3-A-M5-D5-2-B1-KO3-PA ГОСРЕЕСТР №32854-13 (С ПОВЕРКОЙ) |  | ГОСРЕЕСТР №32854-13 |  | шт | 3 |  |  | Вологодская ТЭЦ ПАО "ТГК- 2", 160012, г.Вологда, Советский проспект, 141-А
1020 | 319957 | 4218720207 | ДАТЧИК ДАВЛЕНИЯ МЕТРАН-150 -CG-1-(0-6,3 КПА)-2-2-1-1-L3-A-M5-D5-2-B1-KO3-PA ГОСРЕЕСТР №32854-13 (С ПОВЕРКОЙ) |  | ГОСРЕЕСТР №32854-13 |  | шт | 1 |  |  | Вологодская ТЭЦ ПАО "ТГК- 2", 160012, г.Вологда, Советский проспект, 141-А
1021 | 319958 | 4218720207 | ДАТЧИК ДАВЛЕНИЯ МЕТРАН-150 -CG-1-(0-6,3 КПА)-2-2-1-1-L3-A-M5-D5-2-B1-KO3-PA ГОСРЕЕСТР №32854-13 (С ПОВЕРКОЙ) |  | ГОСРЕЕСТР №32854-13 |  | шт | 1 |  |  | Вологодская ТЭЦ ПАО "ТГК- 2", 160012, г.Вологда, Советский проспект, 141-А
1022 | 319959 | 4218720207 | ДАТЧИК ДАВЛЕНИЯ МЕТРАН-150 -CG-1-(0-6,3 КПА)-2-2-1-1-L3-A-M5-D5-2-B1-KO3-PA ГОСРЕЕСТР №32854-13 (С ПОВЕРКОЙ) |  | ГОСРЕЕСТР №32854-13 |  | шт | 5 |  |  | Вологодская ТЭЦ ПАО "ТГК- 2", 160012, г.Вологда, Советский проспект, 141-А
1023 | 319960 | 4218720207 | ДАТЧИК ДАВЛЕНИЯ МЕТРАН-150 -CG-1-(0-6,3 КПА)-2-2-1-1-L3-A-M5-D5-2-B1-KO3-PA ГОСРЕЕСТР №32854-13 (С ПОВЕРКОЙ) |  | ГОСРЕЕСТР №32854-13 |  | шт | 5 |  |  | Вологодская ТЭЦ ПАО "ТГК- 2", 160012, г.Вологда, Советский проспект, 141-А
1024 | 319961 | 4218720210 | ДАТЧИК ДАВЛЕНИЯ МЕТРАН-150 -TG-2-(0-1 МПА)-2G-2-1-A-M5-IM-2F-2-B1-KO3-PA ГОСРЕЕСТР №32854-13 (С ПОВЕРКОЙ) |  | ГОСРЕЕСТР №32854-13 |  | шт | 1 |  |  | Вологодская ТЭЦ ПАО "ТГК- 2", 160012, г.Вологда, Советский проспект, 141-А
1025 | 319995 | 4223710025 | ВИСКОЗИМЕТР ВПЖ-4 -1,12 ГОСРЕЕСТР №37119-08 (С ПОВЕРКОЙ) |  | ГОСРЕЕСТР №37119-08 |  | шт | 1 |  |  | ИА по Архангельской обл. ПАО "ТГК-2", (адрес склада: Архангельская ТЭЦ ПАО "ТГК-2", 163045, г. Архангельск, Талажское шоссе, 19)
1026 | 319996 | 4223710025 | ВИСКОЗИМЕТР ВПЖ-4 -1,12 ГОСРЕЕСТР №37119-08 (С ПОВЕРКОЙ) |  | ГОСРЕЕСТР №37119-08 |  | шт | 1 |  |  | ИА ПАО "ТГК-2" (адрес склада: Ярославская ТЭЦ-2 ПАО "ТГК-2", 150044, г.Ярославль, пр-кт Октября, 83)
1027 | 319997 | 4223710025 | ВИСКОЗИМЕТР ВПЖ-4 -1,12 ГОСРЕЕСТР №37119-08 (С ПОВЕРКОЙ) |  | ГОСРЕЕСТР №37119-08 |  | шт | 2 |  |  | Костромская ТЭЦ-2 ПАО "ТГК-2", 156961, г.Кострома, ул. Индустриальная, 38
1028 | 319998 | 4223710025 | ВИСКОЗИМЕТР ВПЖ-4 -1,12 ГОСРЕЕСТР №37119-08 (С ПОВЕРКОЙ) |  | ГОСРЕЕСТР №37119-08 |  | шт | 1 |  |  | ИА по Архангельской обл. ПАО "ТГК-2", (адрес склада: Архангельская ТЭЦ ПАО "ТГК-2", 163045, г. Архангельск, Талажское шоссе, 19)
1029 | 319999 | 4215110016 | ГАЗОАНАЛИЗАТОР ФП-22 ГОСРЕЕСТР №45203-10 (С ПОВЕРКОЙ) |  | ГОСРЕЕСТР №45203-10 |  | шт | 1 |  |  | Северодвинская ТЭЦ-2 ПАО "ТГК-2", 164500, Архангельская область, г. Северодвинск, ул. Окружная, д.21
1030 | 320000 | 4214920005 | ИНДИКАТОР УТЕЧКИ ГАЗА (ТЕЧЕИСКАТЕЛЬ) ФТ-02В1 МЕТАН1% СО ВСТРОЕННЫМ СЕНСОРОМ |  | не применяется |  | шт | 1 |  |  | Архангельская ТЭЦ ПАО "ТГК-2", 163045, г. Архангельск, Талажское шоссе, 19
1031 | 320001 | 4214920005 | ИНДИКАТОР УТЕЧКИ ГАЗА (ТЕЧЕИСКАТЕЛЬ) ФТ-02В1 МЕТАН1% СО ВСТРОЕННЫМ СЕНСОРОМ |  | не применяется |  | шт | 4 |  |  | Северодвинская ТЭЦ-2 ПАО "ТГК-2", 164500, Архангельская область, г. Северодвинск, ул. Окружная, д.21
1032 | 320002 | 4214920005 | ИНДИКАТОР УТЕЧКИ ГАЗА (ТЕЧЕИСКАТЕЛЬ) ФТ-02В1 МЕТАН1% СО ВСТРОЕННЫМ СЕНСОРОМ |  | не применяется |  | шт | 1 |  |  | Архангельская ТЭЦ ПАО "ТГК-2", 163045, г. Архангельск, Талажское шоссе, 19
1033 | 320004 | 4274710009 | ПРЕОБРАЗОВАТЕЛЬ УЛЬТРАЗВУКОВОЙ ПЬЕЗОЭЛЕКТРИЧЕСКИЙ П121-5-70-АМ-001 ДЛЯ ДЕФЕКТОСКОПА УД2-12 |  | не применяется |  | шт | 2 |  |  | Костромская ТЭЦ-2 ПАО "ТГК-2", 156961, г.Кострома, ул. Индустриальная, 38
1034 | 320005 | 4274710009 | ПРЕОБРАЗОВАТЕЛЬ УЛЬТРАЗВУКОВОЙ ПЬЕЗОЭЛЕКТРИЧЕСКИЙ П121-5-70-АМ-001 ДЛЯ ДЕФЕКТОСКОПА УД2-12 |  | не применяется |  | шт | 3 |  |  | ИА Ярославль (адрес склада: Ярославская ТЭЦ-2 ПАО "ТГК-2", 150044, г.Ярославль, пр-кт Октября, 83)
1035 | 320006 | 4274710014 | ПРЕОБРАЗОВАТЕЛЬ УЛЬТРАЗВУКОВОЙ П112-5-12/2 (D1762 5.0A0D12CL) ДЛЯ ТОЛЩИНОМЕРА А 1208 (А1209) |  | не применяется |  | шт | 2 |  |  | Костромская ТЭЦ-2 ПАО "ТГК-2", 156961, г.Кострома, ул. Индустриальная, 38
1036 | 320007 | 4274710014 | ПРЕОБРАЗОВАТЕЛЬ УЛЬТРАЗВУКОВОЙ П112-5-12/2 (D1762 5.0A0D12CL) ДЛЯ ТОЛЩИНОМЕРА А 1208 (А1209) |  | не применяется |  | шт | 1 |  |  | ИА Ярославль (адрес склада: Ярославская ТЭЦ-2 ПАО "ТГК-2", 150044, г.Ярославль, пр-кт Октября, 83)
1037 | 320008 | 4274710015 | ПРЕОБРАЗОВАТЕЛЬ УЛЬТРАЗВУКОВОЙ П112-10-6/2 (D2763 10.0А0D6CL) ДЛЯ ТОЛЩИНОМЕРА А 1208 (А1209) |  | не применяется |  | шт | 1 |  |  | ИА Ярославль (адрес склада: Ярославская ТЭЦ-2 ПАО "ТГК-2", 150044, г.Ярославль, пр-кт Октября, 83)
1038 | 320009 | 4274710015 | ПРЕОБРАЗОВАТЕЛЬ УЛЬТРАЗВУКОВОЙ П112-10-6/2 (D2763 10.0А0D6CL) ДЛЯ ТОЛЩИНОМЕРА А 1208 (А1209) |  | не применяется |  | шт | 2 |  |  | Костромская ТЭЦ-2 ПАО "ТГК-2", 156961, г.Кострома, ул. Индустриальная, 38
1039 | 320035 | 4274710008 | ПРЕОБРАЗОВАТЕЛЬ УЛЬТРАЗВУКОВОЙ ПЬЕЗОЭЛЕКТРИЧЕСКИЙ П121-5-70-АММ-001 ДЛЯ ДЕФЕКТОСКОПА УД2-12 |  | не применяется |  | шт | 2 |  |  | Костромская ТЭЦ-2 ПАО "ТГК-2", 156961, г.Кострома, ул. Индустриальная, 38
1040 | 320036 | 4215290088 | ЭЛЕКТРОД ЭС-10-07 К40,7 ГОСРЕЕСТР №17118-09 (C ПОВЕРКОЙ) |  | ГОСРЕЕСТР №17118-09 |  | шт | 2 |  |  | Костромская ТЭЦ-2 ПАО "ТГК-2", 156961, г.Кострома, ул. Индустриальная, 38
1041 | 320154 | 4218130167 | ЩЕТКА У-04.131.01 К ПРИБОРУ КС-4 |  | КАТ.У-04.131.01 |  | шт | 10 |  |  | Ярославская ТЭЦ-2 ПАО "ТГК-2", 150044, г. Ярославль, пр-кт Октября, 83
1042 | 320155 | 4218130169 | УСИЛИТЕЛЬ У1М-01 К ПРИБОРАМ КС |  | не применяется |  | шт | 6 |  |  | Ярославская ТЭЦ-3 ПАО "ТГК-2", 150023, г. Ярославль, ул. Гагарина, 76
1043 | 320156 | 4218130171 | УСИЛИТЕЛЬ У2М-01 К ПРИБОРАМ КС |  | не применяется |  | шт | 5 |  |  | Ярославская ТЭЦ-3 ПАО "ТГК-2", 150023, г. Ярославль, ул. Гагарина, 76
1044 | 320199 | 4274710005 | ПРЕОБРАЗОВАТЕЛЬ УЛЬТРАЗВУКОВОЙ ПЬЕЗОЭЛЕКТРИЧЕСКИЙ П121 -2,5-37-А-001 ДЛЯ ДЕФЕКТОСКОПА |  | не применяется |  | шт | 3 |  |  | ИА Ярославль (адрес склада: Ярославская ТЭЦ-2 ПАО "ТГК-2", 150044, г.Ярославль, пр-кт Октября, 83)
1045 | 320203 | 4224380036 | ГИГРОМЕТР ПСИХРОМЕТРИЧЕСКИЙ ВИТ-1 ГОСРЕЕСТР №9364-08 (С ПОВЕРКОЙ) |  | ГОСРЕЕСТР №9364-08 |  | шт | 2 |  |  | Костромская ТЭЦ-2 ПАО "ТГК-2", 156961, г.Кострома, ул. Индустриальная, 38
1046 | 320293 | 4211140105 | ТЕРМОМЕТР СОПРОТИВЛЕНИЯ ТСМ-0193 -01-250-50-3-С ГОСРЕЕСТР №40163-08 (С ПОВЕРКОЙ) |  | ГОСРЕЕСТР №40163-08 |  | шт | 6 |  |  | Северодвинская ТЭЦ-2 ПАО "ТГК-2", 164500, Архангельская область, г. Северодвинск, ул. Окружная, д.21
1047 | 320296 | 4215290098 | ЭЛЕКТРОД ЭСЛ-63-07 ГОСРЕЕСТР №2875-09 (С ПОВЕРКОЙ) |  | ГОСРЕЕСТР №2875-09 |  | шт | 3 |  |  | Ляпинская котельная Ярославской ТЭЦ-2 ПАО "ТГК-2" (адрес склада: 150044, г.Ярославль, пр-кт Октября, 83)
1048 | 320297 | 4215290098 | ЭЛЕКТРОД ЭСЛ-63-07 ГОСРЕЕСТР №2875-09 (С ПОВЕРКОЙ) |  | ГОСРЕЕСТР №2875-09 |  | шт | 3 |  |  | ИА ПАО "ТГК-2" (адрес склада: Ярославская ТЭЦ-3 ПАО "ТГК-2", 150023, г. Ярославль, ул. Гагарина, 76)
1049 | 320298 | 4215290098 | ЭЛЕКТРОД ЭСЛ-63-07 ГОСРЕЕСТР №2875-09 (С ПОВЕРКОЙ) |  | ГОСРЕЕСТР №2875-09 |  | шт | 3 |  |  | ИА ПАО "ТГК-2" (адрес склада: Ярославская ТЭЦ-3 ПАО "ТГК-2", 150023, г. Ярославль, ул. Гагарина, 76)
1050 | 320301 | 4218720192 | ДАТЧИК ДАВЛЕНИЯ МЕТРАН-150 -CD-2-(0-25 КПА)-2-2-1-1-L3-A-M5-S5-B1-C1-SC-0104-M-T-3-2-F-11-D5-2-L4 ГОСРЕЕСТР №32854-13 (С ПОВЕРКОЙ) |  | ГОСРЕЕСТР №32854-13 |  | шт | 1 |  |  | Северодвинская ТЭЦ-1 ПАО "ТГК-2", 164500, Архангельская область, г. Северодвинск, Ягринское шоссе, д.1/32
1051 | 320302 | 4218720192 | ДАТЧИК ДАВЛЕНИЯ МЕТРАН-150 -CD-2-(0-25 КПА)-2-2-1-1-L3-A-M5-S5-B1-C1-SC-0104-M-T-3-2-F-11-D5-2-L4 ГОСРЕЕСТР №32854-13 (С ПОВЕРКОЙ) |  | ГОСРЕЕСТР №32854-13 |  | шт | 2 |  |  | Северодвинская ТЭЦ-1 ПАО "ТГК-2", 164500, Архангельская область, г. Северодвинск, Ягринское шоссе, д.1/32
1052 | 320303 | 4215290096 | ЭЛЕКТРОД ЭХСВ-1 ГОСРЕЕСТР №2818-09 (С ПОВЕРКОЙ) |  | ГОСРЕЕСТР №2818-09 |  | шт | 5 |  |  | Новгородская ТЭЦ ПАО "ТГК-2", 173012, г. Великий Новгород, Вяжищский проезд, д.42.
1053 | 320304 | 4215290096 | ЭЛЕКТРОД ЭХСВ-1 ГОСРЕЕСТР №2818-09 (С ПОВЕРКОЙ) |  | ГОСРЕЕСТР №2818-09 |  | шт | 4 |  |  | Ярославская ТЭЦ-3 ПАО "ТГК-2", 150023, г. Ярославль, ул. Гагарина, 76
1054 | 320305 | 4215290097 | ЭЛЕКТРОД ЭС-10601/7 К80.7 ГОСРЕЕСТР №41622-09 (С ПОВЕРКОЙ) |  | ГОСРЕЕСТР №41622-09 |  | шт | 4 |  |  | Костромская ТЭЦ-2 ПАО "ТГК-2", 156961, г.Кострома, ул. Индустриальная, 38
1055 | 320306 | 4215290097 | ЭЛЕКТРОД ЭС-10601/7 К80.7 ГОСРЕЕСТР №41622-09 (С ПОВЕРКОЙ) |  | ГОСРЕЕСТР №41622-09 |  | шт | 2 |  |  | Ярославская ТЭЦ-1 ПАО "ТГК-2", 150003, г. Ярославль, Полушкина Роща, 7
1056 | 320327 | 4224380031 | ПРИБОР КОНТРОЛЯ ТЕМПЕРАТУРЫ ЦИФРОВОЙ ПКЦ-1111 (0+600) ГОСРЕЕСТР №41969-09 (С ПОВЕРКОЙ) |  | ГОСРЕЕСТР №41969-09 |  | шт | 6 |  |  | Ярославская ТЭЦ-3 ПАО "ТГК-2", 150023, г. Ярославль, ул. Гагарина, 76
1057 | 320455 | 4215290101 | ЭЛЕКТРОД ЭСЛ-51-07 ГОСРЕЕСТР №26843-09 (С ПОВЕРКОЙ) |  | ГОСРЕЕСТР №26843-09 |  | шт | 2 |  |  | ИА Ярославль (адрес склада: Ярославская ТЭЦ-1 ПАО "ТГК-2", 150003, г. Ярославль, Полушкина Роща, 7)
1058 | 320471 | 4223710023 | ПИКНОМЕТР СТЕКЛЯННЫЙ ПГ-200 ГОСТ 22524 |  | ГОСТ 22524 |  | шт | 3 |  |  | Новгородская ТЭЦ ПАО "ТГК-2", 173012, г. Великий Новгород, Вяжищский проезд, д.42.
1059 | 320555 | 4215110033 | ГАЗОАНАЛИЗАТОР ОКА-92МТ (O2, CO, CO2, CH4) ГОСРЕЕСТР №19520-10 (С ПОВЕРКОЙ) |  | ГОСРЕЕСТР №19520-10 |  | шт | 1 |  |  | Архангельские городские тепловые сети ПАО «ТГК-2», 163045, г. Архангельск, Талажское шоссе, 12
1060 | 320556 | 4215110033 | ГАЗОАНАЛИЗАТОР ОКА-92МТ (O2, CO, CO2, CH4) ГОСРЕЕСТР №19520-10 (С ПОВЕРКОЙ) |  | ГОСРЕЕСТР №19520-10 |  | шт | 1 |  |  | Костромская ТЭЦ-2 ПАО "ТГК-2", 156961, г.Кострома, ул. Индустриальная, 38
1061 | 320557 | 4215110033 | ГАЗОАНАЛИЗАТОР ОКА-92МТ (O2, CO, CO2, CH4) ГОСРЕЕСТР №19520-10 (С ПОВЕРКОЙ) |  | ГОСРЕЕСТР №19520-10 |  | шт | 1 |  |  | Архангельские городские тепловые сети ПАО «ТГК-2», 163045, г. Архангельск, Талажское шоссе, 12
1062 | 320558 | 4215110033 | ГАЗОАНАЛИЗАТОР ОКА-92МТ (O2, CO, CO2, CH4) ГОСРЕЕСТР №19520-10 (С ПОВЕРКОЙ) |  | ГОСРЕЕСТР №19520-10 |  | шт | 1 |  |  | Архангельские городские тепловые сети ПАО «ТГК-2», 163045, г. Архангельск, Талажское шоссе, 12
1063 | 320559 | 4215110033 | ГАЗОАНАЛИЗАТОР ОКА-92МТ (O2, CO, CO2, CH4) ГОСРЕЕСТР №19520-10 (С ПОВЕРКОЙ) |  | ГОСРЕЕСТР №19520-10 |  | шт | 2 |  |  | Костромская ТЭЦ-2 ПАО "ТГК-2", 156961, г.Кострома, ул. Индустриальная, 38
1064 | 320560 | 4215110033 | ГАЗОАНАЛИЗАТОР ОКА-92МТ (O2, CO, CO2, CH4) ГОСРЕЕСТР №19520-10 (С ПОВЕРКОЙ) |  | ГОСРЕЕСТР №19520-10 |  | шт | 2 |  |  | Костромская ТЭЦ-2 ПАО "ТГК-2", 156961, г.Кострома, ул. Индустриальная, 38
1065 | 320561 | 4215110033 | ГАЗОАНАЛИЗАТОР ОКА-92МТ (O2, CO, CO2, CH4) ГОСРЕЕСТР №19520-10 (С ПОВЕРКОЙ) |  | ГОСРЕЕСТР №19520-10 |  | шт | 1 |  |  | Северодвинская ТЭЦ-1 ПАО "ТГК-2", 164500, Архангельская область, г. Северодвинск, Ягринское шоссе, д.1/32
1066 | 320562 | 4215110033 | ГАЗОАНАЛИЗАТОР ОКА-92МТ (O2, CO, CO2, CH4) ГОСРЕЕСТР №19520-10 (С ПОВЕРКОЙ) |  | ГОСРЕЕСТР №19520-10 |  | шт | 1 |  |  | Архангельские городские тепловые сети ПАО «ТГК-2», 163045, г. Архангельск, Талажское шоссе, 12
1067 | 320948 | 4218728524 | ДАТЧИК-РЕЛЕ ДАВЛЕНИЯ DG50B-3 (0,25-5 КПА) |  | не применяется |  | шт | 2 |  |  | Вологодская ТЭЦ ПАО "ТГК- 2", 160012, г.Вологда, Советский проспект, 141-А
1068 | 320949 | 4218728524 | ДАТЧИК-РЕЛЕ ДАВЛЕНИЯ DG50B-3 (0,25-5 КПА) |  | не применяется |  | шт | 2 |  |  | Вологодская ТЭЦ ПАО "ТГК- 2", 160012, г.Вологда, Советский проспект, 141-А
1069 | 320950 | 4218728524 | ДАТЧИК-РЕЛЕ ДАВЛЕНИЯ DG50B-3 (0,25-5 КПА) |  | не применяется |  | шт | 2 |  |  | Вологодская ТЭЦ ПАО "ТГК- 2", 160012, г.Вологда, Советский проспект, 141-А
1070 | 320951 | 4218728524 | ДАТЧИК-РЕЛЕ ДАВЛЕНИЯ DG50B-3 (0,25-5 КПА) |  | не применяется |  | шт | 4 |  |  | Северодвинская ТЭЦ-2 ПАО "ТГК-2", 164500, Архангельская область, г. Северодвинск, ул. Окружная, д.21
1071 | 320994 | 4218720224 | ДАТЧИК ДАВЛЕНИЯ МЕТРАН-150 -CD-3-(0-63 КПА)-2-2-1-1-L3-A-M5-S5-J5-KO3-PA ГОСРЕЕСТР №32854-13 (С ПОВЕРКОЙ) |  | ГОСРЕЕСТР №32854-13 |  | шт | 5 |  |  | Вологодская ТЭЦ ПАО "ТГК- 2", 160012, г.Вологда, Советский проспект, 141-А
1072 | 321001 | 4218130207 | МЕХАНИЗМ 1-25КГС/СМ2 К МАНОМЕТРУ МП4-У |  | не применяется |  | шт | 19 |  |  | Архангельская ТЭЦ ПАО "ТГК-2", 163045, г. Архангельск, Талажское шоссе, 19
1073 | 321928 | 4218210052 | БЛОК ПИТАНИЯ БП-20 |  | не применяется |  | шт | 2 |  |  | Архангельская ТЭЦ ПАО "ТГК-2", 163045, г. Архангельск, Талажское шоссе, 19
1074 | 321929 | 4211520034 | ПРЕОБРАЗОВАТЕЛЬ ТЕРМОЭЛЕКТРИЧЕСКИЙ КТХА-01.10-010-К1-И-С10-8-320 ГОСРЕЕСТР №36765-09 (С ПОВЕРКОЙ) |  | ГОСРЕЕСТР №36765-09 |  | шт | 3 |  |  | Архангельская ТЭЦ ПАО "ТГК-2", 163045, г. Архангельск, Талажское шоссе, 19
1075 | 321930 | 4211140116 | ТЕРМОМЕТР СОПРОТИВЛЕНИЯ ТСПТ -302-065-50П-С3-8-30/2500 ГОСРЕЕСТР №36766-09 (С ПОВЕРКОЙ) |  | ГОСРЕЕСТР №36766-09 |  | шт | 1 |  |  | Архангельская ТЭЦ ПАО "ТГК-2", 163045, г. Архангельск, Талажское шоссе, 19
1076 | 321946 | 4215110037 | МЕМБРАНА ПОБУДИТЕЛЯ РАСХОДА ГАЗА П-3 АПИ7.01.035 К ГАЗОАНАЛИЗАТОРУ |  | не применяется |  | шт | 1 |  |  | Архангельская ТЭЦ ПАО "ТГК-2", 163045, г. Архангельск, Талажское шоссе, 19
1077 | 321947 | 4215110036 | КЛАПАН ПОБУДИТЕЛЯ РАСХОДА ГАЗА П-3 АПИ7.140.004-01 К ГАЗОАНАЛИЗАТОРУ |  | не применяется |  | шт | 1 |  |  | Архангельская ТЭЦ ПАО "ТГК-2", 163045, г. Архангельск, Талажское шоссе, 19
1078 | 322002 | 4228210003 | ИЗМЕРИТЕЛЬ ПЕРЕМЕЩЕНИЯ ИП-117 (1 КАНАЛ ИП-107-1-1-1-0; 2,3,4 КАНАЛЫ РЕЗЕРВНЫЕ) ГОСРЕЕСТР №18840-04 (С ПОВЕРКОЙ) |  | ГОСРЕЕСТР №18840-04 |  | шт | 1 |  |  | Северодвинская ТЭЦ-1 ПАО "ТГК-2", 164500, Архангельская область, г. Северодвинск, Ягринское шоссе, д.1/32
1079 | 322003 | 4211140109 | ГИЛЬЗА ЗАЩИТНАЯ ЮНКЖ 015 20-С10-16-1000 |  | не применяется |  | шт | 8 |  |  | Северодвинская ТЭЦ-1 ПАО "ТГК-2", 164500, Архангельская область, г. Северодвинск, Ягринское шоссе, д.1/32
1080 | 323261 | 4215290118 | ТЕРМОПРЕОБРАЗОВАТЕЛЬ СОПРОТИВЛЕНИЯ ТСПВ-1388 -03-60-46П-С-3-М ГОСРЕЕСТР №22251-11 (С ПОВЕРКОЙ) |  | ГОСРЕЕСТР №22251-11 |  | шт | 3 |  |  | Костромская ТЭЦ-2 ПАО "ТГК-2", 156961, г.Кострома, ул. Индустриальная, 38
1081 | 323262 | 4215290119 | ТЕРМОПРЕОБРАЗОВАТЕЛЬ СОПРОТИВЛЕНИЯ ТСМВ-1388 -01-1600-53М-С-3-Л ГОСРЕЕСТР №22251-11 (С ПОВЕРКОЙ) |  | ГОСРЕЕСТР №22251-11 |  | шт | 10 |  |  | Костромская ТЭЦ-2 ПАО "ТГК-2", 156961, г.Кострома, ул. Индустриальная, 38
1082 | 323263 | 4215290119 | ТЕРМОПРЕОБРАЗОВАТЕЛЬ СОПРОТИВЛЕНИЯ ТСМВ-1388 -01-1600-53М-С-3-Л ГОСРЕЕСТР №22251-11 (С ПОВЕРКОЙ) |  | ГОСРЕЕСТР №22251-11 |  | шт | 20 |  |  | Ярославская ТЭЦ-3 ПАО "ТГК-2", 150023, г. Ярославль, ул. Гагарина, 76
1083 | 323264 | 4215249707 | УЗЕЛ МЕМБРАННЫЙ М301/403/409 ВР11.02.200 К АНАЛИЗАТОРУ РАСТВОРЕННОГО КИСЛОРОДА МАРК-402 |  | не применяется |  | шт | 3 |  |  | Ярославская ТЭЦ-3 ПАО "ТГК-2", 150023, г. Ярославль, ул. Гагарина, 76
1084 | 323265 | 4218720264 | РЕГУЛЯТОР МИКРОПРОЦЕССОРНЫЙ ПРОТАР-102 |  | не применяется |  | шт | 3 |  |  | Ярославская ТЭЦ-3 ПАО "ТГК-2", 150023, г. Ярославль, ул. Гагарина, 76
1085 | 323266 | 4217810013 | ПРИБОР ПОКАЗЫВАЮЩИЙ УНИВЕРСАЛЬНЫЙ КП1М-211G ГОСРЕЕСТР №38080-08 (С ПОВЕРКОЙ) |  | ГОСРЕЕСТР №38080-08 |  | шт | 4 |  |  | Северодвинская ТЭЦ-2 ПАО "ТГК-2", 164500, Архангельская область, г. Северодвинск, ул. Окружная, д.21
1086 | 323526 | 4224380043 | ТЕРМОГИГРОМЕТР ИВА-6А ГОСРЕЕСТР №46434-11 (С ПОВЕРКОЙ) |  | ГОСРЕЕСТР №46434-11 |  | шт | 1 |  |  | ИА по Архангельской обл. ПАО "ТГК-2", (адрес склада: Архангельская ТЭЦ ПАО "ТГК-2", 163045, г. Архангельск, Талажское шоссе, 19)
1087 | 323527 | 4224380043 | ТЕРМОГИГРОМЕТР ИВА-6А ГОСРЕЕСТР №46434-11 (С ПОВЕРКОЙ) |  | ГОСРЕЕСТР №46434-11 |  | шт | 1 |  |  | ИА по Архангельской обл. ПАО "ТГК-2", (адрес склада: Архангельская ТЭЦ ПАО "ТГК-2", 163045, г. Архангельск, Талажское шоссе, 19)
1088 | 323537 | 4218130227 | МЕХАНИЗМ -1-250КГС/СМ2 К МАНОМЕТРУ М-3ВУ |  | не применяется |  | шт | 15 |  |  | Архангельская ТЭЦ ПАО "ТГК-2", 163045, г. Архангельск, Талажское шоссе, 19
1089 | 323553 | 4224380042 | ТЕРМОМЕТР ИНФРАКРАСНЫЙ ЦИФРОВОЙ (ПИРОМЕТР) КЕЛЬВИН 600/175 ГОСРЕЕСТР №16957-07 (С ПОВЕРКОЙ) |  | ГОСРЕЕСТР №16957-07 |  | шт | 1 |  |  | Северодвинские городские тепловые сети ПАО "ТГК-2", 164500, Архангельская область, г. Северодвинск, пр-т Беломорский, 6
1090 | 323591 | 4218139164 | РАЗДЕЛИТЕЛЬ СРЕД РДС 40ММ-Н1БН1Г К ЭЛЕКТРОКОНТАКТНОМУ МАНОМЕТР ЭКМУ |  | КАТ.РДС 40ММ-Н1БН1Г |  | шт | 4 |  |  | Ярославская ТЭЦ-2 ПАО "ТГК-2", 150044, г. Ярославль, пр-кт Октября, 83
1091 | 323592 | 4211140119 | ТЕРМОМЕТР СОПРОТИВЛЕНИЯ ТСП-0193 -02-200-50П-3-В ГОСРЕЕСТР №40163-08 (С ПОВЕРКОЙ) |  | ГОСРЕЕСТР №40163-08 |  | шт | 2 |  |  | Северодвинская ТЭЦ-2 ПАО "ТГК-2", 164500, Архангельская область, г. Северодвинск, ул. Окружная, д.21
1092 | 323593 | 4212130088 | МАНОМЕТР ПОКАЗЫВАЮЩИЙ МП4-УФ 0-16КГС/СМ2 ГОСРЕЕСТР №43902-14 (С ПОВЕРКОЙ) |  | ГОСРЕЕСТР №43902-14 |  | шт | 150 |  |  | (Концессия) Костромские тепловые сети ПАО "ТГК-2", 156961, г.Кострома, ул. Индустриальная, 38
1093 | 323594 | 4212130088 | МАНОМЕТР ПОКАЗЫВАЮЩИЙ МП4-УФ 0-16КГС/СМ2 ГОСРЕЕСТР №43902-14 (С ПОВЕРКОЙ) |  | ГОСРЕЕСТР №43902-14 |  | шт | 2 |  |  | Костромская ТЭЦ-2 ПАО "ТГК-2", 156961, г.Кострома, ул. Индустриальная, 38
1094 | 323595 | 4212130088 | МАНОМЕТР ПОКАЗЫВАЮЩИЙ МП4-УФ 0-16КГС/СМ2 ГОСРЕЕСТР №43902-14 (С ПОВЕРКОЙ) |  | ГОСРЕЕСТР №43902-14 |  | шт | 15 |  |  | Костромские тепловые сети ПАО "ТГК-2", 156961, г.Кострома, ул. Индустриальная, 38
1095 | 323596 | 4212130089 | МАНОМЕТР ПОКАЗЫВАЮЩИЙ МП4-УФ 0-6КГС/СМ2 ГОСРЕЕСТР №43902-14 (С ПОВЕРКОЙ) |  | ГОСРЕЕСТР №43902-14 |  | шт | 1 |  |  | Костромская ТЭЦ-2 ПАО "ТГК-2", 156961, г.Кострома, ул. Индустриальная, 38
1096 | 323615 | 4212130090 | МАНОМЕТР ПОКАЗЫВАЮЩИЙ МП4-УФ 0-10КГС/СМ2 ГОСРЕЕСТР №43902-14 (С ПОВЕРКОЙ) |  | ГОСРЕЕСТР №43902-14 |  | шт | 4 |  |  | Костромская ТЭЦ-2 ПАО "ТГК-2", 156961, г.Кострома, ул. Индустриальная, 38
1097 | 323621 | 4215290125 | ТЕРМОПРЕОБРАЗОВАТЕЛЬ ТСМ МЕТРАН-243 -50М-02-IP65-1600-С-4-1-Л-У1.1 ГОСРЕЕСТР №19983-07 (С ПОВЕРКОЙ) |  | ГОСРЕЕСТР №19983-07 |  | шт | 20 |  |  | Ярославская ТЭЦ-3 ПАО "ТГК-2", 150023, г. Ярославль, ул. Гагарина, 76
1098 | 323638 | 4218130224 | ГАСИТЕЛЬ КОЛЕБАНИЙ ДАВЛЕНИЯ ГСК-25ВД-1Б1Г |  | не применяется |  | шт | 5 |  |  | Костромская ТЭЦ-2 ПАО "ТГК-2", 156961, г.Кострома, ул. Индустриальная, 38
1099 | 324121 | 4223710030 | ВИСКОЗИМЕТР ВНЖ -0,61 ГОСРЕЕСТР №38992-08 (С ПОВЕРКОЙ) |  | ГОСРЕЕСТР №38992-08 |  | шт | 2 |  |  | Костромская ТЭЦ-2 ПАО "ТГК-2", 156961, г.Кострома, ул. Индустриальная, 38
1100 | 324158 | 4212130091 | МАНОМЕТР ПОКАЗЫВАЮЩИЙ МП4-УФ 0-4КГС/СМ2 ГОСРЕЕСТР №43902-14 (С ПОВЕРКОЙ) |  | ГОСРЕЕСТР №43902-14 |  | шт | 2 |  |  | Костромская ТЭЦ-2 ПАО "ТГК-2", 156961, г.Кострома, ул. Индустриальная, 38
1101 | 324159 | 4212130092 | МАНОМЕТР ПОКАЗЫВАЮЩИЙ МП4-УФ 0-25КГС/СМ2 ГОСРЕЕСТР №43902-14 (С ПОВЕРКОЙ) |  | ГОСРЕЕСТР №43902-14 |  | шт | 2 |  |  | Костромская ТЭЦ-2 ПАО "ТГК-2", 156961, г.Кострома, ул. Индустриальная, 38
1102 | 324160 | 4212130092 | МАНОМЕТР ПОКАЗЫВАЮЩИЙ МП4-УФ 0-25КГС/СМ2 ГОСРЕЕСТР №43902-14 (С ПОВЕРКОЙ) |  | ГОСРЕЕСТР №43902-14 |  | шт | 15 |  |  | Костромские тепловые сети ПАО "ТГК-2", 156961, г.Кострома, ул. Индустриальная, 38
1103 | 324233 | 4212210064 | ПРЕОБРАЗОВАТЕЛЬ ЦИФРОВОЙ ПЦ6806 03М/31 ГОСРЕЕСТР №49068-12 (С ПОВЕРКОЙ) |  | ГОСРЕЕСТР №49068-12 |  | шт | 5 |  |  | Новгородская ТЭЦ ПАО "ТГК-2", 173012, г. Великий Новгород, Вяжищский проезд, д.42.
1104 | 324234 | 4212130109 | МАНОМЕТР МП4-У У2 0-40КГС/СМ2 ГОСРЕЕСТР №37047-08 (С ПОВЕРКОЙ) |  | ГОСРЕЕСТР №37047-08 |  | шт | 15 |  |  | Ярославская ТЭЦ-1 ПАО "ТГК-2", 150003, г. Ярославль, Полушкина Роща, 7
1105 | 324326 | 4218130214 | КРАН 3-ХОДОВОЙ ЛАТУННЫЙ ICMA ТИП 159 ДУ 10,0 ММ РУ 4,0 МПА К МАНОМЕТРАМ |  | не применяется |  | шт | 100 |  |  | (Концессия) Костромские тепловые сети ПАО "ТГК-2", 156961, г.Кострома, ул. Индустриальная, 38
1106 | 324648 | 4212130100 | МАНОМЕТР М-3ВУ 100 0-10КГС/СМ2 ГОСРЕЕСТР №10329-05 (С ПОВЕРКОЙ) |  | ГОСРЕЕСТР №10329-05 |  | шт | 20 |  |  | Архангельские котельные ПАО "ТГК-2", (адрес склада: 163045, г. Архангельск, Талажское шоссе, 19)
1107 | 324649 | 4212130100 | МАНОМЕТР М-3ВУ 100 0-10КГС/СМ2 ГОСРЕЕСТР №10329-05 (С ПОВЕРКОЙ) |  | ГОСРЕЕСТР №10329-05 |  | шт | 4 |  |  | Архангельские котельные ПАО "ТГК-2", (адрес склада: 163045, г. Архангельск, Талажское шоссе, 19)
1108 | 324650 | 4212130100 | МАНОМЕТР М-3ВУ 100 0-10КГС/СМ2 ГОСРЕЕСТР №10329-05 (С ПОВЕРКОЙ) |  | ГОСРЕЕСТР №10329-05 |  | шт | 5 |  |  | Архангельские котельные ПАО "ТГК-2", (адрес склада: 163045, г. Архангельск, Талажское шоссе, 19)
1109 | 324651 | 4212130100 | МАНОМЕТР М-3ВУ 100 0-10КГС/СМ2 ГОСРЕЕСТР №10329-05 (С ПОВЕРКОЙ) |  | ГОСРЕЕСТР №10329-05 |  | шт | 25 |  |  | Архангельские котельные ПАО "ТГК-2", (адрес склада: 163045, г. Архангельск, Талажское шоссе, 19)
1110 | 324652 | 4212130100 | МАНОМЕТР М-3ВУ 100 0-10КГС/СМ2 ГОСРЕЕСТР №10329-05 (С ПОВЕРКОЙ) |  | ГОСРЕЕСТР №10329-05 |  | шт | 20 |  |  | Архангельские котельные ПАО "ТГК-2", (адрес склада: 163045, г. Архангельск, Талажское шоссе, 19)
1111 | 324653 | 4212130100 | МАНОМЕТР М-3ВУ 100 0-10КГС/СМ2 ГОСРЕЕСТР №10329-05 (С ПОВЕРКОЙ) |  | ГОСРЕЕСТР №10329-05 |  | шт | 5 |  |  | Архангельские котельные ПАО "ТГК-2", (адрес склада: 163045, г. Архангельск, Талажское шоссе, 19)
1112 | 324654 | 4212130100 | МАНОМЕТР М-3ВУ 100 0-10КГС/СМ2 ГОСРЕЕСТР №10329-05 (С ПОВЕРКОЙ) |  | ГОСРЕЕСТР №10329-05 |  | шт | 5 |  |  | Архангельские котельные ПАО "ТГК-2", (адрес склада: 163045, г. Архангельск, Талажское шоссе, 19)
1113 | 324655 | 4212130100 | МАНОМЕТР М-3ВУ 100 0-10КГС/СМ2 ГОСРЕЕСТР №10329-05 (С ПОВЕРКОЙ) |  | ГОСРЕЕСТР №10329-05 |  | шт | 10 |  |  | Архангельские котельные ПАО "ТГК-2", (адрес склада: 163045, г. Архангельск, Талажское шоссе, 19)
1114 | 324656 | 4212130100 | МАНОМЕТР М-3ВУ 100 0-10КГС/СМ2 ГОСРЕЕСТР №10329-05 (С ПОВЕРКОЙ) |  | ГОСРЕЕСТР №10329-05 |  | шт | 8 |  |  | Архангельские котельные ПАО "ТГК-2", (адрес склада: 163045, г. Архангельск, Талажское шоссе, 19)
1115 | 324657 | 4212130100 | МАНОМЕТР М-3ВУ 100 0-10КГС/СМ2 ГОСРЕЕСТР №10329-05 (С ПОВЕРКОЙ) |  | ГОСРЕЕСТР №10329-05 |  | шт | 8 |  |  | Архангельские котельные ПАО "ТГК-2", (адрес склада: 163045, г. Архангельск, Талажское шоссе, 19)
1116 | 324658 | 4212130100 | МАНОМЕТР М-3ВУ 100 0-10КГС/СМ2 ГОСРЕЕСТР №10329-05 (С ПОВЕРКОЙ) |  | ГОСРЕЕСТР №10329-05 |  | шт | 14 |  |  | Архангельские котельные ПАО "ТГК-2", (адрес склада: 163045, г. Архангельск, Талажское шоссе, 19)
1117 | 324659 | 4212130100 | МАНОМЕТР М-3ВУ 100 0-10КГС/СМ2 ГОСРЕЕСТР №10329-05 (С ПОВЕРКОЙ) |  | ГОСРЕЕСТР №10329-05 |  | шт | 11 |  |  | Архангельские котельные ПАО "ТГК-2", (адрес склада: 163045, г. Архангельск, Талажское шоссе, 19)
1118 | 324660 | 4212130100 | МАНОМЕТР М-3ВУ 100 0-10КГС/СМ2 ГОСРЕЕСТР №10329-05 (С ПОВЕРКОЙ) |  | ГОСРЕЕСТР №10329-05 |  | шт | 4 |  |  | Архангельские котельные ПАО "ТГК-2", (адрес склада: 163045, г. Архангельск, Талажское шоссе, 19)
1119 | 324661 | 4212130100 | МАНОМЕТР М-3ВУ 100 0-10КГС/СМ2 ГОСРЕЕСТР №10329-05 (С ПОВЕРКОЙ) |  | ГОСРЕЕСТР №10329-05 |  | шт | 24 |  |  | Архангельские котельные ПАО "ТГК-2", (адрес склада: 163045, г. Архангельск, Талажское шоссе, 19)
1120 | 324662 | 4212130100 | МАНОМЕТР М-3ВУ 100 0-10КГС/СМ2 ГОСРЕЕСТР №10329-05 (С ПОВЕРКОЙ) |  | ГОСРЕЕСТР №10329-05 |  | шт | 11 |  |  | Архангельские котельные ПАО "ТГК-2", (адрес склада: 163045, г. Архангельск, Талажское шоссе, 19)
1121 | 324663 | 4212130100 | МАНОМЕТР М-3ВУ 100 0-10КГС/СМ2 ГОСРЕЕСТР №10329-05 (С ПОВЕРКОЙ) |  | ГОСРЕЕСТР №10329-05 |  | шт | 20 |  |  | Архангельские котельные ПАО "ТГК-2", (адрес склада: 163045, г. Архангельск, Талажское шоссе, 19)
1122 | 324664 | 4212130100 | МАНОМЕТР М-3ВУ 100 0-10КГС/СМ2 ГОСРЕЕСТР №10329-05 (С ПОВЕРКОЙ) |  | ГОСРЕЕСТР №10329-05 |  | шт | 13 |  |  | Архангельские котельные ПАО "ТГК-2", (адрес склада: 163045, г. Архангельск, Талажское шоссе, 19)
1123 | 324665 | 4212130100 | МАНОМЕТР М-3ВУ 100 0-10КГС/СМ2 ГОСРЕЕСТР №10329-05 (С ПОВЕРКОЙ) |  | ГОСРЕЕСТР №10329-05 |  | шт | 12 |  |  | Архангельские котельные ПАО "ТГК-2", (адрес склада: 163045, г. Архангельск, Талажское шоссе, 19)
1124 | 324666 | 4212130100 | МАНОМЕТР М-3ВУ 100 0-10КГС/СМ2 ГОСРЕЕСТР №10329-05 (С ПОВЕРКОЙ) |  | ГОСРЕЕСТР №10329-05 |  | шт | 11 |  |  | Архангельские котельные ПАО "ТГК-2", (адрес склада: 163045, г. Архангельск, Талажское шоссе, 19)
1125 | 324667 | 4212130100 | МАНОМЕТР М-3ВУ 100 0-10КГС/СМ2 ГОСРЕЕСТР №10329-05 (С ПОВЕРКОЙ) |  | ГОСРЕЕСТР №10329-05 |  | шт | 17 |  |  | Архангельские котельные ПАО "ТГК-2", (адрес склада: 163045, г. Архангельск, Талажское шоссе, 19)
1126 | 324668 | 4212130100 | МАНОМЕТР М-3ВУ 100 0-10КГС/СМ2 ГОСРЕЕСТР №10329-05 (С ПОВЕРКОЙ) |  | ГОСРЕЕСТР №10329-05 |  | шт | 10 |  |  | Архангельские котельные ПАО "ТГК-2", (адрес склада: 163045, г. Архангельск, Талажское шоссе, 19)
1127 | 324669 | 4212130100 | МАНОМЕТР М-3ВУ 100 0-10КГС/СМ2 ГОСРЕЕСТР №10329-05 (С ПОВЕРКОЙ) |  | ГОСРЕЕСТР №10329-05 |  | шт | 6 |  |  | Архангельские котельные ПАО "ТГК-2", (адрес склада: 163045, г. Архангельск, Талажское шоссе, 19)
1128 | 324670 | 4212130100 | МАНОМЕТР М-3ВУ 100 0-10КГС/СМ2 ГОСРЕЕСТР №10329-05 (С ПОВЕРКОЙ) |  | ГОСРЕЕСТР №10329-05 |  | шт | 25 |  |  | Архангельские котельные ПАО "ТГК-2", (адрес склада: 163045, г. Архангельск, Талажское шоссе, 19)
1129 | 324671 | 4212130100 | МАНОМЕТР М-3ВУ 100 0-10КГС/СМ2 ГОСРЕЕСТР №10329-05 (С ПОВЕРКОЙ) |  | ГОСРЕЕСТР №10329-05 |  | шт | 5 |  |  | Архангельская ТЭЦ ПАО "ТГК-2", 163045, г. Архангельск, Талажское шоссе, 19
1130 | 324672 | 4212130100 | МАНОМЕТР М-3ВУ 100 0-10КГС/СМ2 ГОСРЕЕСТР №10329-05 (С ПОВЕРКОЙ) |  | ГОСРЕЕСТР №10329-05 |  | шт | 10 |  |  | Архангельская ТЭЦ ПАО "ТГК-2", 163045, г. Архангельск, Талажское шоссе, 19
1131 | 324673 | 4212130100 | МАНОМЕТР М-3ВУ 100 0-10КГС/СМ2 ГОСРЕЕСТР №10329-05 (С ПОВЕРКОЙ) |  | ГОСРЕЕСТР №10329-05 |  | шт | 2 |  |  | Архангельская ТЭЦ ПАО "ТГК-2", 163045, г. Архангельск, Талажское шоссе, 19
1132 | 324674 | 4212130100 | МАНОМЕТР М-3ВУ 100 0-10КГС/СМ2 ГОСРЕЕСТР №10329-05 (С ПОВЕРКОЙ) |  | ГОСРЕЕСТР №10329-05 |  | шт | 2 |  |  | Архангельская ТЭЦ ПАО "ТГК-2", 163045, г. Архангельск, Талажское шоссе, 19
1133 | 325275 | 4212130102 | МАНОМЕТР М-3ВУ 100 0-2,5КГС/СМ2 ГОСРЕЕСТР №10329-05 (С ПОВЕРКОЙ) |  | ГОСРЕЕСТР №10329-05 |  | шт | 5 |  |  | Архангельская ТЭЦ ПАО "ТГК-2", 163045, г. Архангельск, Талажское шоссе, 19
1134 | 325276 | 4212130102 | МАНОМЕТР М-3ВУ 100 0-2,5КГС/СМ2 ГОСРЕЕСТР №10329-05 (С ПОВЕРКОЙ) |  | ГОСРЕЕСТР №10329-05 |  | шт | 5 |  |  | Архангельская ТЭЦ ПАО "ТГК-2", 163045, г. Архангельск, Талажское шоссе, 19
1135 | 325330 | 4223710028 | НАБОР АРЕОМЕТРОВ АОН-1 С ДИАПАЗОНАМИ ИЗМЕРЕНИЙ 700-1840 (19 ШТ) ГОСРЕЕСТР №9298-06 (С ПОВЕРКОЙ) |  | ГОСРЕЕСТР №9298-06 |  | компл | 1 |  |  | ИА Ярославль (адрес склада: Ярославская ТЭЦ-1 ПАО "ТГК-2", 150003, г. Ярославль, Полушкина Роща, 7)
1136 | 325384 | 4215290129 | ТЕРМОПРЕОБРАЗОВАТЕЛЬ СОПРОТИВЛЕНИЯ ТСМ 9204-06 ГОСРЕЕСТР №14560-95 (С ПОВЕРКОЙ) |  | ГОСРЕЕСТР №14560-95 |  | шт | 6 |  |  | Костромская ТЭЦ-2 ПАО "ТГК-2", 156961, г.Кострома, ул. Индустриальная, 38
1137 | 325402 | 4218513033 | БЛОК УСИЛИТЕЛЯ БУ-30М К ИСПОЛНИТЕЛЬНОМУ МЕХАНИЗМУ МЭО |  | не применяется |  | шт | 2 |  |  | Северодвинская ТЭЦ-2 ПАО "ТГК-2", 164500, Архангельская область, г. Северодвинск, ул. Окружная, д.21
1138 | 325424 | 4214920008 | ТЕЧЕИСКАТЕЛЬ ГОРЮЧИХ ГАЗОВ ФП-12 |  | ГОСРЕЕСТР №30331-16 |  | шт | 1 |  |  | Ярославская ТЭЦ-2 ПАО "ТГК-2", 150044, г. Ярославль, пр-кт Октября, 83
1139 | 325590 | 4211140536 | СОЕДИНЕНИЕ ШТУЦЕРНОЕ М20Х1,5 (50006.454.004-01) ДЛЯ ТЕРМОПРЕОБРАЗОВАТЕЛЕЙ И ТЕРМОМЕТРОВ СОПРОТИВЛЕНИЯ |  | КАТ.50006.454.004-01 |  | шт | 15 |  |  | Северодвинская ТЭЦ-2 ПАО "ТГК-2", 164500, Архангельская область, г. Северодвинск, ул. Окружная, д.21
1140 | 325591 | 4218513044 | ПОЛУМУФТА ПМФ-63 ЭЛЕКТРОПРИВОДА К ИСПОЛНИТЕЛЬНОМУ МЕХАНИЗМУ МЭО-250 |  | не применяется |  | шт | 6 |  |  | Ярославская ТЭЦ-2 ПАО "ТГК-2", 150044, г. Ярославль, пр-кт Октября, 83
1141 | 325592 | 4218513041 | ПОЛУМУФТА ПМФ-25 ЭЛЕКТРОПРИВОДА К ИСПОЛНИТЕЛЬНОМУ МЕХАНИЗМУ МЭО-250 |  | не применяется |  | шт | 5 |  |  | Ярославская ТЭЦ-2 ПАО "ТГК-2", 150044, г. Ярославль, пр-кт Октября, 83
1142 | 325593 | 4218513043 | ПОЛУМУФТА ПМФ-ПВР-1600 ЭЛЕКТРОПРИВОДА К ИСПОЛНИТЕЛЬНОМУ МЕХАНИЗМУ МЭО-1600 |  | не применяется |  | шт | 4 |  |  | Ярославская ТЭЦ-2 ПАО "ТГК-2", 150044, г. Ярославль, пр-кт Октября, 83
1143 | 325710 | 4218720320 | ДАТЧИК ДАВЛЕНИЯ МЕТРАН-150 -CD-3-(0-100 КПА)-2-2-2-1-L3-B-М5-S5-B1-SC-2-PC ГОСРЕЕСТР №32854-13 (С ПОВЕРКОЙ) |  | ГОСРЕЕСТР №32854-13 |  | шт | 1 |  |  | Вологодская ТЭЦ ПАО "ТГК- 2", 160012, г.Вологда, Советский проспект, 141-А
1144 | 325711 | 4218720320 | ДАТЧИК ДАВЛЕНИЯ МЕТРАН-150 -CD-3-(0-100 КПА)-2-2-2-1-L3-B-М5-S5-B1-SC-2-PC ГОСРЕЕСТР №32854-13 (С ПОВЕРКОЙ) |  | ГОСРЕЕСТР №32854-13 |  | шт | 1 |  |  | Вологодская ТЭЦ ПАО "ТГК- 2", 160012, г.Вологда, Советский проспект, 141-А
1145 | 325801 | 4218130244 | ВЕНТИЛЬ ИГОЛЬЧАТЫЙ ВИГ-160Д-С1Б1Б К МАНОМЕТРАМ |  | ТУ 3742-006-36868381-2005 |  | шт | 14 |  |  | Вологодская ТЭЦ ПАО "ТГК- 2", 160012, г.Вологда, Советский проспект, 141-А
1146 | 325802 | 4218130244 | ВЕНТИЛЬ ИГОЛЬЧАТЫЙ ВИГ-160Д-С1Б1Б К МАНОМЕТРАМ |  | ТУ 3742-006-36868381-2005 |  | шт | 20 |  |  | Вологодская ТЭЦ ПАО "ТГК- 2", 160012, г.Вологда, Советский проспект, 141-А
1147 | 325803 | 4218130244 | ВЕНТИЛЬ ИГОЛЬЧАТЫЙ ВИГ-160Д-С1Б1Б К МАНОМЕТРАМ |  | ТУ 3742-006-36868381-2005 |  | шт | 20 |  |  | Вологодская ТЭЦ ПАО "ТГК- 2", 160012, г.Вологда, Советский проспект, 141-А
1148 | 325804 | 4218130244 | ВЕНТИЛЬ ИГОЛЬЧАТЫЙ ВИГ-160Д-С1Б1Б К МАНОМЕТРАМ |  | ТУ 3742-006-36868381-2005 |  | шт | 20 |  |  | Вологодская ТЭЦ ПАО "ТГК- 2", 160012, г.Вологда, Советский проспект, 141-А
1149 | 325805 | 4218130244 | ВЕНТИЛЬ ИГОЛЬЧАТЫЙ ВИГ-160Д-С1Б1Б К МАНОМЕТРАМ |  | ТУ 3742-006-36868381-2005 |  | шт | 15 |  |  | Вологодская ТЭЦ ПАО "ТГК- 2", 160012, г.Вологда, Советский проспект, 141-А
1150 | 325806 | 4218130244 | ВЕНТИЛЬ ИГОЛЬЧАТЫЙ ВИГ-160Д-С1Б1Б К МАНОМЕТРАМ |  | ТУ 3742-006-36868381-2005 |  | шт | 15 |  |  | Вологодская ТЭЦ ПАО "ТГК- 2", 160012, г.Вологда, Советский проспект, 141-А
1151 | 325807 | 4218130253 | ГАСИТЕЛЬ КОЛЕБАНИЙ ДАВЛЕНИЯ ГСК-250ВД-1Б1Г К МАНОМЕТРАМ |  | не применяется |  | шт | 15 |  |  | Ярославская ТЭЦ-2 ПАО "ТГК-2", 150044, г. Ярославль, пр-кт Октября, 83
1152 | 325808 | 4218130253 | ГАСИТЕЛЬ КОЛЕБАНИЙ ДАВЛЕНИЯ ГСК-250ВД-1Б1Г К МАНОМЕТРАМ |  | не применяется |  | шт | 2 |  |  | Архангельская ТЭЦ ПАО "ТГК-2", 163045, г. Архангельск, Талажское шоссе, 19
1153 | 325809 | 4218130253 | ГАСИТЕЛЬ КОЛЕБАНИЙ ДАВЛЕНИЯ ГСК-250ВД-1Б1Г К МАНОМЕТРАМ |  | не применяется |  | шт | 2 |  |  | Архангельская ТЭЦ ПАО "ТГК-2", 163045, г. Архангельск, Талажское шоссе, 19
1154 | 325810 | 4218130253 | ГАСИТЕЛЬ КОЛЕБАНИЙ ДАВЛЕНИЯ ГСК-250ВД-1Б1Г К МАНОМЕТРАМ |  | не применяется |  | шт | 2 |  |  | Архангельская ТЭЦ ПАО "ТГК-2", 163045, г. Архангельск, Талажское шоссе, 19
1155 | 325843 | 4224660105 | АМПЕРМЕТР Э42702 0-100А 100/5А ГОСРЕЕСТР №37283-08 (С ПОВЕРКОЙ) |  | ГОСРЕЕСТР №37283-08 |  | шт | 1 |  |  | Костромская ТЭЦ-2 ПАО "ТГК-2", 156961, г.Кострома, ул. Индустриальная, 38
1156 | 325865 | 4218130219 | ВЕНТИЛЬ ИГОЛЬЧАТЫЙ ВИГ-25Д-Н1Б1Г ДУ 5,0 ММ РУ 2,5 МПА К МАНОМЕТРАМ |  | ТУ 3742-006-36868381-2005 |  | шт | 20 |  |  | Архангельская ТЭЦ ПАО "ТГК-2", 163045, г. Архангельск, Талажское шоссе, 19
1157 | 325866 | 4218130219 | ВЕНТИЛЬ ИГОЛЬЧАТЫЙ ВИГ-25Д-Н1Б1Г ДУ 5,0 ММ РУ 2,5 МПА К МАНОМЕТРАМ |  | ТУ 3742-006-36868381-2005 |  | шт | 25 |  |  | Архангельская ТЭЦ ПАО "ТГК-2", 163045, г. Архангельск, Талажское шоссе, 19
1158 | 325867 | 4218130219 | ВЕНТИЛЬ ИГОЛЬЧАТЫЙ ВИГ-25Д-Н1Б1Г ДУ 5,0 ММ РУ 2,5 МПА К МАНОМЕТРАМ |  | ТУ 3742-006-36868381-2005 |  | шт | 5 |  |  | Архангельская ТЭЦ ПАО "ТГК-2", 163045, г. Архангельск, Талажское шоссе, 19
1159 | 325877 | 4212130139 | МАНОМЕТР ПОКАЗЫВАЮЩИЙ МП4-УФ 0-1,6КГС/CM2 ГОСРЕЕСТР №43902-14 (С ПОВЕРКОЙ) |  | ГОСРЕЕСТР №43902-14 |  | шт | 2 |  |  | Костромская ТЭЦ-2 ПАО "ТГК-2", 156961, г.Кострома, ул. Индустриальная, 38
1160 | 325878 | 4212130143 | МАНОМЕТР ПОКАЗЫВАЮЩИЙ МП4-УФ 0-160КГС/СМ2 ГОСРЕЕСТР №43902-14 (С ПОВЕРКОЙ) |  | ГОСРЕЕСТР №43902-14 |  | шт | 2 |  |  | Костромская ТЭЦ-2 ПАО "ТГК-2", 156961, г.Кострома, ул. Индустриальная, 38
1161 | 325879 | 4212130144 | МАНОМЕТР ПОКАЗЫВАЮЩИЙ МП4-УФ 0-250КГС/СМ2 ГОСРЕЕСТР №43902-14 (С ПОВЕРКОЙ) |  | ГОСРЕЕСТР №43902-14 |  | шт | 2 |  |  | Костромская ТЭЦ-2 ПАО "ТГК-2", 156961, г.Кострома, ул. Индустриальная, 38
1162 | 325881 | 4218720312 | ИЗМЕРИТЕЛЬ-РЕГУЛЯТОР ИРТ-5922 RS-485 ГОСРЕЕСТР №20390-12 (С ПОВЕРКОЙ) |  | ГОСРЕЕСТР №20390-12 |  | шт | 12 |  |  | Северодвинская ТЭЦ-2 ПАО "ТГК-2", 164500, Архангельская область, г. Северодвинск, ул. Окружная, д.21
1163 | 325882 | 4218720312 | ИЗМЕРИТЕЛЬ-РЕГУЛЯТОР ИРТ-5922 RS-485 ГОСРЕЕСТР №20390-12 (С ПОВЕРКОЙ) |  | ГОСРЕЕСТР №20390-12 |  | шт | 2 |  |  | Северодвинская ТЭЦ-1 ПАО "ТГК-2", 164500, Архангельская область, г. Северодвинск, Ягринское шоссе, д.1/32
1164 | 325883 | 4212130151 | МАНОМЕТР ПОКАЗЫВАЮЩИЙ МПТИ-У У2 0-16КГС/СМ ГОСРЕЕСТР №26803-11 (С ПОВЕРКОЙ) |  | ГОСРЕЕСТР №26803-11 |  | шт | 2 |  |  | Ярославская ТЭЦ-1 ПАО "ТГК-2", 150003, г. Ярославль, Полушкина Роща, 7
1165 | 325916 | 4218130215 | ВЕНТИЛЬ ИГОЛЬЧАТЫЙ ВИГ-25-Н1Б1Б ДУ 15,0 ММ РУ 2,5 МПА К МАНОМЕТРАМ |  | ТУ 3742-006-36868381-2005 |  | шт | 10 |  |  | Костромская ТЭЦ-2 ПАО "ТГК-2", 156961, г.Кострома, ул. Индустриальная, 38
1166 | 325925 | 4211140138 | ТЕРМОМЕТР МНОГОКАНАЛЬНЫЙ ТМ-5103 RS485 ГОСРЕЕСТР №20579-09 (С ПОВЕРКОЙ) |  | ГОСРЕЕСТР №20579-09 |  | шт | 4 |  |  | Костромская ТЭЦ-2 ПАО "ТГК-2", 156961, г.Кострома, ул. Индустриальная, 38
1167 | 325926 | 4211140138 | ТЕРМОМЕТР МНОГОКАНАЛЬНЫЙ ТМ-5103 RS485 ГОСРЕЕСТР №20579-09 (С ПОВЕРКОЙ) |  | ГОСРЕЕСТР №20579-09 |  | шт | 4 |  |  | Ярославская ТЭЦ-1 ПАО "ТГК-2", 150003, г. Ярославль, Полушкина Роща, 7
1168 | 325927 | 4211140138 | ТЕРМОМЕТР МНОГОКАНАЛЬНЫЙ ТМ-5103 RS485 ГОСРЕЕСТР №20579-09 (С ПОВЕРКОЙ) |  | ГОСРЕЕСТР №20579-09 |  | шт | 1 |  |  | Северодвинская ТЭЦ-1 ПАО "ТГК-2", 164500, Архангельская область, г. Северодвинск, Ягринское шоссе, д.1/32
1169 | 325930 | 4218720272 | ДАТЧИК ДАВЛЕНИЯ МЕТРАН-150 -CG-4-(0-1600 КПА)-2-2-1-1-L3-A-M5-D5-2-K04 ГОСРЕЕСТР №32854-13 (С ПОВЕРКОЙ) |  | ГОСРЕЕСТР №32854-13 |  | шт | 2 |  |  | Ляпинская котельная Ярославской ТЭЦ-2 ПАО "ТГК-2" (адрес склада: 150044, г.Ярославль, пр-кт Октября, 83)
1170 | 325937 | 4212130132 | МАНОМЕТР МТП-1М Д160 0-6КГС/СМ2 ГОСРЕЕСТР №47337-11 (С ПОВЕРКОЙ) |  | ГОСРЕЕСТР №47337-11 |  | шт | 6 |  |  | Северодвинские городские тепловые сети ПАО "ТГК-2", 164500, Архангельская область, г. Северодвинск, пр-т Беломорский, 6
1171 | 325960 | 4215249705 | УЗЕЛ МЕМБРАННЫЙ ДАТЧИКА ДК-302Т К АНАЛИЗАТОРУ РАСТВОРЕННОГО КИСЛОРОДА МАРК-302Т |  | не применяется |  | шт | 15 |  |  | Вологодская ТЭЦ ПАО "ТГК- 2", 160012, г.Вологда, Советский проспект, 141-А
1172 | 325961 | 4215249705 | УЗЕЛ МЕМБРАННЫЙ ДАТЧИКА ДК-302Т К АНАЛИЗАТОРУ РАСТВОРЕННОГО КИСЛОРОДА МАРК-302Т |  | не применяется |  | шт | 15 |  |  | Вологодская ТЭЦ ПАО "ТГК- 2", 160012, г.Вологда, Советский проспект, 141-А
1173 | 325962 | 4215249705 | УЗЕЛ МЕМБРАННЫЙ ДАТЧИКА ДК-302Т К АНАЛИЗАТОРУ РАСТВОРЕННОГО КИСЛОРОДА МАРК-302Т |  | не применяется |  | шт | 15 |  |  | Вологодская ТЭЦ ПАО "ТГК- 2", 160012, г.Вологда, Советский проспект, 141-А
1174 | 326004 | 4211140162 | ТЕРМОМЕТР МАНОМЕТРИЧЕСКИЙ ТКП-160СГ-М2 -(0+120) -1,5-6-200 УХЛ4 ГОСРЕЕСТР №11704-04 (С ПОВЕРКОЙ) |  | ГОСРЕЕСТР №11704-04 |  | шт | 1 |  |  | Архангельская ТЭЦ ПАО "ТГК-2", 163045, г. Архангельск, Талажское шоссе, 19
1175 | 326007 | 4213210027 | СЧЕТЧИК ХОЛОДНОЙ И ГОРЯЧЕЙ ВОДЫ ВСКМ 90-25 ГОСРЕЕСТР №32539-11 (С ПОВЕРКОЙ) |  | ГОСРЕЕСТР №32539-11 |  | шт | 3 |  |  | Архангельские котельные ПАО "ТГК-2", (адрес склада: 163045, г. Архангельск, Талажское шоссе, 19)
1176 | 326008 | 4213210028 | СЧЕТЧИК ХОЛОДНОЙ И ГОРЯЧЕЙ ВОДЫ ВСКМ 90-32 ГОСРЕЕСТР №32539-11 (С ПОВЕРКОЙ) |  | ГОСРЕЕСТР №32539-11 |  | шт | 3 |  |  | Архангельские котельные ПАО "ТГК-2", (адрес склада: 163045, г. Архангельск, Талажское шоссе, 19)
1177 | 326142 | 4211140146 | ГИЛЬЗА ЗАЩИТНАЯ ЮНКЖ 016 27-С10-250 |  | не применяется |  | шт | 2 |  |  | Северодвинская ТЭЦ-2 ПАО "ТГК-2", 164500, Архангельская область, г. Северодвинск, ул. Окружная, д.21
1178 | 326143 | 4211140148 | ГИЛЬЗА ЗАЩИТНАЯ 2002-03-М33Х2,0-М20Х1,5-Н10-200 |  | не применяется |  | шт | 2 |  |  | Северодвинская ТЭЦ-2 ПАО "ТГК-2", 164500, Архангельская область, г. Северодвинск, ул. Окружная, д.21
1179 | 326229 | 4224380051 | ТЕРМОМЕТР-ЩУП ЦИФРОВОЙ ПЕРЕНОСНОЙ ИТ-7-Ж-4-120 (-50+200) LED ИНДИКАТОР |  | не применяется |  | шт | 6 |  |  | Северодвинские городские тепловые сети ПАО "ТГК-2", 164500, Архангельская область, г. Северодвинск, пр-т Беломорский, 6
1180 | 326230 | 4218720309 | ДАТЧИК ДАВЛЕНИЯ МЕТРАН-150 -TG-3-(0-6 МПА)-2G-2-1-A-M5-2F-2-B1-SC-PA ГОСРЕЕСТР №32854-13 (С ПОВЕРКОЙ) |  | ГОСРЕЕСТР №32854-13 |  | шт | 2 |  |  | Вологодская ТЭЦ ПАО "ТГК- 2", 160012, г.Вологда, Советский проспект, 141-А
1181 | 326231 | 4218720309 | ДАТЧИК ДАВЛЕНИЯ МЕТРАН-150 -TG-3-(0-6 МПА)-2G-2-1-A-M5-2F-2-B1-SC-PA ГОСРЕЕСТР №32854-13 (С ПОВЕРКОЙ) |  | ГОСРЕЕСТР №32854-13 |  | шт | 2 |  |  | Вологодская ТЭЦ ПАО "ТГК- 2", 160012, г.Вологда, Советский проспект, 141-А
1182 | 326234 | 4274710032 | ПРЕОБРАЗОВАТЕЛЬ УЛЬТРАЗВУКОВОЙ ПЬЕЗОЭЛЕКТРИЧЕСКИЙ П121-10-75-АМ-001 ДЛЯ ДЕФЕКТОСКОПА УД2-12 |  | не применяется |  | шт | 6 |  |  | ИА Ярославль (адрес склада: Ярославская ТЭЦ-2 ПАО "ТГК-2", 150044, г.Ярославль, пр-кт Октября, 83)
1183 | 326241 | 4211140161 | ТЕРМОМЕТР ТЕХНИЧЕСКИЙ ТТЖ-М №2 ПРЯМОЙ 163,0 ММ (-35+50) ГОСРЕЕСТР №12490-07 (С ПОВЕРКОЙ) |  | ГОСРЕЕСТР №12490-07 |  | шт | 2 |  |  | Костромская ТЭЦ-2 ПАО "ТГК-2", 156961, г.Кострома, ул. Индустриальная, 38
1184 | 326370 | 4215290136 | ЭЛЕКТРОД ЭС-10602/7 К140.1 ГОСРЕЕСТР №41622-09 (С ПОВЕРКОЙ) |  | ГОСРЕЕСТР №41622-09 |  | шт | 1 |  |  | Архангельская ТЭЦ ПАО "ТГК-2", 163045, г. Архангельск, Талажское шоссе, 19
1185 | 326371 | 4215290136 | ЭЛЕКТРОД ЭС-10602/7 К140.1 ГОСРЕЕСТР №41622-09 (С ПОВЕРКОЙ) |  | ГОСРЕЕСТР №41622-09 |  | шт | 1 |  |  | Архангельская ТЭЦ ПАО "ТГК-2", 163045, г. Архангельск, Талажское шоссе, 19
1186 | 326431 | 4211140160 | ТЕРМОМЕТР СОПРОТИВЛЕНИЯ ТСПТ-101-010-50П-В3-8-320 ГОСРЕЕСТР №36766-09 (С ПОВЕРКОЙ) |  | ГОСРЕЕСТР №36766-09 |  | шт | 2 |  |  | Архангельская ТЭЦ ПАО "ТГК-2", 163045, г. Архангельск, Талажское шоссе, 19
1187 | 326432 | 4215110046 | ГРЕБЕНКА ДЛЯ ГАЗОАНАЛИЗАТОРА КГА-1-1 |  | не применяется |  | шт | 1 |  |  | ИА по Архангельской обл. ПАО "ТГК-2", (адрес склада: Северодвинская ТЭЦ-2 ПАО "ТГК-2", 164500, Архангельская область, г. Северодвинск, ул. Окружная, д.21)
1188 | 326433 | 4215118916 | КРАН 3-ХОДОВОЙ МБ 6.451.161 К ГАЗОАНАЛИЗАТОРУ КГА 2-1 |  | не применяется |  | шт | 4 |  |  | Новгородская ТЭЦ ПАО "ТГК-2", 173012, г. Великий Новгород, Вяжищский проезд, д.42.
1189 | 326434 | 4224380052 | ИЗМЕРИТЕЛЬ ВЛАЖНОСТИ И ТЕМПЕРАТУРЫ ИВТМ-7К ГОСРЕЕСТР №15500-07 (С ПОВЕРКОЙ) |  | ГОСРЕЕСТР №15500-07 |  | шт | 1 |  |  | ИА ПАО "ТГК-2" (адрес склада: Ярославская ТЭЦ-3 ПАО "ТГК-2", 150023, г. Ярославль, ул. Гагарина, 76)
1190 | 326435 | 4224380052 | ИЗМЕРИТЕЛЬ ВЛАЖНОСТИ И ТЕМПЕРАТУРЫ ИВТМ-7К ГОСРЕЕСТР №15500-07 (С ПОВЕРКОЙ) |  | ГОСРЕЕСТР №15500-07 |  | шт | 2 |  |  | ИА по Архангельской обл. ПАО "ТГК-2", (адрес склада: Северодвинская ТЭЦ-1 ПАО "ТГК-2", 164500, Архангельская область, г. Северодвинск, Ягринское шоссе, д.1/32)
1191 | 326436 | 4224380052 | ИЗМЕРИТЕЛЬ ВЛАЖНОСТИ И ТЕМПЕРАТУРЫ ИВТМ-7К ГОСРЕЕСТР №15500-07 (С ПОВЕРКОЙ) |  | ГОСРЕЕСТР №15500-07 |  | шт | 1 |  |  | ИА ПАО "ТГК-2" (адрес склада: Ярославская ТЭЦ-3 ПАО "ТГК-2", 150023, г. Ярославль, ул. Гагарина, 76)
1192 | 326437 | 4224380052 | ИЗМЕРИТЕЛЬ ВЛАЖНОСТИ И ТЕМПЕРАТУРЫ ИВТМ-7К ГОСРЕЕСТР №15500-07 (С ПОВЕРКОЙ) |  | ГОСРЕЕСТР №15500-07 |  | шт | 1 |  |  | Северодвинская ТЭЦ-1 ПАО "ТГК-2", 164500, Архангельская область, г. Северодвинск, Ягринское шоссе, д.1/32
1193 | 326464 | 4224350017 | КЛАПАНЫ ОБРАТНЫЕ 403А (2 ШТ) К КАЛОРИМЕТРУ PARR 1266 |  | не применяется |  | компл | 3 |  |  | ИА по Архангельской обл. ПАО "ТГК-2", (адрес склада: Северодвинская ТЭЦ-1 ПАО "ТГК-2", 164500, Архангельская область, г. Северодвинск, Ягринское шоссе, д.1/32)
1194 | 326465 | 4224350019 | ПРОСТАВКИ 388А (6 ШТ) К КАЛОРИМЕТРУ PARR 1266 |  | КАТ.388А |  | компл | 2 |  |  | ИА по Архангельской обл. ПАО "ТГК-2", (адрес склада: Северодвинская ТЭЦ-1 ПАО "ТГК-2", 164500, Архангельская область, г. Северодвинск, Ягринское шоссе, д.1/32)
1195 | 326466 | 4224350016 | ИЗОЛЯТОРЫ 143АС (2 ШТ) К КАЛОРИМЕТРУ PARR 1266 |  | не применяется |  | компл | 2 |  |  | ИА по Архангельской обл. ПАО "ТГК-2", (адрес склада: Северодвинская ТЭЦ-1 ПАО "ТГК-2", 164500, Архангельская область, г. Северодвинск, Ягринское шоссе, д.1/32)
1196 | 326480 | 4212130165 | МАНОМЕТР МП4-У 0-100КГС/СМ2 ГОСРЕЕСТР №4040-74 (С ПОВЕРКОЙ) |  | ГОСРЕЕСТР №4040-74 |  | шт | 2 |  |  | Костромская ТЭЦ-2 ПАО "ТГК-2", 156961, г.Кострома, ул. Индустриальная, 38
1197 | 326565 | 4224660125 | ВОЛЬТАМПЕРФАЗОМЕТР ПАРМА ВАФR-Т ГОСРЕЕСТР №33521-06 (С ПОВЕРКОЙ) |  | ГОСРЕЕСТР №33521-06 |  | шт | 1 |  |  | Тенинская водогрейная котельная Ярославской ТЭЦ-1 ПАО "ТГК-2" (адрес склада: 150003, г. Ярославль, Полушкина Роща, 7)
1198 | 326668 | 4212130111 | МАНОМЕТР ПОКАЗЫВАЮЩИЙ МП4-У 0-250КГС/СМ2 КЛ.Т.1,0 ГОСРЕЕСТР №10135-15 (С ПОВЕРКОЙ) |  | ГОСРЕЕСТР №10135-15 |  | шт | 4 |  |  | Новгородская ТЭЦ ПАО "ТГК-2", 173012, г. Великий Новгород, Вяжищский проезд, д.42.
1199 | 326691 | 4212210072 | ПРЕОБРАЗОВАТЕЛЬ НОРМИРУЮЩИЙ 2000Н-22 ГОСРЕЕСТР №45386-10 (С ПОВЕРКОЙ) |  | ГОСРЕЕСТР №45386-10 |  | шт | 22 |  |  | Северодвинская ТЭЦ-1 ПАО "ТГК-2", 164500, Архангельская область, г. Северодвинск, Ягринское шоссе, д.1/32
1200 | 326692 | 4212210072 | ПРЕОБРАЗОВАТЕЛЬ НОРМИРУЮЩИЙ 2000Н-22 ГОСРЕЕСТР №45386-10 (С ПОВЕРКОЙ) |  | ГОСРЕЕСТР №45386-10 |  | шт | 2 |  |  | Северодвинская ТЭЦ-1 ПАО "ТГК-2", 164500, Архангельская область, г. Северодвинск, Ягринское шоссе, д.1/32
1201 | 326706 | 4218720338 | ДАТЧИК ДАВЛЕНИЯ МЕТРАН-150 -CD-2-(0-63 КПА)-2-2-1-1-L3-A-M5-IM-K01 ГОСРЕЕСТР №32854-13 (С ПОВЕРКОЙ) |  | ГОСРЕЕСТР №32854-13 |  | шт | 2 |  |  | Новгородская ТЭЦ ПАО "ТГК-2", 173012, г. Великий Новгород, Вяжищский проезд, д.42.
1202 | 326707 | 4218720340 | ДАТЧИК ДАВЛЕНИЯ МЕТРАН-150 -CG-0-(0-0,63 КПА)-2-2-1-1-L3-A-М5-IM-K01 ГОСРЕЕСТР №32854-13 (С ПОВЕРКОЙ) |  | ГОСРЕЕСТР №32854-13 |  | шт | 1 |  |  | Новгородская ТЭЦ ПАО "ТГК-2", 173012, г. Великий Новгород, Вяжищский проезд, д.42.
1203 | 326708 | 4218720340 | ДАТЧИК ДАВЛЕНИЯ МЕТРАН-150 -CG-0-(0-0,63 КПА)-2-2-1-1-L3-A-М5-IM-K01 ГОСРЕЕСТР №32854-13 (С ПОВЕРКОЙ) |  | ГОСРЕЕСТР №32854-13 |  | шт | 2 |  |  | Вологодская ТЭЦ ПАО "ТГК- 2", 160012, г.Вологда, Советский проспект, 141-А
1204 | 326709 | 4218720340 | ДАТЧИК ДАВЛЕНИЯ МЕТРАН-150 -CG-0-(0-0,63 КПА)-2-2-1-1-L3-A-М5-IM-K01 ГОСРЕЕСТР №32854-13 (С ПОВЕРКОЙ) |  | ГОСРЕЕСТР №32854-13 |  | шт | 2 |  |  | Вологодская ТЭЦ ПАО "ТГК- 2", 160012, г.Вологда, Советский проспект, 141-А
1205 | 326710 | 4218720340 | ДАТЧИК ДАВЛЕНИЯ МЕТРАН-150 -CG-0-(0-0,63 КПА)-2-2-1-1-L3-A-М5-IM-K01 ГОСРЕЕСТР №32854-13 (С ПОВЕРКОЙ) |  | ГОСРЕЕСТР №32854-13 |  | шт | 2 |  |  | Вологодская ТЭЦ ПАО "ТГК- 2", 160012, г.Вологда, Советский проспект, 141-А
1206 | 326827 | 4212210075 | ПРЕОБРАЗОВАТЕЛЬ ИЗМЕРИТЕЛЬНЫЙ Е857/11ЭС 0-250В ГОСРЕЕСТР №24220-14 (С ПОВЕРКОЙ) |  | ГОСРЕЕСТР №24220-14 |  | шт | 2 |  |  | Ярославская ТЭЦ-2 ПАО "ТГК-2", 150044, г. Ярославль, пр-кт Октября, 83
1207 | 326898 | 4215290144 | ТЕРМОПРЕОБРАЗОВАТЕЛЬ ТСМ МЕТРАН-243 -50М-03-IР-5Х-80-С-4-1-Л-У1.1 ГОСРЕЕСТР №19983-07 (С ПОВЕРКОЙ) |  | ГОСРЕЕСТР №19983-07 |  | шт | 15 |  |  | Ярославская ТЭЦ-3 ПАО "ТГК-2", 150023, г. Ярославль, ул. Гагарина, 76
1208 | 326902 | 4224660122 | АМПЕРМЕТР М4264М 5МА 0-600А ГОСРЕЕСТР №17055-08 (С ПОВЕРКОЙ) |  | ГОСРЕЕСТР №17055-08 |  | шт | 5 |  |  | Костромская ТЭЦ-1 ПАО "ТГК-2", 156002, г. Кострома, ул. Ерохова, д.11
1209 | 326903 | 4224660123 | АМПЕРМЕТР М4264М 5МА 0-1000А ГОСРЕЕСТР №17055-08 (С ПОВЕРКОЙ) |  | ГОСРЕЕСТР №17055-08 |  | шт | 2 |  |  | Костромская ТЭЦ-1 ПАО "ТГК-2", 156002, г. Кострома, ул. Ерохова, д.11
1210 | 326934 | 4212210070 | ПРЕОБРАЗОВАТЕЛЬ ИЗМЕРИТЕЛЬНЫЙ МОДУЛЬНЫЙ ИПМ 0399EX/M0 ГОСРЕЕСТР №22676-12 (С ПОВЕРКОЙ) |  | ГОСРЕЕСТР №22676-12 |  | шт | 1 |  |  | Северодвинская ТЭЦ-1 ПАО "ТГК-2", 164500, Архангельская область, г. Северодвинск, Ягринское шоссе, д.1/32
1211 | 326935 | 4212210070 | ПРЕОБРАЗОВАТЕЛЬ ИЗМЕРИТЕЛЬНЫЙ МОДУЛЬНЫЙ ИПМ 0399EX/M0 ГОСРЕЕСТР №22676-12 (С ПОВЕРКОЙ) |  | ГОСРЕЕСТР №22676-12 |  | шт | 1 |  |  | Северодвинская ТЭЦ-1 ПАО "ТГК-2", 164500, Архангельская область, г. Северодвинск, Ягринское шоссе, д.1/32
1212 | 327197 | 4211140144 | ТЕРМОМЕТР СОПРОТИВЛЕНИЯ ТСМ-0193 -01-320-50-3-В ГОСРЕЕСТР №40163-08 (С ПОВЕРКОЙ) |  | ГОСРЕЕСТР №40163-08 |  | шт | 4 |  |  | Северодвинская ТЭЦ-2 ПАО "ТГК-2", 164500, Архангельская область, г. Северодвинск, ул. Окружная, д.21
1213 | 327198 | 4215290130 | ТЕРМОПРЕОБРАЗОВАТЕЛЬ СОПРОТИВЛЕНИЯ ТСПВ-1088 -02-60-50П-С4-С10-П ГОСРЕЕСТР №22251-06 (С ПОВЕРКОЙ) |  | ГОСРЕЕСТР №22251-0 |  | шт | 1 |  |  | Вологодская ТЭЦ ПАО "ТГК- 2", 160012, г.Вологда, Советский проспект, 141-А
1214 | 327199 | 4215290130 | ТЕРМОПРЕОБРАЗОВАТЕЛЬ СОПРОТИВЛЕНИЯ ТСПВ-1088 -02-60-50П-С4-С10-П ГОСРЕЕСТР №22251-06 (С ПОВЕРКОЙ) |  | ГОСРЕЕСТР №22251-0 |  | шт | 5 |  |  | Тенинская водогрейная котельная Ярославской ТЭЦ-1 ПАО "ТГК-2" (адрес склада: 150003, г. Ярославль, Полушкина Роща, 7)
1215 | 327200 | 4224380047 | ИЗМЕРИТЕЛЬ ВЛАЖНОСТИ И ТЕМПЕРАТУРЫ ИВТМ-7М ГОСРЕЕСТР №15500-07 (С ПОВЕРКОЙ) |  | ГОСРЕЕСТР №15500-07 |  | шт | 1 |  |  | ИА ПАО "ТГК-2" (адрес склада: Ярославская ТЭЦ-3 ПАО "ТГК-2", 150023, г. Ярославль, ул. Гагарина, 76)
1216 | 327201 | 4224380047 | ИЗМЕРИТЕЛЬ ВЛАЖНОСТИ И ТЕМПЕРАТУРЫ ИВТМ-7М ГОСРЕЕСТР №15500-07 (С ПОВЕРКОЙ) |  | ГОСРЕЕСТР №15500-07 |  | шт | 1 |  |  | Ляпинская котельная Ярославской ТЭЦ-2 ПАО "ТГК-2" (адрес склада: 150044, г.Ярославль, пр-кт Октября, 83)
1217 | 327202 | 4224380047 | ИЗМЕРИТЕЛЬ ВЛАЖНОСТИ И ТЕМПЕРАТУРЫ ИВТМ-7М ГОСРЕЕСТР №15500-07 (С ПОВЕРКОЙ) |  | ГОСРЕЕСТР №15500-07 |  | шт | 2 |  |  | Тенинская водогрейная котельная Ярославской ТЭЦ-1 ПАО "ТГК-2" (адрес склада: 150003, г. Ярославль, Полушкина Роща, 7)
1218 | 327203 | 4224380047 | ИЗМЕРИТЕЛЬ ВЛАЖНОСТИ И ТЕМПЕРАТУРЫ ИВТМ-7М ГОСРЕЕСТР №15500-07 (С ПОВЕРКОЙ) |  | ГОСРЕЕСТР №15500-07 |  | шт | 1 |  |  | ИА ПАО "ТГК-2" (адрес склада: Ярославская ТЭЦ-3 ПАО "ТГК-2", 150023, г. Ярославль, ул. Гагарина, 76)
1219 | 327213 | 4218720325 | ДАТЧИК ВИХРЕТОКОВЫЙ ДВТ-20 (ВШПА.421412.034) В СОСТАВЕ АППАРАТУРЫ ВИБРОБИТ-100 |  | не применяется |  | шт | 1 |  |  | Северодвинская ТЭЦ-2 ПАО "ТГК-2", 164500, Архангельская область, г. Северодвинск, ул. Окружная, д.21
1220 | 327214 | 4212210069 | ПРЕОБРАЗОВАТЕЛЬ ИЗМЕРИТЕЛЬНЫЙ ИП-34 (ВШПА.421412.179) ВИБРОБИТ-100 ГОСРЕЕСТР №50585-12 (С ПОВЕРКОЙ) |  | ГОСРЕЕСТР №50585-12 |  | шт | 1 |  |  | Северодвинская ТЭЦ-2 ПАО "ТГК-2", 164500, Архангельская область, г. Северодвинск, ул. Окружная, д.21
1221 | 327215 | 4212210069 | ПРЕОБРАЗОВАТЕЛЬ ИЗМЕРИТЕЛЬНЫЙ ИП-34 (ВШПА.421412.179) ВИБРОБИТ-100 ГОСРЕЕСТР №50585-12 (С ПОВЕРКОЙ) |  | ГОСРЕЕСТР №50585-12 |  | шт | 2 |  |  | Архангельская ТЭЦ ПАО "ТГК-2", 163045, г. Архангельск, Талажское шоссе, 19
1222 | 327216 | 4212210069 | ПРЕОБРАЗОВАТЕЛЬ ИЗМЕРИТЕЛЬНЫЙ ИП-34 (ВШПА.421412.179) ВИБРОБИТ-100 ГОСРЕЕСТР №50585-12 (С ПОВЕРКОЙ) |  | ГОСРЕЕСТР №50585-12 |  | шт | 2 |  |  | Архангельская ТЭЦ ПАО "ТГК-2", 163045, г. Архангельск, Талажское шоссе, 19
1223 | 327217 | 4212210069 | ПРЕОБРАЗОВАТЕЛЬ ИЗМЕРИТЕЛЬНЫЙ ИП-34 (ВШПА.421412.179) ВИБРОБИТ-100 ГОСРЕЕСТР №50585-12 (С ПОВЕРКОЙ) |  | ГОСРЕЕСТР №50585-12 |  | шт | 2 |  |  | Архангельская ТЭЦ ПАО "ТГК-2", 163045, г. Архангельск, Талажское шоссе, 19
1224 | 327220 | 4218210072 | БЛОК ПИТАНИЯ БПС6-1 К КОНДУКТОМЕТРУ МАРК-603 |  | не применяется |  | шт | 1 |  |  | ИА ПАО "ТГК-2" (адрес склада: Ярославская ТЭЦ-3 ПАО "ТГК-2", 150023, г. Ярославль, ул. Гагарина, 76)
1225 | 327221 | 4218210072 | БЛОК ПИТАНИЯ БПС6-1 К КОНДУКТОМЕТРУ МАРК-603 |  | не применяется |  | шт | 1 |  |  | ИА ПАО "ТГК-2" (адрес склада: Ярославская ТЭЦ-3 ПАО "ТГК-2", 150023, г. Ярославль, ул. Гагарина, 76)
1226 | 327222 | 4218210072 | БЛОК ПИТАНИЯ БПС6-1 К КОНДУКТОМЕТРУ МАРК-603 |  | не применяется |  | шт | 1 |  |  | ИА ПАО "ТГК-2" (адрес склада: Ярославская ТЭЦ-2 ПАО "ТГК-2", 150044, г.Ярославль, пр-кт Октября, 83)
1227 | 327249 | 4212130122 | МАНОМЕТР ДМ-2005СГ 0-10КГС/СМ2 ГОСРЕЕСТР №4041-93 (С ПОВЕРКОЙ) |  | ГОСРЕЕСТР №4041-93 |  | шт | 2 |  |  | Костромская ТЭЦ-2 ПАО "ТГК-2", 156961, г.Кострома, ул. Индустриальная, 38
1228 | 327250 | 4212130122 | МАНОМЕТР ДМ-2005СГ 0-10КГС/СМ2 ГОСРЕЕСТР №4041-93 (С ПОВЕРКОЙ) |  | ГОСРЕЕСТР №4041-93 |  | шт | 1 |  |  | Архангельские котельные ПАО "ТГК-2", (адрес склада: 163045, г. Архангельск, Талажское шоссе, 19)
1229 | 327251 | 4212130122 | МАНОМЕТР ДМ-2005СГ 0-10КГС/СМ2 ГОСРЕЕСТР №4041-93 (С ПОВЕРКОЙ) |  | ГОСРЕЕСТР №4041-93 |  | шт | 2 |  |  | Архангельские котельные ПАО "ТГК-2", (адрес склада: 163045, г. Архангельск, Талажское шоссе, 19)
1230 | 327252 | 4212130122 | МАНОМЕТР ДМ-2005СГ 0-10КГС/СМ2 ГОСРЕЕСТР №4041-93 (С ПОВЕРКОЙ) |  | ГОСРЕЕСТР №4041-93 |  | шт | 10 |  |  | Архангельские котельные ПАО "ТГК-2", (адрес склада: 163045, г. Архангельск, Талажское шоссе, 19)
1231 | 327253 | 4212130122 | МАНОМЕТР ДМ-2005СГ 0-10КГС/СМ2 ГОСРЕЕСТР №4041-93 (С ПОВЕРКОЙ) |  | ГОСРЕЕСТР №4041-93 |  | шт | 4 |  |  | Архангельские котельные ПАО "ТГК-2", (адрес склада: 163045, г. Архангельск, Талажское шоссе, 19)
1232 | 327254 | 4212130123 | МАНОМЕТР ДМ-2005СГ 0-1КГС/СМ2 ГОСРЕЕСТР №4041-93 (С ПОВЕРКОЙ) |  | ГОСРЕЕСТР №4041-93 |  | шт | 2 |  |  | Костромская ТЭЦ-2 ПАО "ТГК-2", 156961, г.Кострома, ул. Индустриальная, 38
1233 | 327255 | 4213210032 | СЧЕТЧИК ХОЛОДНОЙ И ГОРЯЧЕЙ ВОДЫ ВСКМ 90-15 ГОСРЕЕСТР №32539-11 (С ПОВЕРКОЙ) |  | ГОСРЕЕСТР №32539-11 |  | шт | 2 |  |  | Архангельские котельные ПАО "ТГК-2", (адрес склада: 163045, г. Архангельск, Талажское шоссе, 19)
1234 | 327267 | 4215118917 | ПИПЕТКА ГЕМПЕЛЯ ТИП Б (1 ШАР) К ГАЗОАНАЛИЗАТОРУ ГК-1 |  | ГОСТ 29227-91 |  | шт | 2 |  |  | Новгородская ТЭЦ ПАО "ТГК-2", 173012, г. Великий Новгород, Вяжищский проезд, д.42.
1235 | 327268 | 4215118917 | ПИПЕТКА ГЕМПЕЛЯ ТИП Б (1 ШАР) К ГАЗОАНАЛИЗАТОРУ ГК-1 |  | ГОСТ 29227-91 |  | шт | 10 |  |  | ИА по Архангельской обл. ПАО "ТГК-2", (адрес склада: Северодвинская ТЭЦ-1 ПАО "ТГК-2", 164500, Архангельская область, г. Северодвинск, Ягринское шоссе, д.1/32)
1236 | 327276 | 4224660092 | АМПЕРМЕТР Э42700 0-400А 400/5А ГОСРЕЕСТР №37283-08 (С ПОВЕРКОЙ) |  | ГОСРЕЕСТР №37283-08 |  | шт | 2 |  |  | Костромская ТЭЦ-1 ПАО "ТГК-2", 156002, г. Кострома, ул. Ерохова, д.11
1237 | 327277 | 4224660093 | АМПЕРМЕТР Э42700 0-100А 100/5А ГОСРЕЕСТР №37283-08 (С ПОВЕРКОЙ) |  | ГОСРЕЕСТР №37283-08 |  | шт | 3 |  |  | Костромская ТЭЦ-1 ПАО "ТГК-2", 156002, г. Кострома, ул. Ерохова, д.11
1238 | 327278 | 4224660101 | МИЛЛИАМПЕРМЕТР Э42700 0-100МА ГОСРЕЕСТР №37283-08 (С ПОВЕРКОЙ) |  | ГОСРЕЕСТР №37283-08 |  | шт | 2 |  |  | Костромская ТЭЦ-1 ПАО "ТГК-2", 156002, г. Кострома, ул. Ерохова, д.11
1239 | 327279 | 4224660099 | ВОЛЬТМЕТР Ц42702 0-7,5КВ 6000/100В ГОСРЕЕСТР №37284-08 (С ПОВЕРКОЙ) |  | ГОСРЕЕСТР №37284-08 |  | шт | 5 |  |  | Костромская ТЭЦ-1 ПАО "ТГК-2", 156002, г. Кострома, ул. Ерохова, д.11
1240 | 327289 | 4224660118 | АМПЕРМЕТР М4264М 5МА 0-75А ГОСРЕЕСТР №17055-08 (С ПОВЕРКОЙ) |  | ГОСРЕЕСТР №17055-08 |  | шт | 2 |  |  | Костромская ТЭЦ-1 ПАО "ТГК-2", 156002, г. Кострома, ул. Ерохова, д.11
1241 | 327290 | 4224660119 | АМПЕРМЕТР М4264М 5МА 0-300А ГОСРЕЕСТР №17055-08 (С ПОВЕРКОЙ) |  | ГОСРЕЕСТР №17055-08 |  | шт | 2 |  |  | Костромская ТЭЦ-1 ПАО "ТГК-2", 156002, г. Кострома, ул. Ерохова, д.11
1242 | 327291 | 4224660121 | АМПЕРМЕТР М4264М МА 0-400А ГОСРЕЕСТР №17055-08 (С ПОВЕРКОЙ) |  | ГОСРЕЕСТР №17055-08 |  | шт | 10 |  |  | Костромская ТЭЦ-1 ПАО "ТГК-2", 156002, г. Кострома, ул. Ерохова, д.11
1243 | 327293 | 4218750129 | ДАТЧИК СЕЛЕКТИВНОГО КОНТРОЛЯ ФАКЕЛА ФДСА-03М-01 БЕЗ ЗАЩИТНОГО КОЖУХА |  | не применяется |  | шт | 2 |  |  | Северодвинская ТЭЦ-2 ПАО "ТГК-2", 164500, Архангельская область, г. Северодвинск, ул. Окружная, д.21
1244 | 327320 | 4224660075 | ВАТТМЕТР Ц42303 0-10МВТ 6000/100В 1000/5А ГОСРЕЕСТР №24987-18 (С ПОВЕРКОЙ) |  | ГОСРЕЕСТР №24987-18 |  | шт | 2 |  |  | Костромская ТЭЦ-1 ПАО "ТГК-2", 156002, г. Кострома, ул. Ерохова, д.11
1245 | 327321 | 4224660076 | ВАТТМЕТР Ц42303 0-20МВТ 6000/100В 2000/5А ГОСРЕЕСТР №24987-18 (С ПОВЕРКОЙ) |  | ГОСРЕЕСТР №24987-18 |  | шт | 2 |  |  | Костромская ТЭЦ-1 ПАО "ТГК-2", 156002, г. Кострома, ул. Ерохова, д.11
1246 | 327325 | 4218720314 | ДАТЧИК ДАВЛЕНИЯ МЕТРАН-150 -CG-2-(0-63 КПА)-2-2-1-1-L3-В-М5-D5-2-B-1-J5-SC-PC ГОСРЕЕСТР №32854-13 (С ПОВЕРКОЙ) |  | ГОСРЕЕСТР №32854-13 |  | шт | 1 |  |  | Вологодская ТЭЦ ПАО "ТГК- 2", 160012, г.Вологда, Советский проспект, 141-А
1247 | 327326 | 4218720315 | ДАТЧИК ДАВЛЕНИЯ МЕТРАН-150 -TG-3-(0-6 МПА)-2G-2-1-В-М5-2F-2-B1-J5-SC-PC ГОСРЕЕСТР №32854-13 (С ПОВЕРКОЙ) |  | ГОСРЕЕСТР №32854-13 |  | шт | 1 |  |  | Тенинская водогрейная котельная Ярославской ТЭЦ-1 ПАО "ТГК-2" (адрес склада: 150003, г. Ярославль, Полушкина Роща, 7)
1248 | 327331 | 4224480002 | КЛЕЩИ ТОКОИЗМЕРИТЕЛЬНЫЕ АТК-1001 ГОСРЕЕСТР №43841-10 (С ПОВЕРКОЙ) |  | ГОСРЕЕСТР №43841-10 |  | шт | 1 |  |  | Архангельская ТЭЦ ПАО "ТГК-2", 163045, г. Архангельск, Талажское шоссе, 19
1249 | 327369 | 4218130274 | ПРУЖИНА С КОНТАКТАМИ 50006.620.004-001 К ПРИБОРУ А-100 |  | КАТ.50006.620.004-001 |  | шт | 15 |  |  | Тенинская водогрейная котельная Ярославской ТЭЦ-1 ПАО "ТГК-2" (адрес склада: 150003, г. Ярославль, Полушкина Роща, 7)
1250 | 327373 | 4215190013 | ТВЕРДОМЕР ПОРТАТИВНЫЙ УЛЬТРАЗВУКОВОЙ ТКМ-459М ГОСРЕЕСТР №48907-12 (С ПОВЕРКОЙ) |  | ГОСРЕЕСТР №48907-12 |  | шт | 1 |  |  | Новгородская ТЭЦ ПАО "ТГК-2", 173012, г. Великий Новгород, Вяжищский проезд, д.42.
1251 | 327383 | 4225250005 | ТЕПЛОВЫЧИСЛИТЕЛЬ СПТ-961.2 ГОСРЕЕСТР №35477-07 (С ПОВЕРКОЙ) |  | ГОСРЕЕСТР №35477-07 |  | шт | 1 |  |  | Архангельская ТЭЦ ПАО "ТГК-2", 163045, г. Архангельск, Талажское шоссе, 19
1252 | 327424 | 4218720332 | ДАТЧИК ДАВЛЕНИЯ МЕТРАН-55 -ДИ-518-МП-T1-050-0,6МПА-42-С2-М20 ГОСРЕЕСТР №18375-08 (С ПОВЕРКОЙ) |  | ГОСРЕЕСТР №18375-08 |  | шт | 3 |  |  | Новгородская ТЭЦ ПАО "ТГК-2", 173012, г. Великий Новгород, Вяжищский проезд, д.42.
1253 | 327425 | 4218720334 | ДАТЧИК ДАВЛЕНИЯ МЕТРАН-55 -ДИ-516-МП-T1-050-16МПА-42-С2-М20 ГОСРЕЕСТР №18375-08 (С ПОВЕРКОЙ) |  | ГОСРЕЕСТР №18375-08 |  | шт | 3 |  |  | Новгородская ТЭЦ ПАО "ТГК-2", 173012, г. Великий Новгород, Вяжищский проезд, д.42.
1254 | 327426 | 4218720335 | ДАТЧИК ДАВЛЕНИЯ МЕТРАН-55 -ДИ-515-МП-Т1-050-2,5МПА-42-С2-М20 ГОСРЕЕСТР №18375-08 (С ПОВЕРКОЙ) |  | ГОСРЕЕСТР №18375-08 |  | шт | 3 |  |  | Новгородская ТЭЦ ПАО "ТГК-2", 173012, г. Великий Новгород, Вяжищский проезд, д.42.
1255 | 327427 | 4218720336 | ДАТЧИК ДАВЛЕНИЯ МЕТРАН-150 -CD-4-(0-160 КПА)-2-2-1-1-L3-АМ5-IM-К01 ГОСРЕЕСТР №32854-13 (С ПОВЕРКОЙ) |  | ГОСРЕЕСТР №32854-13 |  | шт | 1 |  |  | Новгородская ТЭЦ ПАО "ТГК-2", 173012, г. Великий Новгород, Вяжищский проезд, д.42.
1256 | 327478 | 4212130161 | МАНОВАКУУММЕТР МВП4-У У2 (-1-0-1,5) ГОСРЕЕСТР №11889-08 (С ПОВЕРКОЙ) |  | ГОСРЕЕСТР №11889-08 |  | шт | 1 |  |  | Костромская ТЭЦ-2 ПАО "ТГК-2", 156961, г.Кострома, ул. Индустриальная, 38
1257 | 327575 | 4218210073 | БЛОК ПИТАНИЯ МЕТРАН-608М-024-100 IP65 |  | не применяется |  | шт | 2 |  |  | Ляпинская котельная Ярославской ТЭЦ-2 ПАО "ТГК-2" (адрес склада: 150044, г.Ярославль, пр-кт Октября, 83)
1258 | 327596 | 4221550024 | МУЛЬТИМЕТР ЦИФРОВОЙ (ТЕСТЕР) MASTECH MY-62 |  | не применяется |  | шт | 1 |  |  | Архангельские котельные ПАО "ТГК-2", (адрес склада: 163045, г. Архангельск, Талажское шоссе, 19)
1259 | 327656 | 4211140166 | ТЕРМОМЕТР МАНОМЕТРИЧЕСКИЙ ТКП-160СГ -М2-(0+100)-1,5-6-200 УХЛ4 ГОСРЕЕСТР №4142-74 (С ПОВЕРКОЙ) |  | ГОСРЕЕСТР №4142-74 |  | шт | 1 |  |  | Архангельская ТЭЦ ПАО "ТГК-2", 163045, г. Архангельск, Талажское шоссе, 19
1260 | 327671 | 4223710034 | АРЕОМЕТР СТЕКЛЯННЫЙ АН 800-830 ГОСТ 18481-81 ГОСРЕЕСТР №09292-07 (С ПОВЕРКОЙ) |  | ГОСТ 18481-81 |  | шт | 1 |  |  | Костромская ТЭЦ-2 ПАО "ТГК-2", 156961, г.Кострома, ул. Индустриальная, 38
1261 | 327672 | 4223710035 | АРЕОМЕТР СТЕКЛЯННЫЙ АН 710-740 ГОСТ 18481-81 ГОСРЕЕСТР №09292-07 (С ПОВЕРКОЙ) |  | ГОСТ 18481-81 |  | шт | 1 |  |  | Костромская ТЭЦ-2 ПАО "ТГК-2", 156961, г.Кострома, ул. Индустриальная, 38
1262 | 327678 | 4229010017 | СЧЕТЧИК ЭЛЕКТРОЭНЕРГИИ СЭТ-4ТМ.03М.01 КЛ.Т.0,5S/1,0 ГОСРЕЕСТР №36697-08 (С ПОВЕРКОЙ) |  | ГОСРЕЕСТР №36697-08 |  | шт | 6 |  |  | Вологодская ТЭЦ ПАО "ТГК- 2", 160012, г.Вологда, Советский проспект, 141-А
1263 | 327698 | 4212130168 | МАНОМЕТР ПОКАЗЫВАЮЩИЙ МП-У 0-25КГС/СМ2 ГОСРЕЕСТР №10135-15 (С ПОВЕРКОЙ) |  | ГОСРЕЕСТР №10135-15 |  | шт | 4 |  |  | Новгородская ТЭЦ ПАО "ТГК-2", 173012, г. Великий Новгород, Вяжищский проезд, д.42.
1264 | 328464 | 4211520071 | ПРЕОБРАЗОВАТЕЛЬ ТЕРМОЭЛЕКТРИЧЕСКИЙ КТХА-01.04-С10-И-8.0-1000 ГОСРЕЕСТР №36765-09 (С ПОВЕРКОЙ) |  | ГОСРЕЕСТР №36765-09 |  | шт | 6 |  |  | Архангельская ТЭЦ ПАО "ТГК-2", 163045, г. Архангельск, Талажское шоссе, 19
1265 | 328465 | 4211140186 | ТЕРМОМЕТР СОПРОТИВЛЕНИЯ ТСМТ -302-065-50М-В3-8-30/1600 ГОСРЕЕСТР №36766-09 (С ПОВЕРКОЙ) |  | ГОСРЕЕСТР №36766-09 |  | шт | 20 |  |  | Северодвинская ТЭЦ-2 ПАО "ТГК-2", 164500, Архангельская область, г. Северодвинск, ул. Окружная, д.21
1266 | 328613 | 4213210047 | СЧЕТЧИК ХОЛОДНОЙ И ГОРЯЧЕЙ ВОДЫ ВСКМ 90-40 ГОСРЕЕСТР №32539-11 (С ПОВЕРКОЙ) |  | ГОСРЕЕСТР №32539-11 |  | шт | 1 |  |  | Архангельские котельные ПАО "ТГК-2", (адрес склада: 163045, г. Архангельск, Талажское шоссе, 19)
1267 | 328662 | 4215249700 | КОМПЛЕКТ СМЕННЫХ ЭЛЕМЕНТОВ КСЭ К АНАЛИЗАТОРУ РАСТВОРЕННОГО КИСЛОРОДА МАРК-402 |  | не применяется |  | компл | 6 |  |  | Северодвинская ТЭЦ-2 ПАО "ТГК-2", 164500, Архангельская область, г. Северодвинск, ул. Окружная, д.21
1268 | 328663 | 4215249700 | КОМПЛЕКТ СМЕННЫХ ЭЛЕМЕНТОВ КСЭ К АНАЛИЗАТОРУ РАСТВОРЕННОГО КИСЛОРОДА МАРК-402 |  | не применяется |  | компл | 3 |  |  | Ярославская ТЭЦ-3 ПАО "ТГК-2", 150023, г. Ярославль, ул. Гагарина, 76
1269 | 328694 | 4211140198 | ТЕРМОМЕТР ГАЗОВЫЙ ТГП-100ЭК-М М1 (0+200) ГОСРЕЕСТР №43461-09 (С ПОВЕРКОЙ) |  | ГОСРЕЕСТР №43461-09 |  | шт | 4 |  |  | Тенинская водогрейная котельная Ярославской ТЭЦ-1 ПАО "ТГК-2" (адрес склада: 150003, г. Ярославль, Полушкина Роща, 7)
1270 | 328695 | 4218210081 | БЛОК СИГНАЛИЗАЦИИ ПОЛОЖЕНИЯ РЕОСТАТНЫЙ БСПР-10 |  | не применяется |  | шт | 2 |  |  | Тенинская водогрейная котельная Ярославской ТЭЦ-1 ПАО "ТГК-2" (адрес склада: 150003, г. Ярославль, Полушкина Роща, 7)
1271 | 328951 | 4212130166 | МАНОМЕТР ТМ-810Р.00 (0-10МПА) М20Х1,5-150С-1,5 ГОСРЕЕСТР №25913-08 (С ПОВЕРКОЙ) |  | ГОСРЕЕСТР №25913-08 |  | шт | 2 |  |  | Архангельские котельные ПАО "ТГК-2", (адрес склада: 163045, г. Архангельск, Талажское шоссе, 19)
1272 | 328952 | 4212130166 | МАНОМЕТР ТМ-810Р.00 (0-10МПА) М20Х1,5-150С-1,5 ГОСРЕЕСТР №25913-08 (С ПОВЕРКОЙ) |  | ГОСРЕЕСТР №25913-08 |  | шт | 5 |  |  | Архангельские котельные ПАО "ТГК-2", (адрес склада: 163045, г. Архангельск, Талажское шоссе, 19)
1273 | 328976 | 4211140179 | ТЕРМОМЕТР СОПРОТИВЛЕНИЯ ТСМ-0193 -01-120-50М-4-С ГОСРЕЕСТР №40163-08 (С ПОВЕРКОЙ) |  | ГОСРЕЕСТР №40163-08 |  | шт | 15 |  |  | Северодвинская ТЭЦ-2 ПАО "ТГК-2", 164500, Архангельская область, г. Северодвинск, ул. Окружная, д.21
1274 | 329056 | 4218130313 | ВЕНТИЛЬ ИГОЛЬЧАТЫЙ ВИГ-160-Н1Б1Г ДУ 15,0 ММ РУ 1,6 МПА К МАНОМЕТРАМ |  | ТУ 3742-006-36868381-2005 |  | шт | 1 |  |  | Северодвинская ТЭЦ-1 ПАО "ТГК-2", 164500, Архангельская область, г. Северодвинск, Ягринское шоссе, д.1/32
1275 | 329057 | 4218130313 | ВЕНТИЛЬ ИГОЛЬЧАТЫЙ ВИГ-160-Н1Б1Г ДУ 15,0 ММ РУ 1,6 МПА К МАНОМЕТРАМ |  | ТУ 3742-006-36868381-2005 |  | шт | 1 |  |  | Северодвинская ТЭЦ-1 ПАО "ТГК-2", 164500, Архангельская область, г. Северодвинск, Ягринское шоссе, д.1/32
1276 | 329058 | 4218130313 | ВЕНТИЛЬ ИГОЛЬЧАТЫЙ ВИГ-160-Н1Б1Г ДУ 15,0 ММ РУ 1,6 МПА К МАНОМЕТРАМ |  | ТУ 3742-006-36868381-2005 |  | шт | 10 |  |  | Северодвинская ТЭЦ-1 ПАО "ТГК-2", 164500, Архангельская область, г. Северодвинск, Ягринское шоссе, д.1/32
1277 | 329063 | 4212130190 | МАНОМЕТР ДМ-2010СГ 0-10КГС/СМ2 ГОСРЕЕСТР №13535-93 (С ПОВЕРКОЙ) |  | ГОСРЕЕСТР №13535-93 |  | шт | 10 |  |  | Архангельские котельные ПАО "ТГК-2", (адрес склада: 163045, г. Архангельск, Талажское шоссе, 19)
1278 | 329064 | 4212130190 | МАНОМЕТР ДМ-2010СГ 0-10КГС/СМ2 ГОСРЕЕСТР №13535-93 (С ПОВЕРКОЙ) |  | ГОСРЕЕСТР №13535-93 |  | шт | 8 |  |  | Архангельские котельные ПАО "ТГК-2", (адрес склада: 163045, г. Архангельск, Талажское шоссе, 19)
1279 | 329065 | 4212130190 | МАНОМЕТР ДМ-2010СГ 0-10КГС/СМ2 ГОСРЕЕСТР №13535-93 (С ПОВЕРКОЙ) |  | ГОСРЕЕСТР №13535-93 |  | шт | 5 |  |  | Архангельские котельные ПАО "ТГК-2", (адрес склада: 163045, г. Архангельск, Талажское шоссе, 19)
1280 | 329066 | 4212130190 | МАНОМЕТР ДМ-2010СГ 0-10КГС/СМ2 ГОСРЕЕСТР №13535-93 (С ПОВЕРКОЙ) |  | ГОСРЕЕСТР №13535-93 |  | шт | 2 |  |  | Архангельские котельные ПАО "ТГК-2", (адрес склада: 163045, г. Архангельск, Талажское шоссе, 19)
1281 | 329084 | 4221550026 | МУЛЬТИМЕТР ЦИФРОВОЙ MASTECH MY64 ГОСРЕЕСТР №31772-06 (С ПОВЕРКОЙ) |  | ГОСРЕЕСТР №31772-06 |  | шт | 2 |  |  | Костромская ТЭЦ-1 ПАО "ТГК-2", 156002, г. Кострома, ул. Ерохова, д.11
1282 | 329085 | 4221550026 | МУЛЬТИМЕТР ЦИФРОВОЙ MASTECH MY64 ГОСРЕЕСТР №31772-06 (С ПОВЕРКОЙ) |  | ГОСРЕЕСТР №31772-06 |  | шт | 4 |  |  | Архангельская ТЭЦ ПАО "ТГК-2", 163045, г. Архангельск, Талажское шоссе, 19
1283 | 329092 | 4212210101 | ПРЕОБРАЗОВАТЕЛЬ ИЗМЕРИТЕЛЬНЫЙ РЕГИСТРИРУЮЩИЙ ОВЕН МСД-200 ГОСРЕЕСТР №52103-12 (С ПОВЕРКОЙ) |  | ГОСРЕЕСТР №52103-12 |  | шт | 1 |  |  | Вологодская ТЭЦ ПАО "ТГК- 2", 160012, г.Вологда, Советский проспект, 141-А
1284 | 329093 | 4212210101 | ПРЕОБРАЗОВАТЕЛЬ ИЗМЕРИТЕЛЬНЫЙ РЕГИСТРИРУЮЩИЙ ОВЕН МСД-200 ГОСРЕЕСТР №52103-12 (С ПОВЕРКОЙ) |  | ГОСРЕЕСТР №52103-12 |  | шт | 2 |  |  | Вологодская ТЭЦ ПАО "ТГК- 2", 160012, г.Вологда, Советский проспект, 141-А
1285 | 329094 | 4212210101 | ПРЕОБРАЗОВАТЕЛЬ ИЗМЕРИТЕЛЬНЫЙ РЕГИСТРИРУЮЩИЙ ОВЕН МСД-200 ГОСРЕЕСТР №52103-12 (С ПОВЕРКОЙ) |  | ГОСРЕЕСТР №52103-12 |  | шт | 2 |  |  | Вологодская ТЭЦ ПАО "ТГК- 2", 160012, г.Вологда, Советский проспект, 141-А
1286 | 329095 | 4212210101 | ПРЕОБРАЗОВАТЕЛЬ ИЗМЕРИТЕЛЬНЫЙ РЕГИСТРИРУЮЩИЙ ОВЕН МСД-200 ГОСРЕЕСТР №52103-12 (С ПОВЕРКОЙ) |  | ГОСРЕЕСТР №52103-12 |  | шт | 1 |  |  | Вологодская ТЭЦ ПАО "ТГК- 2", 160012, г.Вологда, Советский проспект, 141-А
1287 | 329096 | 4212210101 | ПРЕОБРАЗОВАТЕЛЬ ИЗМЕРИТЕЛЬНЫЙ РЕГИСТРИРУЮЩИЙ ОВЕН МСД-200 ГОСРЕЕСТР №52103-12 (С ПОВЕРКОЙ) |  | ГОСРЕЕСТР №52103-12 |  | шт | 1 |  |  | Вологодская ТЭЦ ПАО "ТГК- 2", 160012, г.Вологда, Советский проспект, 141-А
1288 | 329110 | 4213210050 | СЧЕТЧИК ХОЛОДНОЙ ВОДЫ ВСХН-100 ГОСРЕЕСТР №26164-03 (С ПОВЕРКОЙ) |  | ГОСРЕЕСТР №26164-03 |  | шт | 1 |  |  | Архангельские котельные ПАО "ТГК-2", (адрес склада: 163045, г. Архангельск, Талажское шоссе, 19)
1289 | 329170 | 4224180009 | ФОТОМЕТР ФОТОЭЛЕКТРИЧЕСКИЙ КФК-3-01 ГОСРЕЕСТР №32672-06 (С ПОВЕРКОЙ) |  | ГОСРЕЕСТР №32672-06 |  | шт | 1 |  |  | Костромская ТЭЦ-1 ПАО "ТГК-2", 156002, г. Кострома, ул. Ерохова, д.11
1290 | 329182 | 4218130309 | МОДУЛЬ ПИТАНИЯ А7 У-15.780.50 К ПРИБОРУ РП-160 |  | КАТ.А7 У-15.780.50 |  | шт | 1 |  |  | Костромские тепловые сети ПАО "ТГК-2", 156961, г.Кострома, ул. Индустриальная, 38
1291 | 329193 | 4218720367 | РЕГУЛЯТОР ДАВЛЕНИЯ РД-3М-1С 0,1-0,6 МПА |  | не применяется |  | шт | 8 |  |  | Ярославские тепловые сети ПАО "ТГК-2", (адрес склада: 150044, г. Ярославль, пр-кт Октября, 83)
1292 | 329194 | 4218210077 | БЛОК ПИТАНИЯ МЕТРАН 604-036-50-DIN |  | не применяется |  | шт | 5 |  |  | Северодвинские городские тепловые сети ПАО "ТГК-2", 164500, Архангельская область, г. Северодвинск, пр-т Беломорский, 6
1293 | 329197 | 4218130293 | ВЕНТИЛЬ ИГОЛЬЧАТЫЙ ВИГ-25-Н1Б1Г ДУ 5,0 ММ РУ 2,5 МПА К МАНОМЕТРАМ |  | ТУ 3742-006-36868381-2005 |  | шт | 5 |  |  | Костромская ТЭЦ-2 ПАО "ТГК-2", 156961, г.Кострома, ул. Индустриальная, 38
1294 | 329198 | 4218130294 | ПЕРЕКЛЮЧАТЕЛЬ КАНАЛОВ 12-ТОЧЕЧНЫЙ У-13.852.05-02 К ПРИБОРУ КС-2 |  | не применяется |  | шт | 1 |  |  | Костромские тепловые сети ПАО "ТГК-2", 156961, г.Кострома, ул. Индустриальная, 38
1295 | 329199 | 4218130304 | БАРАБАН 12-ТОЧЕЧНЫЙ У-17.370.12-01 К ПРИБОРАМ КС |  | не применяется |  | шт | 1 |  |  | Костромские тепловые сети ПАО "ТГК-2", 156961, г.Кострома, ул. Индустриальная, 38
1296 | 329208 | 4215220017 | КОНДУКТОМЕТР-СОЛЕМЕР МАРК-602 ГОСРЕЕСТР №25807-16 (С ПОВЕРКОЙ) |  | ГОСРЕЕСТР №25807-16 |  | шт | 1 |  |  | Ярославская ТЭЦ-2 ПАО "ТГК-2", 150044, г. Ярославль, пр-кт Октября, 83
1297 | 329210 | 4212130197 | МАНОМЕТР ПОКАЗЫВАЮЩИЙ МП4-УФ 0-1,0 КГС/СМ2 ГОСРЕЕСТР №43902-14 (С ПОВЕРКОЙ) |  | ГОСРЕЕСТР №43902-14 |  | шт | 2 |  |  | Костромская ТЭЦ-2 ПАО "ТГК-2", 156961, г.Кострома, ул. Индустриальная, 38
1298 | 329220 | 4215110063 | ДАТЧИК КИСЛОРОДНЫЙ (ЛЯМБДА-ЗОНД) BOSCH 0258007351 К ГАЗОАНАЛИЗАТОРУ ИКТС-11 |  | не применяется |  | шт | 2 |  |  | Архангельская ТЭЦ ПАО "ТГК-2", 163045, г. Архангельск, Талажское шоссе, 19
1299 | 329221 | 4215110063 | ДАТЧИК КИСЛОРОДНЫЙ (ЛЯМБДА-ЗОНД) BOSCH 0258007351 К ГАЗОАНАЛИЗАТОРУ ИКТС-11 |  | не применяется |  | шт | 1 |  |  | Архангельская ТЭЦ ПАО "ТГК-2", 163045, г. Архангельск, Талажское шоссе, 19
1300 | 329222 | 4215110063 | ДАТЧИК КИСЛОРОДНЫЙ (ЛЯМБДА-ЗОНД) BOSCH 0258007351 К ГАЗОАНАЛИЗАТОРУ ИКТС-11 |  | не применяется |  | шт | 3 |  |  | Северодвинская ТЭЦ-2 ПАО "ТГК-2", 164500, Архангельская область, г. Северодвинск, ул. Окружная, д.21
1301 | 329223 | 4215110063 | ДАТЧИК КИСЛОРОДНЫЙ (ЛЯМБДА-ЗОНД) BOSCH 0258007351 К ГАЗОАНАЛИЗАТОРУ ИКТС-11 |  | не применяется |  | шт | 2 |  |  | Ярославская ТЭЦ-2 ПАО "ТГК-2", 150044, г. Ярославль, пр-кт Октября, 83
1302 | 329231 | 4211140514 | БОБЫШКА БП1 20Х1,5.40.2 |  | ОСТ 26.260.460-99 |  | шт | 1 |  |  | Вологодская ТЭЦ ПАО "ТГК- 2", 160012, г.Вологда, Советский проспект, 141-А
1303 | 329245 | 4218139160 | РАЗДЕЛИТЕЛЬ СРЕД РДС 40ФС-Н1БН1Г К ЭЛЕКТРОКОНТАКТНОМУ МАНОМЕТРУ ЭКМ |  | КАТ.РДС 40ФС-Н1БН1Г |  | шт | 5 |  |  | Архангельская ТЭЦ ПАО "ТГК-2", 163045, г. Архангельск, Талажское шоссе, 19
1304 | 329246 | 4218139160 | РАЗДЕЛИТЕЛЬ СРЕД РДС 40ФС-Н1БН1Г К ЭЛЕКТРОКОНТАКТНОМУ МАНОМЕТРУ ЭКМ |  | КАТ.РДС 40ФС-Н1БН1Г |  | шт | 8 |  |  | Архангельская ТЭЦ ПАО "ТГК-2", 163045, г. Архангельск, Талажское шоссе, 19
1305 | 329323 | 4225220029 | МОДУЛЬ УСО I-87040 К КОНТРОЛЛЕРУ ICP DAS WINPAC-8847 |  | не применяется |  | шт | 4 |  |  | Ярославская ТЭЦ-1 ПАО "ТГК-2", 150003, г. Ярославль, Полушкина Роща, 7
1306 | 329324 | 4225220029 | МОДУЛЬ УСО I-87040 К КОНТРОЛЛЕРУ ICP DAS WINPAC-8847 |  | не применяется |  | шт | 5 |  |  | Ярославская ТЭЦ-1 ПАО "ТГК-2", 150003, г. Ярославль, Полушкина Роща, 7
1307 | 329349 | 4223550011 | ЭКРАН 6ПА.062.272 К РЕГИСТРАТОРУ Ф1771-АД |  | КАТ.6ПА.062.272 |  | шт | 1 |  |  | Архангельская ТЭЦ ПАО "ТГК-2", 163045, г. Архангельск, Талажское шоссе, 19
1308 | 329350 | 4223550011 | ЭКРАН 6ПА.062.272 К РЕГИСТРАТОРУ Ф1771-АД |  | КАТ.6ПА.062.272 |  | шт | 1 |  |  | Архангельская ТЭЦ ПАО "ТГК-2", 163045, г. Архангельск, Талажское шоссе, 19
1309 | 329351 | 4223550012 | ПЛАТА ИЗМЕРИТЕЛЬНАЯ 5ПА065428001-АЦП 8 КАНАЛОВ №1 К РЕГИСТРАТОРУ Ф1771-АД |  | КАТ.5ПА065428001-АЦП |  | шт | 2 |  |  | Новгородская ТЭЦ ПАО "ТГК-2", 173012, г. Великий Новгород, Вяжищский проезд, д.42.
1310 | 329352 | 4223550012 | ПЛАТА ИЗМЕРИТЕЛЬНАЯ 5ПА065428001-АЦП 8 КАНАЛОВ №1 К РЕГИСТРАТОРУ Ф1771-АД |  | КАТ.5ПА065428001-АЦП |  | шт | 2 |  |  | Архангельская ТЭЦ ПАО "ТГК-2", 163045, г. Архангельск, Талажское шоссе, 19
1311 | 329353 | 4223550012 | ПЛАТА ИЗМЕРИТЕЛЬНАЯ 5ПА065428001-АЦП 8 КАНАЛОВ №1 К РЕГИСТРАТОРУ Ф1771-АД |  | КАТ.5ПА065428001-АЦП |  | шт | 4 |  |  | Архангельская ТЭЦ ПАО "ТГК-2", 163045, г. Архангельск, Талажское шоссе, 19
1312 | 329354 | 4223550013 | ПЛАТА ИЗМЕРИТЕЛЬНАЯ 5ПА065428001-АЦП 8 КАНАЛОВ №2 К РЕГИСТРАТОРУ Ф1771-АД |  | КАТ.5ПА065428001-АЦП |  | шт | 2 |  |  | Новгородская ТЭЦ ПАО "ТГК-2", 173012, г. Великий Новгород, Вяжищский проезд, д.42.
1313 | 329355 | 4223550013 | ПЛАТА ИЗМЕРИТЕЛЬНАЯ 5ПА065428001-АЦП 8 КАНАЛОВ №2 К РЕГИСТРАТОРУ Ф1771-АД |  | КАТ.5ПА065428001-АЦП |  | шт | 4 |  |  | Архангельская ТЭЦ ПАО "ТГК-2", 163045, г. Архангельск, Талажское шоссе, 19
1314 | 329356 | 4223550014 | ПЛАТА ПИТАНИЯ 5ПА065450 220V К РЕГИСТРАТОРУ Ф1771-АД |  | КАТ.5ПА065450 |  | шт | 2 |  |  | Архангельская ТЭЦ ПАО "ТГК-2", 163045, г. Архангельск, Талажское шоссе, 19
1315 | 329357 | 4223550014 | ПЛАТА ПИТАНИЯ 5ПА065450 220V К РЕГИСТРАТОРУ Ф1771-АД |  | КАТ.5ПА065450 |  | шт | 4 |  |  | Архангельская ТЭЦ ПАО "ТГК-2", 163045, г. Архангельск, Талажское шоссе, 19
1316 | 329363 | 4224660199 | ВАТТМЕТР Ц42303 0-15МВТ 6000/100В 1500/5А 50ГЦ ГОСРЕЕСТР №24987-18 (С ПОВЕРКОЙ) |  | ГОСРЕЕСТР №24987-18 |  | шт | 2 |  |  | Костромская ТЭЦ-1 ПАО "ТГК-2", 156002, г. Кострома, ул. Ерохова, д.11
1317 | 329367 | 4224680013 | PH-МЕТР PH-150МИ ГОСРЕЕСТР №29671-09 (С ПОВЕРКОЙ) |  | ГОСРЕЕСТР №29671-09 |  | шт | 2 |  |  | Костромская ТЭЦ-2 ПАО "ТГК-2", 156961, г.Кострома, ул. Индустриальная, 38
1318 | 329403 | 4212130182 | МАНОМЕТР ПОКАЗЫВАЮЩИЙ МП4-У 0-16КГС/СМ2 ГОСРЕЕСТР №10135-15 (С ПОВЕРКОЙ) |  | ГОСРЕЕСТР №10135-15 |  | шт | 10 |  |  | Новгородская ТЭЦ ПАО "ТГК-2", 173012, г. Великий Новгород, Вяжищский проезд, д.42.
1319 | 329404 | 4212130182 | МАНОМЕТР ПОКАЗЫВАЮЩИЙ МП4-У 0-16КГС/СМ2 ГОСРЕЕСТР №10135-15 (С ПОВЕРКОЙ) |  | ГОСРЕЕСТР №10135-15 |  | шт | 4 |  |  | Новгородская ТЭЦ ПАО "ТГК-2", 173012, г. Великий Новгород, Вяжищский проезд, д.42.
1320 | 329405 | 4212130181 | МАНОМЕТР ПОКАЗЫВАЮЩИЙ МП4-У 0-40КГС/СМ2 ГОСРЕЕСТР №10135-15 (С ПОВЕРКОЙ) |  | ГОСРЕЕСТР №10135-15 |  | шт | 6 |  |  | Новгородская ТЭЦ ПАО "ТГК-2", 173012, г. Великий Новгород, Вяжищский проезд, д.42.
1321 | 329446 | 4215290170 | ЭЛЕКТРОД КОМБИНИРОВАННЫЙ PH ID 4510 (0-14PH) |  | не применяется |  | шт | 2 |  |  | Ярославская ТЭЦ-3 ПАО "ТГК-2", 150023, г. Ярославль, ул. Гагарина, 76
1322 | 329489 | 4211520087 | ПРЕОБРАЗОВАТЕЛЬ ТЕРМОЭЛЕКТРИЧЕСКИЙ КТХК-01.15-020-К2-И-С10-20-1600 ГОСРЕЕСТР №36765-09 (С ПОВЕРКОЙ) |  | ГОСРЕЕСТР №36765-09 |  | шт | 1 |  |  | Архангельская ТЭЦ ПАО "ТГК-2", 163045, г. Архангельск, Талажское шоссе, 19
1323 | 329490 | 4211520087 | ПРЕОБРАЗОВАТЕЛЬ ТЕРМОЭЛЕКТРИЧЕСКИЙ КТХК-01.15-020-К2-И-С10-20-1600 ГОСРЕЕСТР №36765-09 (С ПОВЕРКОЙ) |  | ГОСРЕЕСТР №36765-09 |  | шт | 1 |  |  | Архангельская ТЭЦ ПАО "ТГК-2", 163045, г. Архангельск, Талажское шоссе, 19
1324 | 329495 | 4223710037 | ВИСКОЗИМЕТР ВПЖ -4-0,82 ГОСРЕЕСТР №54038-13 (С ПОВЕРКОЙ) |  | ГОСРЕЕСТР №54038-13 |  | шт | 1 |  |  | ИА по Архангельской обл. ПАО "ТГК-2", (адрес склада: Архангельская ТЭЦ ПАО "ТГК-2", 163045, г. Архангельск, Талажское шоссе, 19)
1325 | 329496 | 4223710037 | ВИСКОЗИМЕТР ВПЖ -4-0,82 ГОСРЕЕСТР №54038-13 (С ПОВЕРКОЙ) |  | ГОСРЕЕСТР №54038-13 |  | шт | 2 |  |  | Костромская ТЭЦ-2 ПАО "ТГК-2", 156961, г.Кострома, ул. Индустриальная, 38
1326 | 329497 | 4223710037 | ВИСКОЗИМЕТР ВПЖ -4-0,82 ГОСРЕЕСТР №54038-13 (С ПОВЕРКОЙ) |  | ГОСРЕЕСТР №54038-13 |  | шт | 1 |  |  | ИА по Архангельской обл. ПАО "ТГК-2", (адрес склада: Архангельская ТЭЦ ПАО "ТГК-2", 163045, г. Архангельск, Талажское шоссе, 19)
1327 | 329648 | 4211140203 | ТЕРМОМЕТР СОПРОТИВЛЕНИЯ ТСМТ -304-052-50М-В4-10-80/2500 ГОСРЕЕСТР №36766-09 ( С ПОВЕРКОЙ) |  | ГОСРЕЕСТР №36766-09 |  | шт | 10 |  |  | Северодвинская ТЭЦ-2 ПАО "ТГК-2", 164500, Архангельская область, г. Северодвинск, ул. Окружная, д.21
1328 | 329649 | 4211140204 | ТЕРМОМТЕР СОПРОТИВЛЕНИЯ ТСПТ -302-065-50П-С3-8-30/2500 ГОСРЕЕСТР №36766-09 ( С ПОВЕРКОЙ) |  | ГОСРЕЕСТР №36766-09 |  | шт | 10 |  |  | Архангельская ТЭЦ ПАО "ТГК-2", 163045, г. Архангельск, Талажское шоссе, 19
1329 | 329650 | 4218210082 | БЛОК ПИТАНИЯ МЕТРАН-604-036-80-DIN |  | не применяется |  | шт | 2 |  |  | Архангельская ТЭЦ ПАО "ТГК-2", 163045, г. Архангельск, Талажское шоссе, 19
1330 | 329651 | 4218210082 | БЛОК ПИТАНИЯ МЕТРАН-604-036-80-DIN |  | не применяется |  | шт | 1 |  |  | Архангельская ТЭЦ ПАО "ТГК-2", 163045, г. Архангельск, Талажское шоссе, 19
1331 | 329656 | 4223550015 | ПЛАТА ПРОЦЕССОРНАЯ 5ПА065500 К РЕГИСТРАТОРУ Ф1771-АД |  | КАТ.5ПА065500 |  | шт | 2 |  |  | Архангельская ТЭЦ ПАО "ТГК-2", 163045, г. Архангельск, Талажское шоссе, 19
1332 | 329657 | 4223550015 | ПЛАТА ПРОЦЕССОРНАЯ 5ПА065500 К РЕГИСТРАТОРУ Ф1771-АД |  | КАТ.5ПА065500 |  | шт | 1 |  |  | Архангельская ТЭЦ ПАО "ТГК-2", 163045, г. Архангельск, Талажское шоссе, 19
1333 | 329678 | 4218130315 | ВЕНТИЛЬ ИГОЛЬЧАТЫЙ ВИГ-250Д-С1Б1Г К МАНОМЕТРАМ |  | ТУ 3742-006-36868381-2005 |  | шт | 20 |  |  | Ярославская ТЭЦ-2 ПАО "ТГК-2", 150044, г. Ярославль, пр-кт Октября, 83
1334 | 329679 | 4218130315 | ВЕНТИЛЬ ИГОЛЬЧАТЫЙ ВИГ-250Д-С1Б1Г К МАНОМЕТРАМ |  | ТУ 3742-006-36868381-2005 |  | шт | 20 |  |  | Архангельская ТЭЦ ПАО "ТГК-2", 163045, г. Архангельск, Талажское шоссе, 19
1335 | 329706 | 4212210103 | ПРЕОБРАЗОВАТЕЛЬ ДАВЛЕНИЯ ОВЕН ПД100-ДИ 1,0-111-0, 5 ГОСРЕЕСТР №35220-07 (С ПОВЕРКОЙ) |  | ГОСРЕЕСТР №35220-07 |  | шт | 2 |  |  | Архангельские котельные ПАО "ТГК-2", (адрес склада: 163045, г. Архангельск, Талажское шоссе, 19)
1336 | 329707 | 4212210103 | ПРЕОБРАЗОВАТЕЛЬ ДАВЛЕНИЯ ОВЕН ПД100-ДИ 1,0-111-0, 5 ГОСРЕЕСТР №35220-07 (С ПОВЕРКОЙ) |  | ГОСРЕЕСТР №35220-07 |  | шт | 4 |  |  | Архангельские котельные ПАО "ТГК-2", (адрес склада: 163045, г. Архангельск, Талажское шоссе, 19)
1337 | 329724 | 4218720400 | ДАТЧИК ДАВЛЕНИЯ МЕТРАН-150 -TA-2-(0-16 КПА)-1-2G-2-1-A-М5 ГОСРЕЕСТР №32854-13 (С ПОВЕРКОЙ) В СБОРЕ С КЛАПАННЫМ БЛОКОМ 0106-МТ-1 |  | ГОСРЕЕСТР №32854-13 |  | шт | 1 |  |  | Северодвинская ТЭЦ-1 ПАО "ТГК-2", 164500, Архангельская область, г. Северодвинск, Ягринское шоссе, д.1/32
1338 | 329725 | 4218720400 | ДАТЧИК ДАВЛЕНИЯ МЕТРАН-150 -TA-2-(0-16 КПА)-1-2G-2-1-A-М5 ГОСРЕЕСТР №32854-13 (С ПОВЕРКОЙ) В СБОРЕ С КЛАПАННЫМ БЛОКОМ 0106-МТ-1 |  | ГОСРЕЕСТР №32854-13 |  | шт | 2 |  |  | Северодвинская ТЭЦ-1 ПАО "ТГК-2", 164500, Архангельская область, г. Северодвинск, Ягринское шоссе, д.1/32
1339 | 329732 | 4218720398 | КОМПЛЕКТ МОНТАЖНЫХ ЧАСТЕЙ М20 (НИППЕЛЬ, ГАЙКА, ПРОКЛАДКИ-2ШТ) К ДАТЧИКАМ МЕТРАН |  | не применяется |  | шт | 20 |  |  | Архангельская ТЭЦ ПАО "ТГК-2", 163045, г. Архангельск, Талажское шоссе, 19
1340 | 329733 | 4218720398 | КОМПЛЕКТ МОНТАЖНЫХ ЧАСТЕЙ М20 (НИППЕЛЬ, ГАЙКА, ПРОКЛАДКИ-2ШТ) К ДАТЧИКАМ МЕТРАН |  | не применяется |  | шт | 50 |  |  | Архангельская ТЭЦ ПАО "ТГК-2", 163045, г. Архангельск, Талажское шоссе, 19
1341 | 329734 | 4218720398 | КОМПЛЕКТ МОНТАЖНЫХ ЧАСТЕЙ М20 (НИППЕЛЬ, ГАЙКА, ПРОКЛАДКИ-2ШТ) К ДАТЧИКАМ МЕТРАН |  | не применяется |  | шт | 45 |  |  | Архангельская ТЭЦ ПАО "ТГК-2", 163045, г. Архангельск, Талажское шоссе, 19
1342 | 329735 | 4218720398 | КОМПЛЕКТ МОНТАЖНЫХ ЧАСТЕЙ М20 (НИППЕЛЬ, ГАЙКА, ПРОКЛАДКИ-2ШТ) К ДАТЧИКАМ МЕТРАН |  | не применяется |  | шт | 15 |  |  | Архангельская ТЭЦ ПАО "ТГК-2", 163045, г. Архангельск, Талажское шоссе, 19
1343 | 329738 | 4212130206 | МАНОМЕТР М-3ВУ 100 0-250 КГС/СМ2 ГОСРЕЕСТР №10329-05 (С ПОВЕРКОЙ) |  | ГОСРЕЕСТР №10329-05 |  | шт | 2 |  |  | Архангельская ТЭЦ ПАО "ТГК-2", 163045, г. Архангельск, Талажское шоссе, 19
1344 | 329739 | 4212130206 | МАНОМЕТР М-3ВУ 100 0-250 КГС/СМ2 ГОСРЕЕСТР №10329-05 (С ПОВЕРКОЙ) |  | ГОСРЕЕСТР №10329-05 |  | шт | 2 |  |  | Архангельская ТЭЦ ПАО "ТГК-2", 163045, г. Архангельск, Талажское шоссе, 19
1345 | 329740 | 4212130206 | МАНОМЕТР М-3ВУ 100 0-250 КГС/СМ2 ГОСРЕЕСТР №10329-05 (С ПОВЕРКОЙ) |  | ГОСРЕЕСТР №10329-05 |  | шт | 5 |  |  | Архангельская ТЭЦ ПАО "ТГК-2", 163045, г. Архангельск, Талажское шоссе, 19
1346 | 329741 | 4212130207 | МАНОМЕТР М-3ВУ 100 0-40КГС/СМ2 ГОСРЕЕСТР №10329-05 (С ПОВЕРКОЙ) |  | ГОСРЕЕСТР №10329-05 |  | шт | 10 |  |  | Архангельская ТЭЦ ПАО "ТГК-2", 163045, г. Архангельск, Талажское шоссе, 19
1347 | 329742 | 4212130207 | МАНОМЕТР М-3ВУ 100 0-40КГС/СМ2 ГОСРЕЕСТР №10329-05 (С ПОВЕРКОЙ) |  | ГОСРЕЕСТР №10329-05 |  | шт | 13 |  |  | Архангельские котельные ПАО "ТГК-2", (адрес склада: 163045, г. Архангельск, Талажское шоссе, 19)
1348 | 329743 | 4212130207 | МАНОМЕТР М-3ВУ 100 0-40КГС/СМ2 ГОСРЕЕСТР №10329-05 (С ПОВЕРКОЙ) |  | ГОСРЕЕСТР №10329-05 |  | шт | 30 |  |  | Архангельские котельные ПАО "ТГК-2", (адрес склада: 163045, г. Архангельск, Талажское шоссе, 19)
1349 | 329744 | 4215249940 | ТЯГОНАПОРОМЕР ТНМП-52-М2 0,125КПА ГОСРЕЕСТР №1491-93 (С ПОВЕРКОЙ) |  | ГОСРЕЕСТР №1491-93 |  | шт | 2 |  |  | Архангельские котельные ПАО "ТГК-2", (адрес склада: 163045, г. Архангельск, Талажское шоссе, 19)
1350 | 329745 | 4215249940 | ТЯГОНАПОРОМЕР ТНМП-52-М2 0,125КПА ГОСРЕЕСТР №1491-93 (С ПОВЕРКОЙ) |  | ГОСРЕЕСТР №1491-93 |  | шт | 1 |  |  | Архангельские котельные ПАО "ТГК-2", (адрес склада: 163045, г. Архангельск, Талажское шоссе, 19)
1351 | 329746 | 4215249940 | ТЯГОНАПОРОМЕР ТНМП-52-М2 0,125КПА ГОСРЕЕСТР №1491-93 (С ПОВЕРКОЙ) |  | ГОСРЕЕСТР №1491-93 |  | шт | 1 |  |  | Архангельские котельные ПАО "ТГК-2", (адрес склада: 163045, г. Архангельск, Талажское шоссе, 19)
1352 | 329754 | 4218720397 | ДАТЧИК ДАВЛЕНИЯ МЕТРАН-55 -ДИВ-535-МП-T1-050-0,5МПА-42-М20-ШР ГОСРЕЕСТР №18375-08 (С ПОВЕРКОЙ) |  | ГОСРЕЕСТР №18375-08 |  | шт | 3 |  |  | Новгородская ТЭЦ ПАО "ТГК-2", 173012, г. Великий Новгород, Вяжищский проезд, д.42.
1353 | 329897 | 4218720409 | ПРОБКА М20Х1,5 СТ.20 ДЛЯ УСТАНОВКИ ДАТЧИКОВ |  | не применяется |  | шт | 10 |  |  | Ярославская ТЭЦ-3 ПАО "ТГК-2", 150023, г. Ярославль, ул. Гагарина, 76
1354 | 329924 | 4218720412 | БОБЫШКА СКОШЕННАЯ М20Х1,5 L=40,0-20,0 ММ СТ.20 ДЛЯ УСТАНОВКИ ДАТЧИКОВ |  | ОСТ 26.260.460-99 |  | шт | 4 |  |  | Северодвинская ТЭЦ-2 ПАО "ТГК-2", 164500, Архангельская область, г. Северодвинск, ул. Окружная, д.21
1355 | 329933 | 4218720153 | ИЗМЕРИТЕЛЬ-РЕГУЛЯТОР МИКРОПРОЦЕССОРНЫЙ ТРМ1 -Щ2.У.Р ГОСРЕЕСТР №17023-08 (С ПОВЕРКОЙ) |  | ГОСРЕЕСТР №17023-08 |  | шт | 1 |  |  | Архангельские городские тепловые сети ПАО «ТГК-2», 163045, г. Архангельск, Талажское шоссе, 12
1356 | 329995 | 4212210123 | МОДУЛЬ АНАЛОГОВОГО ВВОДА 6ES7331-7KF02-0AB0 |  | КАТ.6ES7331-7KF02-0AB0 |  | шт | 1 |  |  | Вологодская ТЭЦ ПАО "ТГК- 2", 160012, г.Вологда, Советский проспект, 141-А
1357 | 329996 | 4215110065 | СЕНСОР КИСЛОРОДА 2FO OXYGEN К ГАЗОАНАЛИЗАТОРУ АСПК-ЭКОМЕР |  | не применяется |  | шт | 1 |  |  | Новгородская ТЭЦ ПАО "ТГК-2", 173012, г. Великий Новгород, Вяжищский проезд, д.42.
1358 | 330040 | 4215190026 | РУЛЕТКА ИЗМЕРИТЕЛЬНАЯ С ЛОТОМ Р20У3Г ГОСРЕЕСТР №15860-12 (С ПОВЕРКОЙ) |  | ГОСРЕЕСТР №15860-12 |  | шт | 1 |  |  | Северодвинская ТЭЦ-2 ПАО "ТГК-2", 164500, Архангельская область, г. Северодвинск, ул. Окружная, д.21
1359 | 330041 | 4215190026 | РУЛЕТКА ИЗМЕРИТЕЛЬНАЯ С ЛОТОМ Р20У3Г ГОСРЕЕСТР №15860-12 (С ПОВЕРКОЙ) |  | ГОСРЕЕСТР №15860-12 |  | шт | 1 |  |  | Костромская ТЭЦ-2 ПАО "ТГК-2", 156961, г.Кострома, ул. Индустриальная, 38
1360 | 330067 | 4212130216 | МАНОМЕТР МП4-У 0-1КГС/СМ2 ГОСРЕЕСТР №4040-74 (С ПОВЕРКОЙ) |  | ГОСРЕЕСТР №4040-74 |  | шт | 2 |  |  | Архангельские котельные ПАО "ТГК-2", (адрес склада: 163045, г. Архангельск, Талажское шоссе, 19)
1361 | 330076 | 4218210086 | БЛОК ПИТАНИЯ БП14Б-Д4.4 36В |  | не применяется |  | шт | 2 |  |  | Ярославские тепловые сети ПАО "ТГК-2", (адрес склада: 150044, г. Ярославль, пр-кт Октября, 83)
1362 | 330105 | 4211149531 | КОМПЛЕКТ ТЕРМОМЕТРОВ ПЛАТИНОВЫХ КТПТР-01-200 (2 ШТ) ГОСРЕЕСТР №14638-05 (С ПОВЕРКОЙ) |  | ГОСРЕЕСТР №14638-05 |  | компл | 1 |  |  | Архангельская ТЭЦ ПАО "ТГК-2", 163045, г. Архангельск, Талажское шоссе, 19
1363 | 330106 | 4211149530 | КОМПЛЕКТ ТЕРМОМЕТРОВ ПЛАТИНОВЫХ КТПТР-01-160 (2 ШТ) ГОСРЕЕСТР №14638-05 (С ПОВЕРКОЙ) |  | ГОСРЕЕСТР №14638-05 |  | компл | 2 |  |  | Северодвинская ТЭЦ-2 ПАО "ТГК-2", 164500, Архангельская область, г. Северодвинск, ул. Окружная, д.21
1364 | 330107 | 4215420001 | ТЕПЛООБМЕННИК ТО-290 К УСТРОЙСТВУ ПОДГОТОВКИ ПРОБ МАРК-01МК |  | не применяется |  | шт | 2 |  |  | Вологодская ТЭЦ ПАО "ТГК- 2", 160012, г.Вологда, Советский проспект, 141-А
1365 | 330158 | 4218130321 | КЛАПАН КМ 1.00 ДУ 3,0 ММ РУ 1,6 МПА 3-ХОДОВОЙ ШТУЦЕРНЫЙ К МАНОМЕТРУ |  | не применяется |  | шт | 2 |  |  | Архангельская ТЭЦ ПАО "ТГК-2", 163045, г. Архангельск, Талажское шоссе, 19
1366 | 330203 | 4218720413 | ИЗМЕРИТЕЛЬ-РЕГУЛЯТОР МИКРОПРОЦЕССОРНЫЙ 2ТРМ1 -Щ1.У.РИ ГОСРЕЕСТР №17023-08 (С ПОВЕРКОЙ) |  | не применяется |  | шт | 2 |  |  | Архангельские котельные ПАО "ТГК-2", (адрес склада: 163045, г. Архангельск, Талажское шоссе, 19)
1367 | 330271 | 4218210087 | БЛОК ПИТАНИЯ БП-02Б-Д1 24В |  | не применяется |  | шт | 7 |  |  | Ярославская ТЭЦ-1 ПАО "ТГК-2", 150003, г. Ярославль, Полушкина Роща, 7
1368 | 330272 | 4212210134 | ПРЕОБРАЗОВАТЕЛЬ ИЗМЕРИТЕЛЬНЫЙ ИСПОЛНЕНИЕ АТВ-3 ВЗЛЕТ АС ГОСРЕЕСТР №26778-09 (С ПОВЕРКОЙ) |  | ГОСРЕЕСТР №26778-09 |  | шт | 2 |  |  | Архангельская ТЭЦ ПАО "ТГК-2", 163045, г. Архангельск, Талажское шоссе, 19
1369 | 330273 | 4212210134 | ПРЕОБРАЗОВАТЕЛЬ ИЗМЕРИТЕЛЬНЫЙ ИСПОЛНЕНИЕ АТВ-3 ВЗЛЕТ АС ГОСРЕЕСТР №26778-09 (С ПОВЕРКОЙ) |  | ГОСРЕЕСТР №26778-09 |  | шт | 2 |  |  | Архангельская ТЭЦ ПАО "ТГК-2", 163045, г. Архангельск, Талажское шоссе, 19
1370 | 330291 | 4221550032 | МУЛЬТИМЕТР ЦИФРОВОЙ (ТЕСТЕР) MASTECH M9502 |  | не применяется |  | шт | 5 |  |  | Новгородская ТЭЦ ПАО "ТГК-2", 173012, г. Великий Новгород, Вяжищский проезд, д.42.
1371 | 330293 | 4218720439 | ДАТЧИК ДАВЛЕНИЯ МЕТРАН-150 -CD-3-(0-160 КПА)-2-2-1-1-L3-A-М5-S5-SC-PA ГОСРЕЕСТР №32854-13 (С ПОВЕРКОЙ) В СБОРЕ С КЛАПАННЫМ БЛОКОМ 0104-M-W-3-2-C-1-1-D0-2-L4 |  | ГОСРЕЕСТР №32854-13 |  | шт | 4 |  |  | Ляпинская котельная Ярославской ТЭЦ-2 ПАО "ТГК-2" (адрес склада: 150044, г.Ярославль, пр-кт Октября, 83)
1372 | 330340 | 4211520091 | ПРЕОБРАЗОВАТЕЛЬ ТЕРМОЭЛЕКТРИЧЕСКИЙ КТХА-01.10-000-К2-И2-С10-4,5-2000 ГОСРЕЕСТР №36765-09 (С ПОВЕРКОЙ) |  | ГОСРЕЕСТР №36765-09 |  | шт | 10 |  |  | Северодвинская ТЭЦ-2 ПАО "ТГК-2", 164500, Архангельская область, г. Северодвинск, ул. Окружная, д.21
1373 | 330492 | 4215249933 | КАРТРИДЖ ПРИНТЕРА К АНАЛИЗАТОРУ ГРАН-152 |  | не применяется |  | шт | 2 |  |  | ИА по Архангельской обл. ПАО "ТГК-2", (адрес склада: Северодвинская ТЭЦ-2 ПАО "ТГК-2", 164500, Архангельская область, г. Северодвинск, ул. Окружная, д.21)
1374 | 330493 | 4215249933 | КАРТРИДЖ ПРИНТЕРА К АНАЛИЗАТОРУ ГРАН-152 |  | не применяется |  | шт | 1 |  |  | ИА по Архангельской обл. ПАО "ТГК-2", (адрес склада: Северодвинская ТЭЦ-1 ПАО "ТГК-2", 164500, Архангельская область, г. Северодвинск, Ягринское шоссе, д.1/32)
1375 | 330503 | 4218720435 | ДАТЧИК ДАВЛЕНИЯ МЕТРАН-55 -ДИ-515-МП-Т1-050-16МПА-42-М20-ШР ГОСРЕЕСТР №18375-08 (С ПОВЕРКОЙ) |  | ГОСРЕЕСТР №18375-08 |  | шт | 1 |  |  | Северодвинская ТЭЦ-1 ПАО "ТГК-2", 164500, Архангельская область, г. Северодвинск, Ягринское шоссе, д.1/32
1376 | 330504 | 4218720435 | ДАТЧИК ДАВЛЕНИЯ МЕТРАН-55 -ДИ-515-МП-Т1-050-16МПА-42-М20-ШР ГОСРЕЕСТР №18375-08 (С ПОВЕРКОЙ) |  | ГОСРЕЕСТР №18375-08 |  | шт | 1 |  |  | Северодвинская ТЭЦ-1 ПАО "ТГК-2", 164500, Архангельская область, г. Северодвинск, Ягринское шоссе, д.1/32
1377 | 330529 | 4224660218 | МИКРООММЕТР МАЛОГАБАРИТНЫЙ ПЕРЕНОСНОЙ ИКС-5 ГОСРЕЕСТР №20174-11 (С ПОВЕРКОЙ) |  | ГОСРЕЕСТР №20174-11 |  | шт | 1 |  |  | Северодвинская ТЭЦ-2 ПАО "ТГК-2", 164500, Архангельская область, г. Северодвинск, ул. Окружная, д.21
1378 | 330559 | 4215220010 | ДАТЧИК ДП-025С (ВР 30.02.000) К КОНДУКТОМЕТРУ МАРК-602 |  | не применяется |  | шт | 2 |  |  | Ярославская ТЭЦ-3 ПАО "ТГК-2", 150023, г. Ярославль, ул. Гагарина, 76
1379 | 330562 | 4212130218 | МАНОМЕТР ПОКАЗЫВАЮЩИЙ МП2-У 0-40КГС/СМ2 ГОСРЕЕСТР №10135-10 (С ПОВЕРКОЙ) |  | ГОСРЕЕСТР №10135-10 |  | шт | 1 |  |  | ИА по Архангельской обл. ПАО "ТГК-2", (адрес склада: Архангельская ТЭЦ ПАО "ТГК-2", 163045, г. Архангельск, Талажское шоссе, 19)
1380 | 330563 | 4212130218 | МАНОМЕТР ПОКАЗЫВАЮЩИЙ МП2-У 0-40КГС/СМ2 ГОСРЕЕСТР №10135-10 (С ПОВЕРКОЙ) |  | ГОСРЕЕСТР №10135-10 |  | шт | 1 |  |  | ИА по Архангельской обл. ПАО "ТГК-2", (адрес склада: Архангельская ТЭЦ ПАО "ТГК-2", 163045, г. Архангельск, Талажское шоссе, 19)
1381 | 330688 | 4212130219 | МАНОМЕТР М-3ВУ 100 0-0,6 КГС/СМ2 ГОСРЕЕСТР №10329-05 (С ПОВЕРКОЙ) |  | ГОСРЕЕСТР №10329-05 |  | шт | 4 |  |  | Архангельская ТЭЦ ПАО "ТГК-2", 163045, г. Архангельск, Талажское шоссе, 19
1382 | 330689 | 4212130219 | МАНОМЕТР М-3ВУ 100 0-0,6 КГС/СМ2 ГОСРЕЕСТР №10329-05 (С ПОВЕРКОЙ) |  | ГОСРЕЕСТР №10329-05 |  | шт | 4 |  |  | Архангельская ТЭЦ ПАО "ТГК-2", 163045, г. Архангельск, Талажское шоссе, 19
1383 | 330690 | 4212130219 | МАНОМЕТР М-3ВУ 100 0-0,6 КГС/СМ2 ГОСРЕЕСТР №10329-05 (С ПОВЕРКОЙ) |  | ГОСРЕЕСТР №10329-05 |  | шт | 5 |  |  | Архангельская ТЭЦ ПАО "ТГК-2", 163045, г. Архангельск, Талажское шоссе, 19
1384 | 330698 | 4218720001 | РЕГУЛЯТОР Р25.1.2М |  | не применяется |  | шт | 2 |  |  | Ярославская ТЭЦ-2 ПАО "ТГК-2", 150044, г. Ярославль, пр-кт Октября, 83
1385 | 330699 | 4218720001 | РЕГУЛЯТОР Р25.1.2М |  | не применяется |  | шт | 2 |  |  | Костромская ТЭЦ-2 ПАО "ТГК-2", 156961, г.Кострома, ул. Индустриальная, 38
1386 | 330700 | 4224380063 | УСТРОЙСТВО КОНТРОЛЯ ТЕМПЕРАТУРЫ УКТ38-Щ4-ТС ГОСРЕЕСТР №40620-15 (С ПОВЕРКОЙ) |  | ГОСРЕЕСТР №40620-15 |  | шт | 3 |  |  | Новгородская ТЭЦ ПАО "ТГК-2", 173012, г. Великий Новгород, Вяжищский проезд, д.42.
1387 | 330701 | 4212210110 | ПРЕОБРАЗОВАТЕЛЬ ДАВЛЕНИЯ ОВЕН ПД100 -ДИ-0,6-111-1,0 ГОСРЕЕСТР №47586-11 (С ПОВЕРКОЙ) |  | не применяется |  | шт | 4 |  |  | Архангельские котельные ПАО "ТГК-2", (адрес склада: 163045, г. Архангельск, Талажское шоссе, 19)
1388 | 330750 | 4218720441 | РЕГУЛЯТОР ЭЛЕКТРОННЫЙ МИНИТЕРМ 300.01 |  | не применяется |  | шт | 1 |  |  | Северодвинская ТЭЦ-1 ПАО "ТГК-2", 164500, Архангельская область, г. Северодвинск, Ягринское шоссе, д.1/32
1389 | 330751 | 4218720441 | РЕГУЛЯТОР ЭЛЕКТРОННЫЙ МИНИТЕРМ 300.01 |  | не применяется |  | шт | 1 |  |  | Северодвинская ТЭЦ-1 ПАО "ТГК-2", 164500, Архангельская область, г. Северодвинск, Ягринское шоссе, д.1/32
1390 | 330752 | 4218720441 | РЕГУЛЯТОР ЭЛЕКТРОННЫЙ МИНИТЕРМ 300.01 |  | не применяется |  | шт | 1 |  |  | Северодвинская ТЭЦ-1 ПАО "ТГК-2", 164500, Архангельская область, г. Северодвинск, Ягринское шоссе, д.1/32
1391 | 330753 | 4218720441 | РЕГУЛЯТОР ЭЛЕКТРОННЫЙ МИНИТЕРМ 300.01 |  | не применяется |  | шт | 3 |  |  | Архангельская ТЭЦ ПАО "ТГК-2", 163045, г. Архангельск, Талажское шоссе, 19
1392 | 330754 | 4218210088 | БЛОК ПИТАНИЯ П300.2 |  | не применяется |  | шт | 4 |  |  | Северодвинская ТЭЦ-1 ПАО "ТГК-2", 164500, Архангельская область, г. Северодвинск, Ягринское шоссе, д.1/32
1393 | 330755 | 4218210088 | БЛОК ПИТАНИЯ П300.2 |  | не применяется |  | шт | 4 |  |  | Северодвинская ТЭЦ-1 ПАО "ТГК-2", 164500, Архангельская область, г. Северодвинск, Ягринское шоссе, д.1/32
1394 | 330756 | 4218210088 | БЛОК ПИТАНИЯ П300.2 |  | не применяется |  | шт | 3 |  |  | Северодвинская ТЭЦ-1 ПАО "ТГК-2", 164500, Архангельская область, г. Северодвинск, Ягринское шоссе, д.1/32
1395 | 330757 | 4218210088 | БЛОК ПИТАНИЯ П300.2 |  | не применяется |  | шт | 4 |  |  | Северодвинская ТЭЦ-1 ПАО "ТГК-2", 164500, Архангельская область, г. Северодвинск, Ягринское шоссе, д.1/32
1396 | 330791 | 4215249930 | АНАЛИЗАТОР РАСТВОРЕННОГО КИСЛОРОДА МАРК-302Т ГОСРЕЕСТР №24997-08 (С ПОВЕРКОЙ) |  | ГОСРЕЕСТР №24997-08 |  | шт | 1 |  |  | Северодвинская ТЭЦ-2 ПАО "ТГК-2", 164500, Архангельская область, г. Северодвинск, ул. Окружная, д.21
1397 | 330792 | 4215249930 | АНАЛИЗАТОР РАСТВОРЕННОГО КИСЛОРОДА МАРК-302Т ГОСРЕЕСТР №24997-08 (С ПОВЕРКОЙ) |  | ГОСРЕЕСТР №24997-08 |  | шт | 1 |  |  | Северодвинские городские тепловые сети ПАО "ТГК-2", 164500, Архангельская область, г. Северодвинск, пр-т Беломорский, 6
1398 | 330831 | 4218210091 | БЛОК СИГНАЛИЗАЦИИ ПОЛОЖЕНИЯ ТОКОВЫЙ БСПТ-10М |  | не применяется |  | шт | 2 |  |  | Новгородская ТЭЦ ПАО "ТГК-2", 173012, г. Великий Новгород, Вяжищский проезд, д.42.
1399 | 330832 | 4221550031 | ЩУПЫ ETL-10 (2 ШТ) ДЛЯ МУЛЬТИМЕТРОВ (ТЕСТЕРОВ) |  | ГОСТ IEC 61010-031-2013 |  | компл | 8 |  |  | Северодвинская ТЭЦ-2 ПАО "ТГК-2", 164500, Архангельская область, г. Северодвинск, ул. Окружная, д.21
1400 | 330838 | 4212130213 | МАНОМЕТР МП4-У У2 0-0,6КГС/СМ2 ГОСРЕЕСТР №44970-10 (С ПОВЕРКОЙ) |  | ГОСРЕЕСТР №44970-10 |  | шт | 4 |  |  | Северодвинская ТЭЦ-1 ПАО "ТГК-2", 164500, Архангельская область, г. Северодвинск, Ягринское шоссе, д.1/32
1401 | 330839 | 4212130213 | МАНОМЕТР МП4-У У2 0-0,6КГС/СМ2 ГОСРЕЕСТР №44970-10 (С ПОВЕРКОЙ) |  | ГОСРЕЕСТР №44970-10 |  | шт | 4 |  |  | Северодвинская ТЭЦ-1 ПАО "ТГК-2", 164500, Архангельская область, г. Северодвинск, Ягринское шоссе, д.1/32
1402 | 330930 | 4223710041 | АРЕОМЕТР СТЕКЛЯННЫЙ АОН-1 1180-1240 ГОСТ 18481-81 ГОСРЕЕСТР №9298-81 (С ПОВЕРКОЙ) |  | ГОСТ 18481-81 |  | шт | 1 |  |  | Костромская ТЭЦ-2 ПАО "ТГК-2", 156961, г.Кострома, ул. Индустриальная, 38
1403 | 331057 | 4218210095 | БЛОК ПИТАНИЯ МЕТРАН-608-024-45-DIN |  | не применяется |  | шт | 5 |  |  | Новгородская ТЭЦ ПАО "ТГК-2", 173012, г. Великий Новгород, Вяжищский проезд, д.42.
1404 | 331069 | 4224660227 | ЗОНД КЕЛЬВИНА ДВУХКОНТАКТНЫЙ WASONKEL2OGB К МИКРОМЕТРУ SONEL MMR-620 |  | не применяется |  | шт | 4 |  |  | Вологодская ТЭЦ ПАО "ТГК- 2", 160012, г.Вологда, Советский проспект, 141-А
1405 | 331097 | 4218720450 | БЛОК КЛАПАННЫЙ Е 12 50 02 1619 000-44 К ДАТЧИКАМ МЕТРАН. |  | КАТ.Е 12 50 02 1619 000-44 |  | шт | 2 |  |  | Архангельская ТЭЦ ПАО "ТГК-2", 163045, г. Архангельск, Талажское шоссе, 19
1406 | 331223 | 4215220011 | КОЛОНКА ИОННО-ОБМЕННАЯ ИОК-70/62/600 БЕЗ НАПОЛНИТЕЛЯ |  | КАТ.ИОК-70/62/600 |  | шт | 3 |  |  | ИА по Архангельской обл. ПАО "ТГК-2", (адрес склада: Северодвинская ТЭЦ-2 ПАО "ТГК-2", 164500, Архангельская область, г. Северодвинск, ул. Окружная, д.21)
1407 | 331237 | 4222220017 | ВИБРОМЕТР VD-200M |  | не применяется |  | шт | 1 |  |  | Костромская ТЭЦ-2 ПАО "ТГК-2", 156961, г.Кострома, ул. Индустриальная, 38
1408 | 331238 | 4222220017 | ВИБРОМЕТР VD-200M |  | не применяется |  | шт | 1 |  |  | Костромская ТЭЦ-2 ПАО "ТГК-2", 156961, г.Кострома, ул. Индустриальная, 38
1409 | 331239 | 4222220017 | ВИБРОМЕТР VD-200M |  | не применяется |  | шт | 1 |  |  | Костромская ТЭЦ-2 ПАО "ТГК-2", 156961, г.Кострома, ул. Индустриальная, 38
1410 | 331240 | 4222220017 | ВИБРОМЕТР VD-200M |  | не применяется |  | шт | 1 |  |  | Костромская ТЭЦ-2 ПАО "ТГК-2", 156961, г.Кострома, ул. Индустриальная, 38
1411 | 331248 | 4224660231 | МЕГАОММЕТР М4100/4 ГОСРЕЕСТР №57408-14 (С ПОВЕРКОЙ) |  | ГОСРЕЕСТР №57408-14 |  | шт | 1 |  |  | Северодвинская ТЭЦ-1 ПАО "ТГК-2", 164500, Архангельская область, г. Северодвинск, Ягринское шоссе, д.1/32
1412 | 331303 | 4224660236 | МЕГАОММЕТР Е6-31/1 ГОСРЕЕСТР №53668-13 (С ПОВЕРКОЙ) |  | ГОСРЕЕСТР №53668-13 |  | шт | 2 |  |  | Архангельская ТЭЦ ПАО "ТГК-2", 163045, г. Архангельск, Талажское шоссе, 19
1413 | 331306 | 4224660237 | МЕГАОММЕТР Е6-32 ГОСРЕЕСТР №53668-13 (С ПОВЕРКОЙ) |  | ГОСРЕЕСТР №53668-13 |  | шт | 2 |  |  | Архангельская ТЭЦ ПАО "ТГК-2", 163045, г. Архангельск, Талажское шоссе, 19
1414 | 331307 | 4224660237 | МЕГАОММЕТР Е6-32 ГОСРЕЕСТР №53668-13 (С ПОВЕРКОЙ) |  | ГОСРЕЕСТР №53668-13 |  | шт | 1 |  |  | Костромская ТЭЦ-1 ПАО "ТГК-2", 156002, г. Кострома, ул. Ерохова, д.11
1415 | 331308 | 4224660237 | МЕГАОММЕТР Е6-32 ГОСРЕЕСТР №53668-13 (С ПОВЕРКОЙ) |  | ГОСРЕЕСТР №53668-13 |  | шт | 1 |  |  | Северодвинские городские тепловые сети ПАО "ТГК-2", 164500, Архангельская область, г. Северодвинск, пр-т Беломорский, 6
1416 | 331319 | 4210020002 | СОЕДИНЕНИЕ НИППЕЛЬНОЕ НАВЕРТНОЕ НСН-14-М20Х1,5 |  | не применяется |  | шт | 20 |  |  | Ярославская ТЭЦ-3 ПАО "ТГК-2", 150023, г. Ярославль, ул. Гагарина, 76
1417 | 331359 | 4212230003 | ПРИБОР ДЛЯ ИЗМЕРЕНИЯ ЧАСТОТЫ ВРАЩЕНИЯ (СТРОБОСКОП, ТАХОМЕТР) TESTO 476 ГОСРЕЕСТР №17741-06 (С ПОВЕРКОЙ) |  | ГОСРЕЕСТР №17741-06 |  | шт | 1 |  |  | Новгородская ТЭЦ ПАО "ТГК-2", 173012, г. Великий Новгород, Вяжищский проезд, д.42.
1418 | 331360 | 4224680021 | ПРИБОР АВТОМАТИЧЕСКИЙ МОСТ-1М ДЛЯ ОПРЕДЕЛЕНИЯ ВРЕМЕНИ ДЕЭМУЛЬСАЦИИ МАСЛА |  | не применяется |  | шт | 1 |  |  | ИА по Архангельской обл. ПАО "ТГК-2", (адрес склада: Архангельская ТЭЦ ПАО "ТГК-2", 163045, г. Архангельск, Талажское шоссе, 19)
1419 | 331361 | 4218210099 | БЛОК ПИТАНИЯ БП14Б-Д4.4 24В |  | не применяется |  | шт | 10 |  |  | Ярославские тепловые сети ПАО "ТГК-2", (адрес склада: 150044, г. Ярославль, пр-кт Октября, 83)
1420 | 331362 | 4218210099 | БЛОК ПИТАНИЯ БП14Б-Д4.4 24В |  | не применяется |  | шт | 4 |  |  | Костромская ТЭЦ-1 ПАО "ТГК-2", 156002, г. Кострома, ул. Ерохова, д.11
1421 | 331363 | 4218130346 | МОДУЛЬ УПРАВЛЕНИЯ АЗ У-15.780.04 К ПРИБОРУ РП-160 |  | КАТ.АЗ У-15.780.04 |  | шт | 1 |  |  | Костромские тепловые сети ПАО "ТГК-2", 156961, г.Кострома, ул. Индустриальная, 38
1422 | 331364 | 4218130346 | МОДУЛЬ УПРАВЛЕНИЯ АЗ У-15.780.04 К ПРИБОРУ РП-160 |  | КАТ.АЗ У-15.780.04 |  | шт | 3 |  |  | Ярославская ТЭЦ-2 ПАО "ТГК-2", 150044, г. Ярославль, пр-кт Октября, 83
1423 | 331370 | 4224380076 | УСТРОЙСТВО КОНТРОЛЯ ТЕМПЕРАТУРЫ УКТ38-Щ4.ТП ГОСРЕЕСТР №40620-15 (С ПОВЕРКОЙ) |  | ГОСРЕЕСТР №40620-15 |  | шт | 2 |  |  | Новгородская ТЭЦ ПАО "ТГК-2", 173012, г. Великий Новгород, Вяжищский проезд, д.42.
1424 | 331432 | 4218940001 | ДЕТЕКТОР ПЕРЕНОСНОЙ ДПП-АМ |  | не применяется |  | шт | 2 |  |  | Костромские тепловые сети ПАО "ТГК-2", 156961, г.Кострома, ул. Индустриальная, 38
1425 | 331466 | 4215110073 | ГАЗОАНАЛИЗАТОР ИКТС-11 L=1600,0 ММ ГОСРЕЕСТР №33556-12 (С ПОВЕРКОЙ) |  | ГОСРЕЕСТР №33556-12 |  | шт | 2 |  |  | Ярославская ТЭЦ-2 ПАО "ТГК-2", 150044, г. Ярославль, пр-кт Октября, 83
1426 | 331563 | 4212210209 | ПРЕОБРАЗОВАТЕЛЬ ИЗМЕРИТЕЛЬНЫЙ Е857/3ЭС 0-500В 4-20МА ГОСРЕЕСТР №24220-14 (С ПОВЕРКОЙ) |  | ГОСРЕЕСТР №24220-14 |  | шт | 2 |  |  | Новгородская ТЭЦ ПАО "ТГК-2", 173012, г. Великий Новгород, Вяжищский проезд, д.42.
1427 | 331564 | 4212210208 | ПРЕОБРАЗОВАТЕЛЬ ИЗМЕРИТЕЛЬНЫЙ Е855/10ЭС 0-500В 4-20МА ГОСРЕЕСТР №24221-14 (С ПОВЕРКОЙ) |  | ГОСРЕЕСТР №24221-14 |  | шт | 5 |  |  | Новгородская ТЭЦ ПАО "ТГК-2", 173012, г. Великий Новгород, Вяжищский проезд, д.42.
1428 | 331565 | 4212210208 | ПРЕОБРАЗОВАТЕЛЬ ИЗМЕРИТЕЛЬНЫЙ Е855/10ЭС 0-500В 4-20МА ГОСРЕЕСТР №24221-14 (С ПОВЕРКОЙ) |  | ГОСРЕЕСТР №24221-14 |  | шт | 5 |  |  | Новгородская ТЭЦ ПАО "ТГК-2", 173012, г. Великий Новгород, Вяжищский проезд, д.42.
1429 | 331692 | 4211140251 | КОМПЛЕКТ ТЕРМОМЕТРОВ ПЛАТИНОВЫХ КТПТР-01-100П-1-120 (2 ШТ) ГОСРЕЕСТР №46156-10 (С ПОВЕРКОЙ) |  | ГОСРЕЕСТР №46156-10 |  | компл | 1 |  |  | Северодвинская ТЭЦ-2 ПАО "ТГК-2", 164500, Архангельская область, г. Северодвинск, ул. Окружная, д.21
1430 | 331752 | 4224680019 | PH-МЕТР СТАЦИОНАРНЫЙ МАРК-902 ГОСРЕЕСТР №27453-16 (С ПОВЕРКОЙ) В КОМПЛЕКТЕ С ГИДРОПАНЕЛЬЮ ГП-902, БЛОКОМ ДАТЧИКОВ И СОЕДИНИТЕЛЬНЫМ КАБЕЛЕМ L=5,0 М |  | ГОСРЕЕСТР №27453-16 |  | компл | 1 |  |  | Вологодская ТЭЦ ПАО "ТГК- 2", 160012, г.Вологда, Советский проспект, 141-А
1431 | 331753 | 4224680019 | PH-МЕТР СТАЦИОНАРНЫЙ МАРК-902 ГОСРЕЕСТР №27453-16 (С ПОВЕРКОЙ) В КОМПЛЕКТЕ С ГИДРОПАНЕЛЬЮ ГП-902, БЛОКОМ ДАТЧИКОВ И СОЕДИНИТЕЛЬНЫМ КАБЕЛЕМ L=5,0 М |  | ГОСРЕЕСТР №27453-16 |  | компл | 1 |  |  | Ярославская ТЭЦ-2 ПАО "ТГК-2", 150044, г. Ярославль, пр-кт Октября, 83
1432 | 333605 | 4218130590 | ПРУЖИНА У-03.600.66 К ПРИБОРУ КС-2 |  | не применяется |  | шт | 10 |  |  | Ярославская ТЭЦ-3 ПАО "ТГК-2", 150023, г. Ярославль, ул. Гагарина, 76
1433 | 333606 | 4218130360 | ОБОЙМА С ВТУЛКОЙ У-17.180.68 (12 ТОЧЕК) К ПРИБОРУ КС-2 |  | не применяется |  | шт | 10 |  |  | Костромская ТЭЦ-2 ПАО "ТГК-2", 156961, г.Кострома, ул. Индустриальная, 38
1434 | 333619 | 4212130081 | МАНОМЕТР ДМ-2005СГ 0-400КГС/СМ2 ГОСРЕЕСТР №4041-93 (С ПОВЕРКОЙ) |  | ГОСРЕЕСТР №4041-93 |  | шт | 1 |  |  | Костромская ТЭЦ-2 ПАО "ТГК-2", 156961, г.Кострома, ул. Индустриальная, 38
1435 | 333620 | 4212130951 | МАНОМЕТР МП4-У У2 0-250КГС/СМ2 ГОСРЕЕСТР №44970-10 (С ПОВЕРКОЙ) |  | ГОСРЕЕСТР №44970-10 |  | шт | 25 |  |  | Ярославская ТЭЦ-2 ПАО "ТГК-2", 150044, г. Ярославль, пр-кт Октября, 83
1436 | 333666 | 4212135201 | МАНОМЕТР М-3ВУ 100 0-16КГС/СМ2 ГОСРЕЕСТР №10329-05 (С ПОВЕРКОЙ) |  | ГОСРЕЕСТР №10329-05 |  | шт | 5 |  |  | Архангельская ТЭЦ ПАО "ТГК-2", 163045, г. Архангельск, Талажское шоссе, 19
1437 | 333667 | 4212135201 | МАНОМЕТР М-3ВУ 100 0-16КГС/СМ2 ГОСРЕЕСТР №10329-05 (С ПОВЕРКОЙ) |  | ГОСРЕЕСТР №10329-05 |  | шт | 5 |  |  | Архангельская ТЭЦ ПАО "ТГК-2", 163045, г. Архангельск, Талажское шоссе, 19
1438 | 333668 | 4212135201 | МАНОМЕТР М-3ВУ 100 0-16КГС/СМ2 ГОСРЕЕСТР №10329-05 (С ПОВЕРКОЙ) |  | ГОСРЕЕСТР №10329-05 |  | шт | 15 |  |  | Архангельская ТЭЦ ПАО "ТГК-2", 163045, г. Архангельск, Талажское шоссе, 19
1439 | 333669 | 4212135201 | МАНОМЕТР М-3ВУ 100 0-16КГС/СМ2 ГОСРЕЕСТР №10329-05 (С ПОВЕРКОЙ) |  | ГОСРЕЕСТР №10329-05 |  | шт | 5 |  |  | Архангельская ТЭЦ ПАО "ТГК-2", 163045, г. Архангельск, Талажское шоссе, 19
1440 | 333670 | 4212135201 | МАНОМЕТР М-3ВУ 100 0-16КГС/СМ2 ГОСРЕЕСТР №10329-05 (С ПОВЕРКОЙ) |  | ГОСРЕЕСТР №10329-05 |  | шт | 20 |  |  | Архангельские котельные ПАО "ТГК-2", (адрес склада: 163045, г. Архангельск, Талажское шоссе, 19)
1441 | 333671 | 4212135201 | МАНОМЕТР М-3ВУ 100 0-16КГС/СМ2 ГОСРЕЕСТР №10329-05 (С ПОВЕРКОЙ) |  | ГОСРЕЕСТР №10329-05 |  | шт | 14 |  |  | Архангельские котельные ПАО "ТГК-2", (адрес склада: 163045, г. Архангельск, Талажское шоссе, 19)
1442 | 333672 | 4212135201 | МАНОМЕТР М-3ВУ 100 0-16КГС/СМ2 ГОСРЕЕСТР №10329-05 (С ПОВЕРКОЙ) |  | ГОСРЕЕСТР №10329-05 |  | шт | 10 |  |  | Архангельские котельные ПАО "ТГК-2", (адрес склада: 163045, г. Архангельск, Талажское шоссе, 19)
1443 | 333702 | 4218130820 | УЗЕЛ ПИШУЩИЙ УПС-07М К ПРИБОРУ РП-160 |  | не применяется |  | шт | 20 |  |  | Тенинская водогрейная котельная Ярославской ТЭЦ-1 ПАО "ТГК-2" (адрес склада: 150003, г. Ярославль, Полушкина Роща, 7)
1444 | 333703 | 4218130820 | УЗЕЛ ПИШУЩИЙ УПС-07М К ПРИБОРУ РП-160 |  | не применяется |  | шт | 30 |  |  | Вологодская ТЭЦ ПАО "ТГК- 2", 160012, г.Вологда, Советский проспект, 141-А
1445 | 333704 | 4218130820 | УЗЕЛ ПИШУЩИЙ УПС-07М К ПРИБОРУ РП-160 |  | не применяется |  | шт | 20 |  |  | Тенинская водогрейная котельная Ярославской ТЭЦ-1 ПАО "ТГК-2" (адрес склада: 150003, г. Ярославль, Полушкина Роща, 7)
1446 | 333705 | 4218130820 | УЗЕЛ ПИШУЩИЙ УПС-07М К ПРИБОРУ РП-160 |  | не применяется |  | шт | 20 |  |  | Тенинская водогрейная котельная Ярославской ТЭЦ-1 ПАО "ТГК-2" (адрес склада: 150003, г. Ярославль, Полушкина Роща, 7)
1447 | 333706 | 4218130820 | УЗЕЛ ПИШУЩИЙ УПС-07М К ПРИБОРУ РП-160 |  | не применяется |  | шт | 30 |  |  | Вологодская ТЭЦ ПАО "ТГК- 2", 160012, г.Вологда, Советский проспект, 141-А
1448 | 333707 | 4218130820 | УЗЕЛ ПИШУЩИЙ УПС-07М К ПРИБОРУ РП-160 |  | не применяется |  | шт | 50 |  |  | Ярославская ТЭЦ-3 ПАО "ТГК-2", 150023, г. Ярославль, ул. Гагарина, 76
1449 | 333752 | 4218213651 | БЛОК КОНДЕНСАТОРА БК-403 УХЛ4 |  | не применяется |  | шт | 2 |  |  | Тенинская водогрейная котельная Ярославской ТЭЦ-1 ПАО "ТГК-2" (адрес склада: 150003, г. Ярославль, Полушкина Роща, 7)
1450 | 333753 | 4212134541 | МАНОМЕТР МП3-У У2 0-6КГС/СМ2 ГОСРЕЕСТР №37047-08 (С ПОВЕРКОЙ) |  | ГОСРЕЕСТР №37047-08 |  | шт | 40 |  |  | Ярославские тепловые сети ПАО "ТГК-2", (адрес склада: 150044, г. Ярославль, пр-кт Октября, 83)
1451 | 333946 | 4225250081 | ТЕРМОКОМПЕНСАТОР ТКА-5 |  | не применяется |  | шт | 2 |  |  | ИА ПАО "ТГК-2" (адрес склада: Ярославская ТЭЦ-3 ПАО "ТГК-2", 150023, г. Ярославль, ул. Гагарина, 76)
1452 | 333947 | 4225250081 | ТЕРМОКОМПЕНСАТОР ТКА-5 |  | не применяется |  | шт | 2 |  |  | ИА ПАО "ТГК-2" (адрес склада: Ярославская ТЭЦ-3 ПАО "ТГК-2", 150023, г. Ярославль, ул. Гагарина, 76)
1453 | 333948 | 4225250102 | ТЕРМОКОМПЕНСАТОР ТКА-7 |  | не применяется |  | шт | 2 |  |  | ИА ПАО "ТГК-2" (адрес склада: Ярославская ТЭЦ-3 ПАО "ТГК-2", 150023, г. Ярославль, ул. Гагарина, 76)
1454 | 333949 | 4225250102 | ТЕРМОКОМПЕНСАТОР ТКА-7 |  | не применяется |  | шт | 3 |  |  | ИА Ярославль (адрес склада: Ярославская ТЭЦ-1 ПАО "ТГК-2", 150003, г. Ярославль, Полушкина Роща, 7)
1455 | 333950 | 4225250102 | ТЕРМОКОМПЕНСАТОР ТКА-7 |  | не применяется |  | шт | 2 |  |  | ИА ПАО "ТГК-2" (адрес склада: Ярославская ТЭЦ-2 ПАО "ТГК-2", 150044, г.Ярославль, пр-кт Октября, 83)
1456 | 333951 | 4225250102 | ТЕРМОКОМПЕНСАТОР ТКА-7 |  | не применяется |  | шт | 2 |  |  | ИА ПАО "ТГК-2" (адрес склада: Ярославская ТЭЦ-3 ПАО "ТГК-2", 150023, г. Ярославль, ул. Гагарина, 76)
1457 | 334037 | 4215110030 | ГАЗОАНАЛИЗАТОР АКВТ-01 ГОСРЕЕСТР №33444-06 (С ПОВЕРКОЙ) |  | ГОСРЕЕСТР №33444-06 |  | шт | 1 |  |  | Вологодская ТЭЦ ПАО "ТГК- 2", 160012, г.Вологда, Советский проспект, 141-А
1458 | 334038 | 4215110030 | ГАЗОАНАЛИЗАТОР АКВТ-01 ГОСРЕЕСТР №33444-06 (С ПОВЕРКОЙ) |  | ГОСРЕЕСТР №33444-06 |  | шт | 1 |  |  | Вологодская ТЭЦ ПАО "ТГК- 2", 160012, г.Вологда, Советский проспект, 141-А
1459 | 334039 | 4215110030 | ГАЗОАНАЛИЗАТОР АКВТ-01 ГОСРЕЕСТР №33444-06 (С ПОВЕРКОЙ) |  | ГОСРЕЕСТР №33444-06 |  | шт | 1 |  |  | Вологодская ТЭЦ ПАО "ТГК- 2", 160012, г.Вологда, Советский проспект, 141-А
1460 | 334040 | 4215290601 | ЭЛЕКТРОД ЭВЛ-1М3.1 ГОСРЕЕСТР №2189-09 (С ПОВЕРКОЙ) |  | ГОСРЕЕСТР №2189-09 |  | шт | 1 |  |  | ИА по Архангельской обл. ПАО "ТГК-2", (адрес склада: Архангельская ТЭЦ ПАО "ТГК-2", 163045, г. Архангельск, Талажское шоссе, 19)
1461 | 334041 | 4215290601 | ЭЛЕКТРОД ЭВЛ-1М3.1 ГОСРЕЕСТР №2189-09 (С ПОВЕРКОЙ) |  | ГОСРЕЕСТР №2189-09 |  | шт | 4 |  |  | Северодвинская ТЭЦ-1 ПАО "ТГК-2", 164500, Архангельская область, г. Северодвинск, Ягринское шоссе, д.1/32
1462 | 334042 | 4215290601 | ЭЛЕКТРОД ЭВЛ-1М3.1 ГОСРЕЕСТР №2189-09 (С ПОВЕРКОЙ) |  | ГОСРЕЕСТР №2189-09 |  | шт | 3 |  |  | ИА ПАО "ТГК-2" (адрес склада: Ярославская ТЭЦ-3 ПАО "ТГК-2", 150023, г. Ярославль, ул. Гагарина, 76)
1463 | 334043 | 4215290601 | ЭЛЕКТРОД ЭВЛ-1М3.1 ГОСРЕЕСТР №2189-09 (С ПОВЕРКОЙ) |  | ГОСРЕЕСТР №2189-09 |  | шт | 1 |  |  | Северодвинские городские тепловые сети ПАО "ТГК-2", 164500, Архангельская область, г. Северодвинск, пр-т Беломорский, 6
1464 | 334044 | 4215290601 | ЭЛЕКТРОД ЭВЛ-1М3.1 ГОСРЕЕСТР №2189-09 (С ПОВЕРКОЙ) |  | ГОСРЕЕСТР №2189-09 |  | шт | 2 |  |  | ИА ПАО "ТГК-2" (адрес склада: Ярославская ТЭЦ-2 ПАО "ТГК-2", 150044, г.Ярославль, пр-кт Октября, 83)
1465 | 334045 | 4215290601 | ЭЛЕКТРОД ЭВЛ-1М3.1 ГОСРЕЕСТР №2189-09 (С ПОВЕРКОЙ) |  | ГОСРЕЕСТР №2189-09 |  | шт | 3 |  |  | ИА Ярославль (адрес склада: Ярославская ТЭЦ-1 ПАО "ТГК-2", 150003, г. Ярославль, Полушкина Роща, 7)
1466 | 334046 | 4215290601 | ЭЛЕКТРОД ЭВЛ-1М3.1 ГОСРЕЕСТР №2189-09 (С ПОВЕРКОЙ) |  | ГОСРЕЕСТР №2189-09 |  | шт | 5 |  |  | ИА по Архангельской обл. ПАО "ТГК-2", (адрес склада: Северодвинская ТЭЦ-1 ПАО "ТГК-2", 164500, Архангельская область, г. Северодвинск, Ягринское шоссе, д.1/32)
1467 | 334047 | 4215290601 | ЭЛЕКТРОД ЭВЛ-1М3.1 ГОСРЕЕСТР №2189-09 (С ПОВЕРКОЙ) |  | ГОСРЕЕСТР №2189-09 |  | шт | 3 |  |  | ИА ПАО "ТГК-2" (адрес склада: Ярославская ТЭЦ-3 ПАО "ТГК-2", 150023, г. Ярославль, ул. Гагарина, 76)
1468 | 334048 | 4215290601 | ЭЛЕКТРОД ЭВЛ-1М3.1 ГОСРЕЕСТР №2189-09 (С ПОВЕРКОЙ) |  | ГОСРЕЕСТР №2189-09 |  | шт | 1 |  |  | ИА по Архангельской обл. ПАО "ТГК-2", (адрес склада: Архангельская ТЭЦ ПАО "ТГК-2", 163045, г. Архангельск, Талажское шоссе, 19)
1469 | 334049 | 4215291018 | ЭЛЕКТРОД ЭСЛ-43-07СР ГОСРЕЕСТР №2875-09 (С ПОВЕРКОЙ) |  | ГОСРЕЕСТР №2875-09 |  | шт | 1 |  |  | ИА ПАО "ТГК-2" (адрес склада: Ярославская ТЭЦ-2 ПАО "ТГК-2", 150044, г.Ярославль, пр-кт Октября, 83)
1470 | 334050 | 4215291018 | ЭЛЕКТРОД ЭСЛ-43-07СР ГОСРЕЕСТР №2875-09 (С ПОВЕРКОЙ) |  | ГОСРЕЕСТР №2875-09 |  | шт | 10 |  |  | Северодвинская ТЭЦ-2 ПАО "ТГК-2", 164500, Архангельская область, г. Северодвинск, ул. Окружная, д.21
1471 | 334060 | 4218130230 | КОЛЕСО ЗУБЧАТОЕ У-17.200.94 К ПРИБОРАМ КС |  | не применяется |  | шт | 10 |  |  | Ярославская ТЭЦ-3 ПАО "ТГК-2", 150023, г. Ярославль, ул. Гагарина, 76
1472 | 334061 | 4223740150 | ИНДИКАТОР ИЧ-10С |  | ГОСТ 577-68 |  | шт | 2 |  |  | Архангельская ТЭЦ ПАО "ТГК-2", 163045, г. Архангельск, Талажское шоссе, 19
1473 | 334062 | 4223740190 | ИНДИКАТОР ЧАСОВОЙ ИЧ-0.2 |  | ГОСТ 577-68 |  | шт | 4 |  |  | Архангельская ТЭЦ ПАО "ТГК-2", 163045, г. Архангельск, Талажское шоссе, 19
1474 | 334063 | 4223740190 | ИНДИКАТОР ЧАСОВОЙ ИЧ-0.2 |  | ГОСТ 577-68 |  | шт | 4 |  |  | Архангельская ТЭЦ ПАО "ТГК-2", 163045, г. Архангельск, Талажское шоссе, 19
1475 | 334064 | 4221550020 | МУЛЬТИМЕТР ЦИФРОВОЙ SANWA RD700 ГОСРЕЕСТР №44402-10 (С ПОВЕРКОЙ) |  | ГОСРЕЕСТР №44402-10 |  | шт | 2 |  |  | Тенинская водогрейная котельная Ярославской ТЭЦ-1 ПАО "ТГК-2" (адрес склада: 150003, г. Ярославль, Полушкина Роща, 7)
1476 | 334065 | 4221550020 | МУЛЬТИМЕТР ЦИФРОВОЙ SANWA RD700 ГОСРЕЕСТР №44402-10 (С ПОВЕРКОЙ) |  | ГОСРЕЕСТР №44402-10 |  | шт | 5 |  |  | Ярославская ТЭЦ-1 ПАО "ТГК-2", 150003, г. Ярославль, Полушкина Роща, 7
1477 | 334068 | 4218511068 | МЕХАНИЗМ ИСПОЛНИТЕЛЬНЫЙ МЭО-250/25-0,25У-99К У2 |  | ГОСТ 7192-89 |  | шт | 1 |  |  | Ярославская ТЭЦ-3 ПАО "ТГК-2", 150023, г. Ярославль, ул. Гагарина, 76
1478 | 334069 | 4218511068 | МЕХАНИЗМ ИСПОЛНИТЕЛЬНЫЙ МЭО-250/25-0,25У-99К У2 |  | ГОСТ 7192-89 |  | шт | 4 |  |  | Северодвинская ТЭЦ-2 ПАО "ТГК-2", 164500, Архангельская область, г. Северодвинск, ул. Окружная, д.21
1479 | 334070 | 4218511068 | МЕХАНИЗМ ИСПОЛНИТЕЛЬНЫЙ МЭО-250/25-0,25У-99К У2 |  | ГОСТ 7192-89 |  | шт | 1 |  |  | Северодвинская ТЭЦ-1 ПАО "ТГК-2", 164500, Архангельская область, г. Северодвинск, Ягринское шоссе, д.1/32
1480 | 334071 | 4218511069 | МЕХАНИЗМ ИСПОЛНИТЕЛЬНЫЙ МЭО-250/25-0,25И-99К |  | ГОСТ 7192-89 |  | шт | 2 |  |  | Костромская ТЭЦ-2 ПАО "ТГК-2", 156961, г.Кострома, ул. Индустриальная, 38
1481 | 334072 | 4218511069 | МЕХАНИЗМ ИСПОЛНИТЕЛЬНЫЙ МЭО-250/25-0,25И-99К |  | ГОСТ 7192-89 |  | шт | 2 |  |  | Северодвинская ТЭЦ-1 ПАО "ТГК-2", 164500, Архангельская область, г. Северодвинск, Ягринское шоссе, д.1/32
1482 | 334073 | 4218511069 | МЕХАНИЗМ ИСПОЛНИТЕЛЬНЫЙ МЭО-250/25-0,25И-99К |  | ГОСТ 7192-89 |  | шт | 1 |  |  | Северодвинская ТЭЦ-1 ПАО "ТГК-2", 164500, Архангельская область, г. Северодвинск, Ягринское шоссе, д.1/32
1483 | 334103 | 4218130860 | ЦИФЕРБЛАТ К ПРИБОРУ А-542 |  | не применяется |  | шт | 22 |  |  | Тенинская водогрейная котельная Ярославской ТЭЦ-1 ПАО "ТГК-2" (адрес склада: 150003, г. Ярославль, Полушкина Роща, 7)
1484 | 334104 | 4218200101 | ЗАДАТЧИК РУЧНОЙ РЗД-22 |  | не применяется |  | шт | 2 |  |  | Ярославская ТЭЦ-3 ПАО "ТГК-2", 150023, г. Ярославль, ул. Гагарина, 76
1485 | 334105 | 4224710040 | УКАЗАТЕЛЬ НАПРЯЖЕНИЯ CEM DT-9121 |  | ГОСТ 20493-2001 |  | шт | 8 |  |  | Северодвинские городские тепловые сети ПАО "ТГК-2", 164500, Архангельская область, г. Северодвинск, пр-т Беломорский, 6
1486 | 334106 | 4224710046 | УКАЗАТЕЛЬ НАПРЯЖЕНИЯ УНН КОМБИ |  | ГОСТ 20493-2001 |  | шт | 2 |  |  | Ярославская ТЭЦ-3 ПАО "ТГК-2", 150023, г. Ярославль, ул. Гагарина, 76
1487 | 334107 | 4224710351 | УКАЗАТЕЛЬ НАПРЯЖЕНИЯ ПИН-90/2М |  | ГОСТ 20493-2001 |  | шт | 2 |  |  | Ярославская ТЭЦ-3 ПАО "ТГК-2", 150023, г. Ярославль, ул. Гагарина, 76
1488 | 334846 | 4218130191 | ПРОКЛАДКА МЕДНАЯ 18,0Х6,0Х1,0 ММ К ДИФМАНОМЕТРУ ДМ-3537 |  | ГОСТ 23358-87 |  | шт | 50 |  |  | Архангельская ТЭЦ ПАО "ТГК-2", 163045, г. Архангельск, Талажское шоссе, 19
1489 | 334847 | 4218130191 | ПРОКЛАДКА МЕДНАЯ 18,0Х6,0Х1,0 ММ К ДИФМАНОМЕТРУ ДМ-3537 |  | ГОСТ 23358-87 |  | шт | 86 |  |  | Архангельская ТЭЦ ПАО "ТГК-2", 163045, г. Архангельск, Талажское шоссе, 19
1490 | 334848 | 4218130191 | ПРОКЛАДКА МЕДНАЯ 18,0Х6,0Х1,0 ММ К ДИФМАНОМЕТРУ ДМ-3537 |  | ГОСТ 23358-87 |  | шт | 45 |  |  | Архангельская ТЭЦ ПАО "ТГК-2", 163045, г. Архангельск, Талажское шоссе, 19
1491 | 334849 | 4218130191 | ПРОКЛАДКА МЕДНАЯ 18,0Х6,0Х1,0 ММ К ДИФМАНОМЕТРУ ДМ-3537 |  | ГОСТ 23358-87 |  | шт | 50 |  |  | Архангельская ТЭЦ ПАО "ТГК-2", 163045, г. Архангельск, Талажское шоссе, 19
1492 | 335772 | 4218132761 | РЫЧАГ У-17.227.13 К ПРИБОРУ КСП |  | КАТ.У-17.227.13 |  | шт | 5 |  |  | Ярославская ТЭЦ-3 ПАО "ТГК-2", 150023, г. Ярославль, ул. Гагарина, 76
1493 | 335906 | 4215291154 | ЭЛЕКТРОД ЭЛИС-212 NA/3 К80.7 ГОСРЕЕСТР №24326-08 (С ПОВЕРКОЙ) |  | ГОСРЕЕСТР №24326-08 |  | шт | 1 |  |  | ИА по Архангельской обл. ПАО "ТГК-2", (адрес склада: Архангельская ТЭЦ ПАО "ТГК-2", 163045, г. Архангельск, Талажское шоссе, 19)
1494 | 335907 | 4215291154 | ЭЛЕКТРОД ЭЛИС-212 NA/3 К80.7 ГОСРЕЕСТР №24326-08 (С ПОВЕРКОЙ) |  | ГОСРЕЕСТР №24326-08 |  | шт | 5 |  |  | ИА по Архангельской обл. ПАО "ТГК-2", (адрес склада: Северодвинская ТЭЦ-1 ПАО "ТГК-2", 164500, Архангельская область, г. Северодвинск, Ягринское шоссе, д.1/32)
1495 | 335908 | 4215291154 | ЭЛЕКТРОД ЭЛИС-212 NA/3 К80.7 ГОСРЕЕСТР №24326-08 (С ПОВЕРКОЙ) |  | ГОСРЕЕСТР №24326-08 |  | шт | 1 |  |  | ИА по Архангельской обл. ПАО "ТГК-2", (адрес склада: Архангельская ТЭЦ ПАО "ТГК-2", 163045, г. Архангельск, Талажское шоссе, 19)
1496 | 336035 | 4215290701 | ЭЛЕКТРОД ЭСР-10101/3,5 К80.4 ГОСРЕЕСТР №41623-09 (С ПОВЕРКОЙ) |  | ГОСРЕЕСТР №41623-09 |  | шт | 3 |  |  | Северодвинская ТЭЦ-2 ПАО "ТГК-2", 164500, Архангельская область, г. Северодвинск, ул. Окружная, д.21
1497 | 336210 | 4224710033 | УКАЗАТЕЛЬ НАПРЯЖЕНИЯ УННУ-1Н |  | ГОСТ 20493-2001 |  | шт | 5 |  |  | Архангельская ТЭЦ ПАО "ТГК-2", 163045, г. Архангельск, Талажское шоссе, 19
1498 | 336211 | 4224710155 | УКАЗАТЕЛЬ НАПРЯЖЕНИЯ УВНУ-10 СЗИП |  | ГОСТ 20493-2001 |  | шт | 2 |  |  | Новгородская ТЭЦ ПАО "ТГК-2", 173012, г. Великий Новгород, Вяжищский проезд, д.42.
1499 | 336212 | 4224710155 | УКАЗАТЕЛЬ НАПРЯЖЕНИЯ УВНУ-10 СЗИП |  | ГОСТ 20493-2001 |  | шт | 2 |  |  | Северодвинские городские тепловые сети ПАО "ТГК-2", 164500, Архангельская область, г. Северодвинск, пр-т Беломорский, 6
1500 | 336213 | 4224710155 | УКАЗАТЕЛЬ НАПРЯЖЕНИЯ УВНУ-10 СЗИП |  | ГОСТ 20493-2001 |  | шт | 2 |  |  | Северодвинская ТЭЦ-1 ПАО "ТГК-2", 164500, Архангельская область, г. Северодвинск, Ягринское шоссе, д.1/32
1501 | 336378 | 4218130189 | КАРЕТКА ПЕЧАТАЮЩАЯ 12-ТОЧЕЧНАЯ У-15.425.06-03 К ПРИБОРУ КС-4 |  | КАТ.У-15.425.06-03 |  | шт | 10 |  |  | Костромская ТЭЦ-2 ПАО "ТГК-2", 156961, г.Кострома, ул. Индустриальная, 38
1502 | 336379 | 4218133205 | ПРУЖИНА Б-03.635.79 К ПРИБОРУ КС-2 |  | КАТ.Б-03.635.79 |  | шт | 5 |  |  | Костромские тепловые сети ПАО "ТГК-2", 156961, г.Кострома, ул. Индустриальная, 38
1503 | 336424 | 4215291070 | ЭЛЕКТРОД ЭСП-01-14/7 ГОСРЕЕСТР №2961-10 (С ПОВЕРКОЙ) |  | ГОСРЕЕСТР №2961-10 |  | шт | 16 |  |  | Костромская ТЭЦ-2 ПАО "ТГК-2", 156961, г.Кострома, ул. Индустриальная, 38
1504 | 336542 | 4212137211 | МАНОМЕТР ПОКАЗЫВАЮЩИЙ МПТИ-У У2 0-250КГС/СМ2 ГОСРЕЕСТР №26803-11 (С ПОВЕРКОЙ) |  | ГОСРЕЕСТР №26803-11 |  | шт | 2 |  |  | Архангельская ТЭЦ ПАО "ТГК-2", 163045, г. Архангельск, Талажское шоссе, 19
1505 | 336549 | 4212131515 | МАНОМЕТР МТП-1М 0-10,0КГС/КВ.СМ Д160 ГОСРЕЕСТР №47337-11 (С ПОВЕРКОЙ) |  | ГОСРЕЕСТР №47337-11 |  | шт | 6 |  |  | Северодвинские городские тепловые сети ПАО "ТГК-2", 164500, Архангельская область, г. Северодвинск, пр-т Беломорский, 6
1506 | 336550 | 4212130915 | МАНОМЕТР ПОКАЗЫВАЮЩИЙ МП2-У 0-160КГС/СМ2 ГОСРЕЕСТР №10135-15 (С ПОВЕРКОЙ) |  | ГОСРЕЕСТР №10135-15 |  | шт | 1 |  |  | ИА по Архангельской обл. ПАО "ТГК-2", (адрес склада: Архангельская ТЭЦ ПАО "ТГК-2", 163045, г. Архангельск, Талажское шоссе, 19)
1507 | 336551 | 4212130915 | МАНОМЕТР ПОКАЗЫВАЮЩИЙ МП2-У 0-160КГС/СМ2 ГОСРЕЕСТР №10135-15 (С ПОВЕРКОЙ) |  | ГОСРЕЕСТР №10135-15 |  | шт | 1 |  |  | ИА по Архангельской обл. ПАО "ТГК-2", (адрес склада: Архангельская ТЭЦ ПАО "ТГК-2", 163045, г. Архангельск, Талажское шоссе, 19)
1508 | 336751 | 4224712311 | УКАЗАТЕЛЬ НАПРЯЖЕНИЯ УВНИ-10СЗ |  | ГОСТ 20493-2001 |  | шт | 2 |  |  | Северодвинская ТЭЦ-1 ПАО "ТГК-2", 164500, Архангельская область, г. Северодвинск, Ягринское шоссе, д.1/32
1509 | 336752 | 4224712345 | УКАЗАТЕЛЬ НАПРЯЖЕНИЯ УВНИ-35 220 |  | ГОСТ 20493-2001 |  | шт | 1 |  |  | Северодвинская ТЭЦ-1 ПАО "ТГК-2", 164500, Архангельская область, г. Северодвинск, Ягринское шоссе, д.1/32
1510 | 336957 | 4218130806 | УЗЕЛ ПИШУЩИЙ УПС-03М (КРАСНЫЙ) К ПРИБОРАМ КС |  | не применяется |  | шт | 50 |  |  | Ярославская ТЭЦ-3 ПАО "ТГК-2", 150023, г. Ярославль, ул. Гагарина, 76
1511 | 336958 | 4218130806 | УЗЕЛ ПИШУЩИЙ УПС-03М (КРАСНЫЙ) К ПРИБОРАМ КС |  | не применяется |  | шт | 30 |  |  | Вологодская ТЭЦ ПАО "ТГК- 2", 160012, г.Вологда, Советский проспект, 141-А
1512 | 336959 | 4218130806 | УЗЕЛ ПИШУЩИЙ УПС-03М (КРАСНЫЙ) К ПРИБОРАМ КС |  | не применяется |  | шт | 30 |  |  | Вологодская ТЭЦ ПАО "ТГК- 2", 160012, г.Вологда, Советский проспект, 141-А
1513 | 337005 | 4212132511 | МАНОМЕТР ПОКАЗЫВАЮЩИЙ МП4-У 0-1,6КГС/СМ2 ГОСРЕЕСТР №10135-15 (С ПОВЕРКОЙ) |  | ГОСРЕЕСТР №10135-15 |  | шт | 1 |  |  | Костромская ТЭЦ-2 ПАО "ТГК-2", 156961, г.Кострома, ул. Индустриальная, 38
1514 | 337006 | 4212132526 | МАНОМЕТР МП4-У У2 0-2,5КГС/СМ2 КЛ.Т 1,5 ГОСРЕЕСТР №10135-15 (С ПОВЕРКОЙ) |  | ГОСРЕЕСТР №10135-15 |  | шт | 6 |  |  | Новгородская ТЭЦ ПАО "ТГК-2", 173012, г. Великий Новгород, Вяжищский проезд, д.42.
1515 | 337007 | 4212132526 | МАНОМЕТР МП4-У У2 0-2,5КГС/СМ2 КЛ.Т 1,5 ГОСРЕЕСТР №10135-15 (С ПОВЕРКОЙ) |  | ГОСРЕЕСТР №10135-15 |  | шт | 4 |  |  | Костромская ТЭЦ-2 ПАО "ТГК-2", 156961, г.Кострома, ул. Индустриальная, 38
1516 | 337025 | 4218130805 | УЗЕЛ ПИШУЩИЙ УПС-03М (СИНИЙ) К ПРИБОРАМ КС |  | не применяется |  | шт | 50 |  |  | Ярославская ТЭЦ-3 ПАО "ТГК-2", 150023, г. Ярославль, ул. Гагарина, 76
1517 | 337026 | 4218137611 | УЗЕЛ ПИШУЩИЙ УПС-12/1М К ПРИБОРУ А-100 |  | не применяется |  | шт | 50 |  |  | Ярославская ТЭЦ-3 ПАО "ТГК-2", 150023, г. Ярославль, ул. Гагарина, 76
1518 | 337027 | 4218137611 | УЗЕЛ ПИШУЩИЙ УПС-12/1М К ПРИБОРУ А-100 |  | не применяется |  | шт | 280 |  |  | Тенинская водогрейная котельная Ярославской ТЭЦ-1 ПАО "ТГК-2" (адрес склада: 150003, г. Ярославль, Полушкина Роща, 7)
1519 | 337028 | 4218137611 | УЗЕЛ ПИШУЩИЙ УПС-12/1М К ПРИБОРУ А-100 |  | не применяется |  | шт | 280 |  |  | Тенинская водогрейная котельная Ярославской ТЭЦ-1 ПАО "ТГК-2" (адрес склада: 150003, г. Ярославль, Полушкина Роща, 7)
1520 | 337029 | 4218137611 | УЗЕЛ ПИШУЩИЙ УПС-12/1М К ПРИБОРУ А-100 |  | не применяется |  | шт | 50 |  |  | Ярославская ТЭЦ-1 ПАО "ТГК-2", 150003, г. Ярославль, Полушкина Роща, 7
1521 | 337030 | 4218137611 | УЗЕЛ ПИШУЩИЙ УПС-12/1М К ПРИБОРУ А-100 |  | не применяется |  | шт | 280 |  |  | Тенинская водогрейная котельная Ярославской ТЭЦ-1 ПАО "ТГК-2" (адрес склада: 150003, г. Ярославль, Полушкина Роща, 7)
1522 | 337031 | 4218137617 | УЗЕЛ ПИШУЩИЙ УПС-12/3М К ПРИБОРУ А-100 |  | не применяется |  | шт | 50 |  |  | Ярославская ТЭЦ-1 ПАО "ТГК-2", 150003, г. Ярославль, Полушкина Роща, 7
1523 | 337097 | 4218133126 | СПИРАЛЬ РЕОХОРДА У-17.381.06 К ПРИБОРАМ КС |  | не применяется |  | шт | 2 |  |  | Костромские тепловые сети ПАО "ТГК-2", 156961, г.Кострома, ул. Индустриальная, 38
1524 | 337098 | 4218133136 | КОРОБКА С ОБОЙМОЙ У-19.002.56 К ПРИБОРУ КС-2 |  | КАТ.У19.005.56 |  | шт | 20 |  |  | Ярославская ТЭЦ-3 ПАО "ТГК-2", 150023, г. Ярославль, ул. Гагарина, 76
1525 | 337099 | 4218133136 | КОРОБКА С ОБОЙМОЙ У-19.002.56 К ПРИБОРУ КС-2 |  | КАТ.У19.005.56 |  | шт | 5 |  |  | Костромские тепловые сети ПАО "ТГК-2", 156961, г.Кострома, ул. Индустриальная, 38
1526 | 337100 | 4218133136 | КОРОБКА С ОБОЙМОЙ У-19.002.56 К ПРИБОРУ КС-2 |  | КАТ.У19.005.56 |  | шт | 30 |  |  | Костромская ТЭЦ-2 ПАО "ТГК-2", 156961, г.Кострома, ул. Индустриальная, 38
1527 | 337296 | 4212134549 | МАНОМЕТР ПОКАЗЫВАЮЩИЙ МП3-У 0-10КГС/СМ2 ГОСРЕЕСТР №10135-10 (С ПОВЕРКОЙ) |  | ГОСРЕЕСТР №10135-10 |  | шт | 10 |  |  | Костромская ТЭЦ-2 ПАО "ТГК-2", 156961, г.Кострома, ул. Индустриальная, 38
1528 | 337477 | 4218133089 | КРОНШТЕЙН Б-02-607-31 К ПРИБОРУ КС-2 |  | КАТ.Б-02-607-31 |  | шт | 5 |  |  | Ярославская ТЭЦ-3 ПАО "ТГК-2", 150023, г. Ярославль, ул. Гагарина, 76
1529 | 337478 | 4224710285 | УКАЗАТЕЛЬ НАПРЯЖЕНИЯ УВНК-10Б |  | ГОСТ 20493-2001 |  | шт | 2 |  |  | Вологодская ТЭЦ ПАО "ТГК- 2", 160012, г.Вологда, Советский проспект, 141-А
1530 | 337577 | 4212132565 | МАНОМЕТР МП4-У У2 0-6,0 КГС/КВ.СМ ГОСРЕЕСТР №44970-15 (С ПОВЕРКОЙ) |  | ГОСРЕЕСТР №44970-15 |  | шт | 6 |  |  | Костромская ТЭЦ-2 ПАО "ТГК-2", 156961, г.Кострома, ул. Индустриальная, 38
1531 | 337578 | 4212132565 | МАНОМЕТР МП4-У У2 0-6,0 КГС/КВ.СМ ГОСРЕЕСТР №44970-15 (С ПОВЕРКОЙ) |  | ГОСРЕЕСТР №44970-15 |  | шт | 10 |  |  | Ярославские тепловые сети ПАО "ТГК-2", (адрес склада: 150044, г. Ярославль, пр-кт Октября, 83)
1532 | 337579 | 4218130145 | ОСНОВАНИЕ РЕОХОРДА СО СПИРАЛЬЮ 5.0006.120.097-001 К ПРИБОРУ А-542 |  | КАТ.5.0006.120.097-001 |  | шт | 12 |  |  | Тенинская водогрейная котельная Ярославской ТЭЦ-1 ПАО "ТГК-2" (адрес склада: 150003, г. Ярославль, Полушкина Роща, 7)
1533 | 337778 | 4218133121 | ЩЕКА У-17.164.06 К ПРИБОРУ КС-2 |  | КАТ.У-17.164.06 |  | шт | 5 |  |  | Ярославская ТЭЦ-3 ПАО "ТГК-2", 150023, г. Ярославль, ул. Гагарина, 76
1534 | 337779 | 4218133171 | ДВИГАТЕЛЬ ДСМ-02 К ПРИБОРУ КС-2 |  | не применяется |  | шт | 2 |  |  | Костромские тепловые сети ПАО "ТГК-2", 156961, г.Кострома, ул. Индустриальная, 38
1535 | 337780 | 4218133171 | ДВИГАТЕЛЬ ДСМ-02 К ПРИБОРУ КС-2 |  | не применяется |  | шт | 2 |  |  | Архангельская ТЭЦ ПАО "ТГК-2", 163045, г. Архангельск, Талажское шоссе, 19
1536 | 337817 | 4218200104 | ЗАДАТЧИК РЗД-22 |  | не применяется |  | шт | 1 |  |  | Костромские тепловые сети ПАО "ТГК-2", 156961, г.Кострома, ул. Индустриальная, 38
1537 | 338018 | 4225251054 | ТЕРМОКОМПЕНСАТОР ТКА-4 |  | не применяется |  | шт | 2 |  |  | Ляпинская котельная Ярославской ТЭЦ-2 ПАО "ТГК-2" (адрес склада: 150044, г.Ярославль, пр-кт Октября, 83)
1538 | 338290 | 4215220004 | КОЛОНКА H-КАТИОНИТОВАЯ К КОНДУКТОМЕТРУ МАРК-603 |  | не применяется |  | шт | 1 |  |  | ИА ПАО "ТГК-2" (адрес склада: Ярославская ТЭЦ-2 ПАО "ТГК-2", 150044, г.Ярославль, пр-кт Октября, 83)
1539 | 338297 | 4223740623 | ИНДИКАТОР ИЧ 25 КЛ1 |  | ГОСТ 577-68 |  | шт | 2 |  |  | Архангельская ТЭЦ ПАО "ТГК-2", 163045, г. Архангельск, Талажское шоссе, 19
1540 | 338330 | 4218139218 | ПРУЖИНА С КОНТАКТОМ У-17.404.16 К ПРИБОРУ КС-2 |  | КАТ.У-17.404.16 |  | шт | 10 |  |  | Ярославская ТЭЦ-3 ПАО "ТГК-2", 150023, г. Ярославль, ул. Гагарина, 76
1541 | 338331 | 4218139220 | ПРУЖИНА С КОНТАКТОМ У-17.406.72 К ПРИБОРУ КС-2 |  | КАТ.У-17.406.72 |  | шт | 10 |  |  | Костромские тепловые сети ПАО "ТГК-2", 156961, г.Кострома, ул. Индустриальная, 38
1542 | 338384 | 4218139221 | ПРУЖИНА С КОНТАКТОМ У-17.407.06 К ПРИБОРУ КС-2 |  | КАТ.У-17.407.06 |  | шт | 10 |  |  | Костромские тепловые сети ПАО "ТГК-2", 156961, г.Кострома, ул. Индустриальная, 38
1543 | 338399 | 4215220001 | БЛОК ПРЕОБРАЗОВАТЕЛЬНЫЙ К КОНДУКТОМЕТРУ МАРК-603 |  | не применяется |  | шт | 1 |  |  | ИА ПАО "ТГК-2" (адрес склада: Ярославская ТЭЦ-2 ПАО "ТГК-2", 150044, г.Ярославль, пр-кт Октября, 83)
1544 | 338403 | 4215220002 | ДАТЧИК ДП-15 С ПРОТОЧНОЙ КЮВЕТОЙ К КОНДУКТОМЕТРУ МАРК-603 |  | не применяется |  | компл | 1 |  |  | ИА ПАО "ТГК-2" (адрес склада: Ярославская ТЭЦ-2 ПАО "ТГК-2", 150044, г.Ярославль, пр-кт Октября, 83)
1545 | 338404 | 4215220003 | ПАНЕЛЬ НЕСУЩАЯ НП К КОНДУКТОМЕТРУ МАРК-603 |  | не применяется |  | шт | 1 |  |  | ИА ПАО "ТГК-2" (адрес склада: Ярославская ТЭЦ-2 ПАО "ТГК-2", 150044, г.Ярославль, пр-кт Октября, 83)
1546 | 338405 | 4215220003 | ПАНЕЛЬ НЕСУЩАЯ НП К КОНДУКТОМЕТРУ МАРК-603 |  | не применяется |  | шт | 1 |  |  | ИА ПАО "ТГК-2" (адрес склада: Ярославская ТЭЦ-3 ПАО "ТГК-2", 150023, г. Ярославль, ул. Гагарина, 76)
1547 | 338406 | 4215220003 | ПАНЕЛЬ НЕСУЩАЯ НП К КОНДУКТОМЕТРУ МАРК-603 |  | не применяется |  | шт | 1 |  |  | ИА ПАО "ТГК-2" (адрес склада: Ярославская ТЭЦ-3 ПАО "ТГК-2", 150023, г. Ярославль, ул. Гагарина, 76)
1548 | 338629 | 4215118958 | ГАЗОАНАЛИЗАТОР ОКА-92М ГОСРЕЕСТР №19520-10 (С ПОВЕРКОЙ) |  | ГОСРЕЕСТР №19520-10 |  | шт | 2 |  |  | Северодвинская ТЭЦ-1 ПАО "ТГК-2", 164500, Архангельская область, г. Северодвинск, Ягринское шоссе, д.1/32
1549 | 338698 | 4212139041 | МАНОМЕТР М-3ВУ 100 0-100КГС/СМ2 ГОСРЕЕСТР №10329-86 (С ПОВЕРКОЙ) |  | ГОСРЕЕСТР №10329-86 |  | шт | 2 |  |  | Архангельская ТЭЦ ПАО "ТГК-2", 163045, г. Архангельск, Талажское шоссе, 19
1550 | 338740 | 4212139034 | МАНОМЕТР ПОКАЗЫВАЮЩИЙ МП4-У 0-60КГС/СМ2 ГОСРЕЕСТР №10135-15 (С ПОВЕРКОЙ) |  | ГОСРЕЕСТР №10135-15 |  | шт | 2 |  |  | Костромская ТЭЦ-2 ПАО "ТГК-2", 156961, г.Кострома, ул. Индустриальная, 38
1551 | 338788 | 4224713258 | УКАЗАТЕЛЬ НАПРЯЖЕНИЯ УВН 90М-110 С3 ИП |  | ГОСТ 20493-2001 |  | шт | 1 |  |  | Вологодская ТЭЦ ПАО "ТГК- 2", 160012, г.Вологда, Советский проспект, 141-А
1552 | 338849 | 4212211758 | ПРЕОБРАЗОВАТЕЛЬ ЦИФРОВОЙ ПЦ6806 03/31 ГОСРЕЕСТР №23833-09 (С ПОВЕРКОЙ) |  | ГОСРЕЕСТР №23833-09 |  | шт | 7 |  |  | Северодвинская ТЭЦ-1 ПАО "ТГК-2", 164500, Архангельская область, г. Северодвинск, Ягринское шоссе, д.1/32
1553 | 338926 | 4218215011 | БЛОК ПИТАНИЯ БП-96/24(36)-4/80-DIN |  | не применяется |  | шт | 3 |  |  | Костромские тепловые сети ПАО "ТГК-2", 156961, г.Кострома, ул. Индустриальная, 38
1554 | 339013 | 4224713262 | УКАЗАТЕЛЬ НАПРЯЖЕНИЯ КОНТАКТ 57Э |  | ГОСТ 20493-2001 |  | шт | 2 |  |  | Ярославская ТЭЦ-3 ПАО "ТГК-2", 150023, г. Ярославль, ул. Гагарина, 76
1555 | 339025 | 4224669257 | МЕГАОММЕТР ЭС 0210/2 500-2500 В |  | не применяется |  | шт | 2 |  |  | Новгородская ТЭЦ ПАО "ТГК-2", 173012, г. Великий Новгород, Вяжищский проезд, д.42.
1556 | 339268 | 4224713260 | УКАЗАТЕЛЬ ПОЛОЖЕНИЯ ДИСТАНЦИОННЫЙ ДУП-М |  | не применяется |  | шт | 4 |  |  | Ярославская ТЭЦ-2 ПАО "ТГК-2", 150044, г. Ярославль, пр-кт Октября, 83
1557 | 339272 | 4224669283 | КОМПЛЕКТ ПОИСКОВЫЙ КП-500 К (ТРАССОИСКАТЕЛЬ) |  | не применяется |  | компл | 1 |  |  | Костромские тепловые сети ПАО "ТГК-2", 156961, г.Кострома, ул. Индустриальная, 38
1558 | 339276 | 4218139277 | ГИДРОПАНЕЛЬ ГП-602 К ПРИБОРУ МАРК-602 |  | не применяется |  | шт | 2 |  |  | Ярославская ТЭЦ-3 ПАО "ТГК-2", 150023, г. Ярославль, ул. Гагарина, 76
1559 | 339277 | 4218139277 | ГИДРОПАНЕЛЬ ГП-602 К ПРИБОРУ МАРК-602 |  | не применяется |  | шт | 1 |  |  | ИА по Архангельской обл. ПАО "ТГК-2", (адрес склада: Северодвинская ТЭЦ-2 ПАО "ТГК-2", 164500, Архангельская область, г. Северодвинск, ул. Окружная, д.21)
1560 | 339315 | 4212139068 | МАНОМЕТР ПОКАЗЫВАЮЩИЙ МП4-У 0-10КГС/СМ2 ГОСРЕЕСТР №10135-15 (С ПОВЕРКОЙ) |  | ГОСРЕЕСТР №10135-15 |  | шт | 6 |  |  | Новгородская ТЭЦ ПАО "ТГК-2", 173012, г. Великий Новгород, Вяжищский проезд, д.42.
1561 | 339318 | 4224669290 | МЕГАОММЕТР ЭС 0202/2-Г ГОСРЕЕСТР №44134-10 (С ПОВЕРКОЙ) |  | ГОСРЕЕСТР №44134-10 |  | шт | 1 |  |  | Северодвинская ТЭЦ-2 ПАО "ТГК-2", 164500, Архангельская область, г. Северодвинск, ул. Окружная, д.21
1562 | 339353 | 4215299066 | ТЕРМОПРЕОБРАЗОВАТЕЛЬ МЕТРАН-274 -03-100М-200-0,5-Н10-(0+150)-4-20МА-У1.1 ГОСРЕЕСТР №21968-11 (С ПОВЕРКОЙ) |  | ГОСРЕЕСТР №21968-11 |  | шт | 4 |  |  | Северодвинские городские тепловые сети ПАО "ТГК-2", 164500, Архангельская область, г. Северодвинск, пр-т Беломорский, 6
1563 | 339421 | 4218728629 | ДАТЧИК СМЕЩЕНИЙ ВИХРЕТОКОВЫЙ ДВТ-50 0-50 3,0 М (ВШПА.421412.100.035) ВИБРОБИТ-100 |  | не применяется |  | шт | 2 |  |  | Архангельская ТЭЦ ПАО "ТГК-2", 163045, г. Архангельск, Талажское шоссе, 19
1564 | 339422 | 4218728629 | ДАТЧИК СМЕЩЕНИЙ ВИХРЕТОКОВЫЙ ДВТ-50 0-50 3,0 М (ВШПА.421412.100.035) ВИБРОБИТ-100 |  | не применяется |  | шт | 2 |  |  | Архангельская ТЭЦ ПАО "ТГК-2", 163045, г. Архангельск, Талажское шоссе, 19
1565 | 339423 | 4218728629 | ДАТЧИК СМЕЩЕНИЙ ВИХРЕТОКОВЫЙ ДВТ-50 0-50 3,0 М (ВШПА.421412.100.035) ВИБРОБИТ-100 |  | не применяется |  | шт | 2 |  |  | Архангельская ТЭЦ ПАО "ТГК-2", 163045, г. Архангельск, Талажское шоссе, 19
1566 | 339456 | 4215229808 | ИОНОМЕР И-130.2М ГОСРЕЕСТР №9096-83 (С ПОВЕРКОЙ) |  | ГОСРЕЕСТР №9096-83 |  | шт | 1 |  |  | ИА Ярославль (адрес склада: Ярославская ТЭЦ-1 ПАО "ТГК-2", 150003, г. Ярославль, Полушкина Роща, 7)
1567 | 339466 | 4212139037 | МАНОМЕТР ПОКАЗЫВАЮЩИЙ МП4-У 0-0,6КГС/СМ2 ГОСРЕЕСТР №10135-15 (С ПОВЕРКОЙ) |  | ГОСРЕЕСТР №10135-15 |  | шт | 2 |  |  | Костромская ТЭЦ-2 ПАО "ТГК-2", 156961, г.Кострома, ул. Индустриальная, 38
1568 | 339492 | 4218513082 | МЕХАНИЗМ ИСПОЛНИТЕЛЬНЫЙ МЭО-630/25-0,25И-92К |  | ГОСТ 7192-89 |  | шт | 2 |  |  | Северодвинская ТЭЦ-1 ПАО "ТГК-2", 164500, Архангельская область, г. Северодвинск, Ягринское шоссе, д.1/32
1569 | 339503 | 4218139313 | ШКИВ У-15.390.04 К ПРИБОРУ КС-2 |  | КАТ.У-15.390.04 |  | шт | 8 |  |  | Ярославская ТЭЦ-3 ПАО "ТГК-2", 150023, г. Ярославль, ул. Гагарина, 76
1570 | 339545 | 4218513081 | МЕХАНИЗМ ИСПОЛНИТЕЛЬНЫЙ МЭО-1600/25-0.25И-92К |  | ГОСТ 7192-89 |  | шт | 2 |  |  | Костромская ТЭЦ-2 ПАО "ТГК-2", 156961, г.Кострома, ул. Индустриальная, 38
1571 | 339594 | 4211149620 | ГИЛЬЗА ЗАЩИТНАЯ ЮНКЖ 016 .27-С10-160 |  | не применяется |  | шт | 1 |  |  | Северодвинская ТЭЦ-2 ПАО "ТГК-2", 164500, Архангельская область, г. Северодвинск, ул. Окружная, д.21
1572 | 339623 | 4212139090 | МАНОМЕТР МП3-У У2 0-10КГС/СМ2 ГОСРЕЕСТР №37047-08 (С ПОВЕРКОЙ) |  | ГОСРЕЕСТР №37047-08 |  | шт | 60 |  |  | Ярославские тепловые сети ПАО "ТГК-2", (адрес склада: 150044, г. Ярославль, пр-кт Октября, 83)
1573 | 339710 | 4218215030 | БЛОК УПРАВЛЕНИЯ БУ-21 |  | не применяется |  | шт | 5 |  |  | Ярославская ТЭЦ-3 ПАО "ТГК-2", 150023, г. Ярославль, ул. Гагарина, 76
1574 | 339711 | 4218215030 | БЛОК УПРАВЛЕНИЯ БУ-21 |  | не применяется |  | шт | 3 |  |  | Новгородская ТЭЦ ПАО "ТГК-2", 173012, г. Великий Новгород, Вяжищский проезд, д.42.
1575 | 339712 | 4218215030 | БЛОК УПРАВЛЕНИЯ БУ-21 |  | не применяется |  | шт | 4 |  |  | Северодвинская ТЭЦ-1 ПАО "ТГК-2", 164500, Архангельская область, г. Северодвинск, Ягринское шоссе, д.1/32
1576 | 339713 | 4218215030 | БЛОК УПРАВЛЕНИЯ БУ-21 |  | не применяется |  | шт | 3 |  |  | Северодвинская ТЭЦ-1 ПАО "ТГК-2", 164500, Архангельская область, г. Северодвинск, Ягринское шоссе, д.1/32
1577 | 339714 | 4218215030 | БЛОК УПРАВЛЕНИЯ БУ-21 |  | не применяется |  | шт | 2 |  |  | Северодвинская ТЭЦ-1 ПАО "ТГК-2", 164500, Архангельская область, г. Северодвинск, Ягринское шоссе, д.1/32
1578 | 339720 | 4211140264 | ГИЛЬЗА ЗАЩИТНАЯ ГЗ-6,3-8-160 |  | не применяется |  | шт | 1 |  |  | Вологодская ТЭЦ ПАО "ТГК- 2", 160012, г.Вологда, Советский проспект, 141-А
1579 | 339812 | 4211140268 | ТЕРМОМЕТР СОПРОТИВЛЕНИЯ ТСМТ -302-065-50М-М3-8-30/2000 ГОСРЕЕСТР №36766-09 (С ПОВЕРКОЙ) |  | ГОСРЕЕСТР №36766-09 |  | шт | 30 |  |  | Ярославская ТЭЦ-2 ПАО "ТГК-2", 150044, г. Ярославль, пр-кт Октября, 83
1580 | 339874 | 4215110086 | ГАЗОАНАЛИЗАТОР ГАММА-100 H2 90-100% ИБЯЛ.413251.001-09 ГОСРЕЕСТР №27813-07 (С ПОВЕРКОЙ) |  | ГОСРЕЕСТР №27813-07 |  | шт | 1 |  |  | Северодвинская ТЭЦ-1 ПАО "ТГК-2", 164500, Архангельская область, г. Северодвинск, Ягринское шоссе, д.1/32
1581 | 339876 | 4223550030 | РЕГИСТРАТОР ТЕХНОЛОГИЧЕСКИЙ КС-2Е -1-T0050-24В ГОСРЕЕСТР №57945-14 (С ПОВЕРКОЙ) |  | ГОСРЕЕСТР №57945-14 |  | шт | 3 |  |  | Северодвинская ТЭЦ-1 ПАО "ТГК-2", 164500, Архангельская область, г. Северодвинск, Ягринское шоссе, д.1/32
1582 | 339877 | 4223550030 | РЕГИСТРАТОР ТЕХНОЛОГИЧЕСКИЙ КС-2Е -1-T0050-24В ГОСРЕЕСТР №57945-14 (С ПОВЕРКОЙ) |  | ГОСРЕЕСТР №57945-14 |  | шт | 4 |  |  | Северодвинская ТЭЦ-1 ПАО "ТГК-2", 164500, Архангельская область, г. Северодвинск, Ягринское шоссе, д.1/32
1583 | 339878 | 4223550030 | РЕГИСТРАТОР ТЕХНОЛОГИЧЕСКИЙ КС-2Е -1-T0050-24В ГОСРЕЕСТР №57945-14 (С ПОВЕРКОЙ) |  | ГОСРЕЕСТР №57945-14 |  | шт | 2 |  |  | Северодвинская ТЭЦ-1 ПАО "ТГК-2", 164500, Архангельская область, г. Северодвинск, Ягринское шоссе, д.1/32
1584 | 339880 | 4212210178 | БЛОК ВЕНТИЛЬНЫЙ БВ-312 К ПРЕОБРАЗОВАТЕЛЯМ ДАВЛЕНИЯ ПД |  | не применяется |  | шт | 1 |  |  | Вологодская ТЭЦ ПАО "ТГК- 2", 160012, г.Вологда, Советский проспект, 141-А
1585 | 339881 | 4212210178 | БЛОК ВЕНТИЛЬНЫЙ БВ-312 К ПРЕОБРАЗОВАТЕЛЯМ ДАВЛЕНИЯ ПД |  | не применяется |  | шт | 1 |  |  | Вологодская ТЭЦ ПАО "ТГК- 2", 160012, г.Вологда, Советский проспект, 141-А
1586 | 339882 | 4212210178 | БЛОК ВЕНТИЛЬНЫЙ БВ-312 К ПРЕОБРАЗОВАТЕЛЯМ ДАВЛЕНИЯ ПД |  | не применяется |  | шт | 4 |  |  | Вологодская ТЭЦ ПАО "ТГК- 2", 160012, г.Вологда, Советский проспект, 141-А
1587 | 339883 | 4212210178 | БЛОК ВЕНТИЛЬНЫЙ БВ-312 К ПРЕОБРАЗОВАТЕЛЯМ ДАВЛЕНИЯ ПД |  | не применяется |  | шт | 7 |  |  | Вологодская ТЭЦ ПАО "ТГК- 2", 160012, г.Вологда, Советский проспект, 141-А
1588 | 339884 | 4212210178 | БЛОК ВЕНТИЛЬНЫЙ БВ-312 К ПРЕОБРАЗОВАТЕЛЯМ ДАВЛЕНИЯ ПД |  | не применяется |  | шт | 7 |  |  | Вологодская ТЭЦ ПАО "ТГК- 2", 160012, г.Вологда, Советский проспект, 141-А
1589 | 339885 | 4212210178 | БЛОК ВЕНТИЛЬНЫЙ БВ-312 К ПРЕОБРАЗОВАТЕЛЯМ ДАВЛЕНИЯ ПД |  | не применяется |  | шт | 1 |  |  | Вологодская ТЭЦ ПАО "ТГК- 2", 160012, г.Вологда, Советский проспект, 141-А
1590 | 339886 | 4212210178 | БЛОК ВЕНТИЛЬНЫЙ БВ-312 К ПРЕОБРАЗОВАТЕЛЯМ ДАВЛЕНИЯ ПД |  | не применяется |  | шт | 1 |  |  | Вологодская ТЭЦ ПАО "ТГК- 2", 160012, г.Вологда, Советский проспект, 141-А
1591 | 339887 | 4212210178 | БЛОК ВЕНТИЛЬНЫЙ БВ-312 К ПРЕОБРАЗОВАТЕЛЯМ ДАВЛЕНИЯ ПД |  | не применяется |  | шт | 4 |  |  | Вологодская ТЭЦ ПАО "ТГК- 2", 160012, г.Вологда, Советский проспект, 141-А
1592 | 339888 | 4212210178 | БЛОК ВЕНТИЛЬНЫЙ БВ-312 К ПРЕОБРАЗОВАТЕЛЯМ ДАВЛЕНИЯ ПД |  | не применяется |  | шт | 5 |  |  | Вологодская ТЭЦ ПАО "ТГК- 2", 160012, г.Вологда, Советский проспект, 141-А
1593 | 339897 | 4214920011 | ТЕЧЕИСКАТЕЛЬ АКУСТИЧЕСКИЙ УСПЕХ АТП-424 |  | не применяется |  | шт | 1 |  |  | Костромские тепловые сети ПАО "ТГК-2", 156961, г.Кострома, ул. Индустриальная, 38
1594 | 339898 | 4211140276 | КОМПЛЕКТ ТЕРМОМЕТРОВ ПЛАТИНОВЫХ КТПТР-01 -1-100П-630/8 (2 ШТ) ГОСРЕЕСТР №46156-10 (С ПОВЕРКОЙ) |  | ГОСРЕЕСТР №46156-10 |  | компл | 2 |  |  | Северодвинская ТЭЦ-2 ПАО "ТГК-2", 164500, Архангельская область, г. Северодвинск, ул. Окружная, д.21
1595 | 339899 | 4211140276 | КОМПЛЕКТ ТЕРМОМЕТРОВ ПЛАТИНОВЫХ КТПТР-01 -1-100П-630/8 (2 ШТ) ГОСРЕЕСТР №46156-10 (С ПОВЕРКОЙ) |  | ГОСРЕЕСТР №46156-10 |  | компл | 1 |  |  | Архангельская ТЭЦ ПАО "ТГК-2", 163045, г. Архангельск, Талажское шоссе, 19
1596 | 339900 | 4211140275 | КОМПЛЕКТ ТЕРМОМЕТРОВ ПЛАТИНОВЫХ КТПТР-01 -1-100П-500/8 (2 ШТ) ГОСРЕЕСТР №46156-10 (С ПОВЕРКОЙ) |  | ГОСРЕЕСТР №46156-10 |  | компл | 1 |  |  | Архангельская ТЭЦ ПАО "ТГК-2", 163045, г. Архангельск, Талажское шоссе, 19
1597 | 339904 | 4218510916 | ТОРМОЗ МЕХАНИЧЕСКИЙ К ИСПОЛНИТЕЛЬНОМУ МЕХАНИЗМУ МЭО-630/63-0,25И-92К |  | не применяется |  | шт | 4 |  |  | Ярославская ТЭЦ-2 ПАО "ТГК-2", 150044, г. Ярославль, пр-кт Октября, 83
1598 | 339905 | 4218510916 | ТОРМОЗ МЕХАНИЧЕСКИЙ К ИСПОЛНИТЕЛЬНОМУ МЕХАНИЗМУ МЭО-630/63-0,25И-92К |  | не применяется |  | шт | 1 |  |  | Архангельская ТЭЦ ПАО "ТГК-2", 163045, г. Архангельск, Талажское шоссе, 19
1599 | 339906 | 4218510916 | ТОРМОЗ МЕХАНИЧЕСКИЙ К ИСПОЛНИТЕЛЬНОМУ МЕХАНИЗМУ МЭО-630/63-0,25И-92К |  | не применяется |  | шт | 1 |  |  | Архангельская ТЭЦ ПАО "ТГК-2", 163045, г. Архангельск, Талажское шоссе, 19
1600 | 339907 | 4218510916 | ТОРМОЗ МЕХАНИЧЕСКИЙ К ИСПОЛНИТЕЛЬНОМУ МЕХАНИЗМУ МЭО-630/63-0,25И-92К |  | не применяется |  | шт | 1 |  |  | Архангельская ТЭЦ ПАО "ТГК-2", 163045, г. Архангельск, Талажское шоссе, 19
1601 | 339908 | 4218510916 | ТОРМОЗ МЕХАНИЧЕСКИЙ К ИСПОЛНИТЕЛЬНОМУ МЕХАНИЗМУ МЭО-630/63-0,25И-92К |  | не применяется |  | шт | 2 |  |  | Архангельская ТЭЦ ПАО "ТГК-2", 163045, г. Архангельск, Талажское шоссе, 19
1602 | 339999 | 4218740604 | СИГНАЛИЗАТОР ЗАГАЗОВАННОСТИ RGD MET MP1 ГОСРЕЕСТР №51495-12 (С ПОВЕРКОЙ) |  | ГОСРЕЕСТР №51495-12 |  | шт | 2 |  |  | Ляпинская котельная Ярославской ТЭЦ-2 ПАО "ТГК-2" (адрес склада: 150044, г.Ярославль, пр-кт Октября, 83)
1603 | 340046 | 4224660259 | ИЗМЕРИТЕЛЬ УСИЛИЯ НАЖАТИЯ СМР-1 ГОСРЕЕСТР №56722-14 (С ПОВЕРКОЙ) |  | ГОСРЕЕСТР №56722-14 |  | шт | 1 |  |  | Архангельская ТЭЦ ПАО "ТГК-2", 163045, г. Архангельск, Талажское шоссе, 19
1604 | 340047 | 4224660259 | ИЗМЕРИТЕЛЬ УСИЛИЯ НАЖАТИЯ СМР-1 ГОСРЕЕСТР №56722-14 (С ПОВЕРКОЙ) |  | ГОСРЕЕСТР №56722-14 |  | шт | 1 |  |  | Костромская ТЭЦ-2 ПАО "ТГК-2", 156961, г.Кострома, ул. Индустриальная, 38
1605 | 340048 | 4212512029 | ДИФМАНОМЕТР-ТЯГОМЕР ДТММП-100-М1 (-2,5-0 КПА) КЛ.Т.1,5 ГОСРЕЕСТР №4204-96 (С ПОВЕРКОЙ) |  | ГОСРЕЕСТР №4204-96 |  | шт | 1 |  |  | ИА по Архангельской обл. ПАО "ТГК-2", (адрес склада: Северодвинская ТЭЦ-1 ПАО "ТГК-2", 164500, Архангельская область, г. Северодвинск, Ягринское шоссе, д.1/32)
1606 | 340142 | 4218210122 | БЛОК ПИТАНИЯ БП120Б-Д9-24С |  | не применяется |  | шт | 1 |  |  | Северодвинская ТЭЦ-1 ПАО "ТГК-2", 164500, Архангельская область, г. Северодвинск, Ягринское шоссе, д.1/32
1607 | 340143 | 4212130257 | МАНОВАКУУММЕТР МВ-3ВУ (-1+9 КГС/СМ2) ГОСРЕЕСТР №10329-05 (С ПОВЕРКОЙ) |  | ГОСРЕЕСТР №10329-05 |  | шт | 3 |  |  | Архангельская ТЭЦ ПАО "ТГК-2", 163045, г. Архангельск, Талажское шоссе, 19
1608 | 340144 | 4212130260 | МАНОМЕТР М-3ВУ 100 0-1,6КГС/СМ2 ГОСРЕЕСТР №10329-05 (С ПОВЕРКОЙ) |  | ГОСРЕЕСТР №10329-05 |  | шт | 5 |  |  | Архангельская ТЭЦ ПАО "ТГК-2", 163045, г. Архангельск, Талажское шоссе, 19
1609 | 340145 | 4212130261 | МАНОМЕТР М-3ВУ 100 0-60КГС/СМ2 ГОСРЕЕСТР №10329-05 (С ПОВЕРКОЙ) |  | ГОСРЕЕСТР №10329-05 |  | шт | 5 |  |  | Архангельская ТЭЦ ПАО "ТГК-2", 163045, г. Архангельск, Талажское шоссе, 19
1610 | 340146 | 4212130259 | МАНОВАКУУММЕТР МВ-3ВУ (-1+5 КГС/СМ2) ГОСРЕЕСТР №10329-05 (С ПОВЕРКОЙ) |  | ГОСРЕЕСТР №10329-05 |  | шт | 5 |  |  | Архангельская ТЭЦ ПАО "ТГК-2", 163045, г. Архангельск, Талажское шоссе, 19
1611 | 340147 | 4212130262 | МАНОМЕТР М-3ВУ 100 0-160КГС/СМ2 ГОСРЕЕСТР №10329-86 (С ПОВЕРКОЙ) |  | ГОСРЕЕСТР №10329-86 |  | шт | 2 |  |  | Архангельская ТЭЦ ПАО "ТГК-2", 163045, г. Архангельск, Талажское шоссе, 19
1612 | 340148 | 4212130263 | МАНОМЕТР М-3ВУ 100 0-400КГС/СМ2 ГОСРЕЕСТР №10329-86 (С ПОВЕРКОЙ) |  | ГОСРЕЕСТР №10329-86 |  | шт | 1 |  |  | Архангельская ТЭЦ ПАО "ТГК-2", 163045, г. Архангельск, Талажское шоссе, 19
1613 | 340154 | 4215190034 | ДАЛЬНОМЕР ЛАЗЕРНЫЙ ADA COSMO MINI |  | ГОСРЕЕСТР 69904-17 |  | шт | 1 |  |  | Ярославская ТЭЦ-2 ПАО "ТГК-2", 150044, г. Ярославль, пр-кт Октября, 83
1614 | 340155 | 4215190034 | ДАЛЬНОМЕР ЛАЗЕРНЫЙ ADA COSMO MINI |  | ГОСРЕЕСТР 69904-17 |  | шт | 1 |  |  | Северодвинские городские тепловые сети ПАО "ТГК-2", 164500, Архангельская область, г. Северодвинск, пр-т Беломорский, 6
1615 | 340156 | 4215190034 | ДАЛЬНОМЕР ЛАЗЕРНЫЙ ADA COSMO MINI |  | ГОСРЕЕСТР 69904-17 |  | шт | 1 |  |  | Архангельские котельные ПАО "ТГК-2", (адрес склада: 163045, г. Архангельск, Талажское шоссе, 19)
1616 | 340284 | 4224710021 | УКАЗАТЕЛЬ НАПРЯЖЕНИЯ УННУ 25-1000 |  | ГОСТ 20493-2001 |  | шт | 11 |  |  | Северодвинская ТЭЦ-2 ПАО "ТГК-2", 164500, Архангельская область, г. Северодвинск, ул. Окружная, д.21
1617 | 340364 | 4218720481 | ИЗМЕРИТЕЛЬ-РЕГУЛЯТОР ИРТ-5922МВ RS-485 ГОСРЕЕСТР №20390-12 (С ПОВЕРКОЙ) |  | ГОСРЕЕСТР №20390-12 |  | шт | 10 |  |  | Ярославская ТЭЦ-1 ПАО "ТГК-2", 150003, г. Ярославль, Полушкина Роща, 7
1618 | 340365 | 4218720481 | ИЗМЕРИТЕЛЬ-РЕГУЛЯТОР ИРТ-5922МВ RS-485 ГОСРЕЕСТР №20390-12 (С ПОВЕРКОЙ) |  | ГОСРЕЕСТР №20390-12 |  | шт | 1 |  |  | Северодвинская ТЭЦ-1 ПАО "ТГК-2", 164500, Архангельская область, г. Северодвинск, Ягринское шоссе, д.1/32
1619 | 340366 | 4218720481 | ИЗМЕРИТЕЛЬ-РЕГУЛЯТОР ИРТ-5922МВ RS-485 ГОСРЕЕСТР №20390-12 (С ПОВЕРКОЙ) |  | ГОСРЕЕСТР №20390-12 |  | шт | 2 |  |  | Архангельская ТЭЦ ПАО "ТГК-2", 163045, г. Архангельск, Талажское шоссе, 19
1620 | 340367 | 4218720481 | ИЗМЕРИТЕЛЬ-РЕГУЛЯТОР ИРТ-5922МВ RS-485 ГОСРЕЕСТР №20390-12 (С ПОВЕРКОЙ) |  | ГОСРЕЕСТР №20390-12 |  | шт | 2 |  |  | Архангельская ТЭЦ ПАО "ТГК-2", 163045, г. Архангельск, Талажское шоссе, 19
1621 | 340368 | 4218720481 | ИЗМЕРИТЕЛЬ-РЕГУЛЯТОР ИРТ-5922МВ RS-485 ГОСРЕЕСТР №20390-12 (С ПОВЕРКОЙ) |  | ГОСРЕЕСТР №20390-12 |  | шт | 3 |  |  | Архангельская ТЭЦ ПАО "ТГК-2", 163045, г. Архангельск, Талажское шоссе, 19
1622 | 340369 | 4218720481 | ИЗМЕРИТЕЛЬ-РЕГУЛЯТОР ИРТ-5922МВ RS-485 ГОСРЕЕСТР №20390-12 (С ПОВЕРКОЙ) |  | ГОСРЕЕСТР №20390-12 |  | шт | 7 |  |  | Архангельская ТЭЦ ПАО "ТГК-2", 163045, г. Архангельск, Талажское шоссе, 19
1623 | 340370 | 4218720481 | ИЗМЕРИТЕЛЬ-РЕГУЛЯТОР ИРТ-5922МВ RS-485 ГОСРЕЕСТР №20390-12 (С ПОВЕРКОЙ) |  | ГОСРЕЕСТР №20390-12 |  | шт | 13 |  |  | Архангельская ТЭЦ ПАО "ТГК-2", 163045, г. Архангельск, Талажское шоссе, 19
1624 | 340375 | 4218210108 | БЛОК ПИТАНИЯ ИЭС18-126150 |  | не применяется |  | шт | 5 |  |  | Ярославские тепловые сети ПАО "ТГК-2", (адрес склада: 150044, г. Ярославль, пр-кт Октября, 83)
1625 | 340380 | 4229010026 | СЧЕТЧИК ЭЛЕКТРОЭНЕРГИИ МЕРКУРИЙ 230ART-02 PG ГОСРЕЕСТР №23345-07 (С ПОВЕРКОЙ) |  | ГОСРЕЕСТР №23345-07 |  | шт | 6 |  |  | Северодвинская ТЭЦ-1 ПАО "ТГК-2", 164500, Архангельская область, г. Северодвинск, Ягринское шоссе, д.1/32
1626 | 340391 | 4215290190 | ТЕРМОПРЕОБРАЗОВАТЕЛЬ СОПРОТИВЛЕНИЯ ТСМВ-1388 -01-1600-50М-С-3-Л ГОСРЕЕСТР №22251-11 (С ПОВЕРКОЙ) |  | ГОСРЕЕСТР №22251-11 |  | шт | 30 |  |  | Ярославская ТЭЦ-3 ПАО "ТГК-2", 150023, г. Ярославль, ул. Гагарина, 76
1627 | 340424 | 4218720493 | ДАТЧИК-РЕЛЕ ДАВЛЕНИЯ DANFOSS KPI 35 |  | не применяется |  | шт | 2 |  |  | Архангельские котельные ПАО "ТГК-2", (адрес склада: 163045, г. Архангельск, Талажское шоссе, 19)
1628 | 340434 | 4218920272 | ЗВОНОК-РЕВУН ЗВОФ-110 |  | не применяется |  | шт | 2 |  |  | Северодвинская ТЭЦ-1 ПАО "ТГК-2", 164500, Архангельская область, г. Северодвинск, Ягринское шоссе, д.1/32
1629 | 340435 | 4218920271 | РЕВУН РВФ-110 |  | не применяется |  | шт | 2 |  |  | Северодвинская ТЭЦ-1 ПАО "ТГК-2", 164500, Архангельская область, г. Северодвинск, Ягринское шоссе, д.1/32
1630 | 340503 | 4212130237 | МАНОВАКУУММЕТР МВ-3ВУ (-1+3 КГС/СМ2) ГОСРЕЕСТР №10329-05 (С ПОВЕРКОЙ) |  | ГОСРЕЕСТР №10329-05 |  | шт | 5 |  |  | Архангельская ТЭЦ ПАО "ТГК-2", 163045, г. Архангельск, Талажское шоссе, 19
1631 | 340504 | 4212130238 | МАНОВАКУУММЕТР МВ-3ВУ (-1+1,5 КГС/СМ2) ГОСРЕЕСТР №10329-05 (С ПОВЕРКОЙ) |  | ГОСРЕЕСТР №10329-05 |  | шт | 5 |  |  | Архангельская ТЭЦ ПАО "ТГК-2", 163045, г. Архангельск, Талажское шоссе, 19
1632 | 340517 | 4218130352 | МОДУЛЬ УСИЛИТЕЛЯ А2 У-15.780.03 К ПРИБОРУ РП-160 |  | КАТ.А2 У-15.780.03 |  | шт | 1 |  |  | Костромские тепловые сети ПАО "ТГК-2", 156961, г.Кострома, ул. Индустриальная, 38
1633 | 340596 | 4224680022 | ДАТЧИК РН УРОВНЯ PHEPT 112 VE К PH-МЕТРУ PROMINENT |  | не применяется |  | шт | 6 |  |  | Ляпинская котельная Ярославской ТЭЦ-2 ПАО "ТГК-2" (адрес склада: 150044, г.Ярославль, пр-кт Октября, 83)
1634 | 340597 | 4215110080 | ГАЗОАНАЛИЗАТОР ДИСК-ТК 95-100% ГОСРЕЕСТР №20849-11 (С ПОВЕРКОЙ) |  | ГОСРЕЕСТР №20849-11 |  | шт | 1 |  |  | Ярославская ТЭЦ-3 ПАО "ТГК-2", 150023, г. Ярославль, ул. Гагарина, 76
1635 | 340602 | 4218210105 | БЛОК ПИТАНИЯ БП-04Б-Д2 24В |  | не применяется |  | шт | 2 |  |  | Ярославская ТЭЦ-3 ПАО "ТГК-2", 150023, г. Ярославль, ул. Гагарина, 76
1636 | 340636 | 4215110092 | ГАЗОАНАЛИЗАТОР ФП-34 ВЗРЫВОЗАЩИЩЕННЫЙ ГОСРЕЕСТР №64863-16 (С ПОВЕРКОЙ) |  | ГОСРЕЕСТР №64863-16 |  | шт | 2 |  |  | Вологодская ТЭЦ ПАО "ТГК- 2", 160012, г.Вологда, Советский проспект, 141-А
1637 | 340637 | 4274710074 | ПРЕОБРАЗОВАТЕЛЬ УЛЬТРАЗВУКОВОЙ ПЬЕЗОЭЛЕКТРИЧЕСКИЙ П121-5-75-А-005 ДЛЯ ДЕФЕКТОСКОПА |  | не применяется |  | шт | 5 |  |  | Новгородская ТЭЦ ПАО "ТГК-2", 173012, г. Великий Новгород, Вяжищский проезд, д.42.
1638 | 340884 | 4274710077 | ПРЕОБРАЗОВАТЕЛЬ УЛЬТРАЗВУКОВОЙ П111-2,5-10 (S3567 2.5A0D10CL) ДЛЯ ТОЛЩИНОМЕРА А 1208 (А 1209) |  | не применяется |  | шт | 2 |  |  | Костромская ТЭЦ-2 ПАО "ТГК-2", 156961, г.Кострома, ул. Индустриальная, 38
1639 | 340885 | 4274710077 | ПРЕОБРАЗОВАТЕЛЬ УЛЬТРАЗВУКОВОЙ П111-2,5-10 (S3567 2.5A0D10CL) ДЛЯ ТОЛЩИНОМЕРА А 1208 (А 1209) |  | не применяется |  | шт | 1 |  |  | ИА Ярославль (адрес склада: Ярославская ТЭЦ-2 ПАО "ТГК-2", 150044, г.Ярославль, пр-кт Октября, 83)
1640 | 340898 | 4215110093 | БЛОК ЧУВСТВИТЕЛЬНЫХ ЭЛЕМЕНТОВ БЧЭ-4М К ГАЗОАНАЛИЗАТОРУ ГТХ-4М |  | не применяется |  | шт | 1 |  |  | Архангельская ТЭЦ ПАО "ТГК-2", 163045, г. Архангельск, Талажское шоссе, 19
1641 | 340904 | 4210020006 | ПЕРЕХОДНИК (АДАПТЕР) П-С 23Г 23Б |  | не применяется |  | шт | 20 |  |  | Северодвинская ТЭЦ-2 ПАО "ТГК-2", 164500, Архангельская область, г. Северодвинск, ул. Окружная, д.21
1642 | 340905 | 4212210217 | ПРЕОБРАЗОВАТЕЛЬ ПЕРЕМЕННОГО ТОКА ИЗМЕРИТЕЛЬНЫЙ MCR-S -10-50-UI-SW-DCI ГОСРЕЕСТР №9163-08 (С ПОВЕРКОЙ) |  | ГОСРЕЕСТР №9163-08 |  | шт | 4 |  |  | Северодвинская ТЭЦ-1 ПАО "ТГК-2", 164500, Архангельская область, г. Северодвинск, Ягринское шоссе, д.1/32
1643 | 340965 | 4218740600 | СИГНАЛИЗАТОР ЗАГАЗОВАННОСТИ СТМ-10.0001ДЦ ГОСРЕЕСТР №11597-10 (С ПОВЕРКОЙ) |  | ГОСРЕЕСТР №11597-10 |  | шт | 1 |  |  | Костромская ТЭЦ-2 ПАО "ТГК-2", 156961, г.Кострома, ул. Индустриальная, 38
1644 | 340974 | 4218720551 | ИЗМЕРИТЕЛЬ ДАВЛЕНИЯ ЦИФРОВОЙ Щ8 ГОСРЕЕСТР №52101-12 (С ПОВЕРКОЙ) |  | ГОСРЕЕСТР №52101-12 |  | шт | 2 |  |  | Архангельская ТЭЦ ПАО "ТГК-2", 163045, г. Архангельск, Талажское шоссе, 19
1645 | 340975 | 4218720551 | ИЗМЕРИТЕЛЬ ДАВЛЕНИЯ ЦИФРОВОЙ Щ8 ГОСРЕЕСТР №52101-12 (С ПОВЕРКОЙ) |  | ГОСРЕЕСТР №52101-12 |  | шт | 1 |  |  | Архангельская ТЭЦ ПАО "ТГК-2", 163045, г. Архангельск, Талажское шоссе, 19
1646 | 340976 | 4211530024 | МЕМБРАНА РЕЗИНОВАЯ RM-M-E РАЗДЕЛИТЕЛЯ СРЕД ТИПА В К МАНОМЕТРАМ |  | не применяется |  | шт | 5 |  |  | Архангельская ТЭЦ ПАО "ТГК-2", 163045, г. Архангельск, Талажское шоссе, 19
1647 | 340977 | 4211530024 | МЕМБРАНА РЕЗИНОВАЯ RM-M-E РАЗДЕЛИТЕЛЯ СРЕД ТИПА В К МАНОМЕТРАМ |  | не применяется |  | шт | 15 |  |  | Архангельская ТЭЦ ПАО "ТГК-2", 163045, г. Архангельск, Талажское шоссе, 19
1648 | 341122 | 4211140271 | ТЕРМОМЕТР СОПРОТИВЛЕНИЯ ТСМТ -301-060-50М-С3-5-20/2500 ГОСРЕЕСТР №36766-09 (С ПОВЕРКОЙ) |  | ГОСРЕЕСТР №36766-09 |  | шт | 20 |  |  | Северодвинская ТЭЦ-2 ПАО "ТГК-2", 164500, Архангельская область, г. Северодвинск, ул. Окружная, д.21
1649 | 341140 | 4224350022 | ГАЙКА ЗАПОРНАЯ 406А К КАЛОРИМЕТРУ PARR 1266 |  | не применяется |  | шт | 2 |  |  | ИА по Архангельской обл. ПАО "ТГК-2", (адрес склада: Северодвинская ТЭЦ-1 ПАО "ТГК-2", 164500, Архангельская область, г. Северодвинск, Ягринское шоссе, д.1/32)
1650 | 341142 | 4218720510 | ДАТЧИК-РЕЛЕ ДАВЛЕНИЯ DGM-1A (20-160 КПА) DGM-1A (20-160 КПА) |  | не применяется |  | шт | 1 |  |  | Архангельская ТЭЦ ПАО "ТГК-2", 163045, г. Архангельск, Талажское шоссе, 19
1651 | 341146 | 4218130363 | ВЕНТИЛЬ ИГОЛЬЧАТЫЙ ВИГ-25-Н2Б2Б ДУ 5,0 ММ РУ 2,5 МПА К МАНОМЕТРАМ |  | ТУ 3742-006-36868381-2005 |  | шт | 5 |  |  | Новгородская ТЭЦ ПАО "ТГК-2", 173012, г. Великий Новгород, Вяжищский проезд, д.42.
1652 | 341178 | 4221550038 | МУЛЬТИМЕТР ЦИФРОВОЙ APPA 62T ГОСРЕЕСТР №31477-06 (С ПОВЕРКОЙ) |  | ГОСРЕЕСТР №31477-06 |  | шт | 5 |  |  | Архангельская ТЭЦ ПАО "ТГК-2", 163045, г. Архангельск, Талажское шоссе, 19
1653 | 341183 | 4224710020 | УКАЗАТЕЛЬ НАПРЯЖЕНИЯ КОНТАКТ 55 СЗ |  | ГОСТ 20493-2001 |  | шт | 5 |  |  | Новгородская ТЭЦ ПАО "ТГК-2", 173012, г. Великий Новгород, Вяжищский проезд, д.42.
1654 | 341215 | 4212210190 | ПРЕОБРАЗОВАТЕЛЬ ДАВЛЕНИЯ ИЗМЕРИТЕЛЬНЫЙ АИР-20/М2-Н-ДИ-160-А2И1-1,6МПА-42-GSP ГОСРЕЕСТР №63044-16 (С ПОВЕРКОЙ) |  | ГОСРЕЕСТР №63044-16 |  | шт | 6 |  |  | Ярославские тепловые сети ПАО "ТГК-2", (адрес склада: 150044, г. Ярославль, пр-кт Октября, 83)
1655 | 341216 | 4211140283 | ТЕРМОМЕТР СОПРОТИВЛЕНИЯ ТПТ-1 -3-100П-А-4-160 ГОСРЕЕСТР №46155-10 (С ПОВЕРКОЙ) |  | ГОСРЕЕСТР №46155-10 |  | шт | 2 |  |  | Северодвинская ТЭЦ-2 ПАО "ТГК-2", 164500, Архангельская область, г. Северодвинск, ул. Окружная, д.21
1656 | 341235 | 4274710076 | ПРЕОБРАЗОВАТЕЛЬ УЛЬТРАЗВУКОВОЙ П121 -10-70-400 ДЛЯ ДЕФЕКТОСКОПА |  | не применяется |  | шт | 3 |  |  | ИА Ярославль (адрес склада: Ярославская ТЭЦ-2 ПАО "ТГК-2", 150044, г.Ярославль, пр-кт Октября, 83)
1657 | 341236 | 4224380092 | ТЕРМОМЕТР ИНФРАКРАСНЫЙ ЦИФРОВОЙ (ПИРОМЕТР) TESTO 830-T2 ГОСРЕЕСТР №48507-11 (БЕЗ ПОВЕРКИ) |  | ГОСРЕЕСТР №48507-11 |  | шт | 2 |  |  | Архангельские котельные ПАО "ТГК-2", (адрес склада: 163045, г. Архангельск, Талажское шоссе, 19)
1658 | 341246 | 4218720534 | ДАТЧИК ДАВЛЕНИЯ МЕТРАН-150 -CD-2-(1,25-63 КПА)-2-2-1-1-L3-A-M5-IM-S5-SC-C1-PC ГОСРЕЕСТР №32854-13 (С ПОВЕРКОЙ) |  | ГОСРЕЕСТР №32854-13 |  | шт | 1 |  |  | Северодвинская ТЭЦ-1 ПАО "ТГК-2", 164500, Архангельская область, г. Северодвинск, Ягринское шоссе, д.1/32
1659 | 341247 | 4211520127 | ПРЕОБРАЗОВАТЕЛЬ ТЕРМОЭЛЕКТРИЧЕСКИЙ МЕТРАН-2000 (-50+500) C-100П-B-3-1-A02-1600-120-H10-П1-C-R-У1.1 ГОСРЕЕСТР №38549-13 (С ПОВЕРКОЙ) |  | ГОСРЕЕСТР №38549-13 |  | шт | 4 |  |  | Ярославская ТЭЦ-3 ПАО "ТГК-2", 150023, г. Ярославль, ул. Гагарина, 76
1660 | 341251 | 4223710044 | ВИСКОЗИМЕТР КАПИЛЛЯРНЫЙ СТЕКЛЯННЫЙ ВПЖ -2-0,99-ХС ГОСРЕЕСТР №28853-05 (С ПОВЕРКОЙ) |  | ГОСРЕЕСТР №28853-05 |  | шт | 2 |  |  | Костромская ТЭЦ-2 ПАО "ТГК-2", 156961, г.Кострома, ул. Индустриальная, 38
1661 | 341291 | 4218740629 | СИГНАЛИЗАТОР ГАЗОВ ШЛЕЙФОВЫЙ СТГ-3 CO ГОСРЕЕСТР №43130-09 (С ПОВЕРКОЙ) |  | ГОСРЕЕСТР №43130-09 |  | шт | 1 |  |  | Архангельская ТЭЦ ПАО "ТГК-2", 163045, г. Архангельск, Талажское шоссе, 19
1662 | 341292 | 4218740630 | СИГНАЛИЗАТОР ГАЗОВ ШЛЕЙФОВЫЙ СТГ-3 NO2 ГОСРЕЕСТР №43130-09 (С ПОВЕРКОЙ) |  | ГОСРЕЕСТР №43130-09 |  | шт | 1 |  |  | Архангельская ТЭЦ ПАО "ТГК-2", 163045, г. Архангельск, Талажское шоссе, 19
1663 | 341302 | 4218720527 | ДАТЧИК (ЭНКОДЕР) HOG 12DN1024CI 9-26V |  | не применяется |  | шт | 1 |  |  | Северодвинская ТЭЦ-1 ПАО "ТГК-2", 164500, Архангельская область, г. Северодвинск, Ягринское шоссе, д.1/32
1664 | 341355 | 4211140262 | ТЕРМОМЕТР ТЕХНИЧЕСКИЙ ТТЖ-М №4 ПРЯМОЙ (0+100) 240/130 Ц.Д.1,0 ГОСРЕЕСТР №12490-12 (С ПОВЕРКОЙ) |  | ГОСРЕЕСТР №12490-12 |  | шт | 2 |  |  | Костромская ТЭЦ-2 ПАО "ТГК-2", 156961, г.Кострома, ул. Индустриальная, 38
1665 | 341356 | 4211140262 | ТЕРМОМЕТР ТЕХНИЧЕСКИЙ ТТЖ-М №4 ПРЯМОЙ (0+100) 240/130 Ц.Д.1,0 ГОСРЕЕСТР №12490-12 (С ПОВЕРКОЙ) |  | ГОСРЕЕСТР №12490-12 |  | шт | 3 |  |  | Костромская ТЭЦ-2 ПАО "ТГК-2", 156961, г.Кострома, ул. Индустриальная, 38
1666 | 341370 | 4218410002 | МЕХАНИЗМ СИГНАЛИЗАЦИИ ПОЛОЖЕНИЯ МСП-1-2 |  | не применяется |  | шт | 4 |  |  | Ярославская ТЭЦ-1 ПАО "ТГК-2", 150003, г. Ярославль, Полушкина Роща, 7
1667 | 341371 | 4218410004 | МЕХАНИЗМ СИГНАЛИЗАЦИИ ПОЛОЖЕНИЯ МСП-1М-2 |  | не применяется |  | шт | 3 |  |  | Северодвинская ТЭЦ-2 ПАО "ТГК-2", 164500, Архангельская область, г. Северодвинск, ул. Окружная, д.21
1668 | 341466 | 4223550034 | МОДУЛЬ АНАЛОГОВОГО ВВОДА ЭЛЕМЕР-EL-4015 К РЕГИСТРАТОРУ РМТ-59М |  | не применяется |  | шт | 12 |  |  | Северодвинская ТЭЦ-2 ПАО "ТГК-2", 164500, Архангельская область, г. Северодвинск, ул. Окружная, д.21
1669 | 341467 | 4223550034 | МОДУЛЬ АНАЛОГОВОГО ВВОДА ЭЛЕМЕР-EL-4015 К РЕГИСТРАТОРУ РМТ-59М |  | не применяется |  | шт | 2 |  |  | Архангельская ТЭЦ ПАО "ТГК-2", 163045, г. Архангельск, Талажское шоссе, 19
1670 | 341468 | 4223550035 | МОДУЛЬ АНАЛОГОВОГО ВВОДА ЭЛЕМЕР-EL-4019 К РЕГИСТРАТОРУ РМТ-59М |  | не применяется |  | шт | 11 |  |  | Северодвинская ТЭЦ-2 ПАО "ТГК-2", 164500, Архангельская область, г. Северодвинск, ул. Окружная, д.21
1671 | 341469 | 4223550035 | МОДУЛЬ АНАЛОГОВОГО ВВОДА ЭЛЕМЕР-EL-4019 К РЕГИСТРАТОРУ РМТ-59М |  | не применяется |  | шт | 2 |  |  | Архангельская ТЭЦ ПАО "ТГК-2", 163045, г. Архангельск, Талажское шоссе, 19
1672 | 341470 | 4223550036 | МОДУЛЬ ПИТАНИЯ ЭЛЕМЕР-EL-4001-PWR/T2560(C4) К РЕГИСТРАТОРУ РМТ-59М |  | не применяется |  | шт | 3 |  |  | Северодвинская ТЭЦ-2 ПАО "ТГК-2", 164500, Архангельская область, г. Северодвинск, ул. Окружная, д.21
1673 | 341471 | 4223550033 | РЕГИСТРАТОР МНОГОКАНАЛЬНЫЙ ТЕХНОЛОГИЧЕСКИЙ РМТ-59М //В/T0040/12;24В/R/15// ГОСРЕЕСТР №29934-15 (С ПОВЕРКОЙ) |  | ГОСРЕЕСТР №29934-15 |  | шт | 1 |  |  | Северодвинская ТЭЦ-1 ПАО "ТГК-2", 164500, Архангельская область, г. Северодвинск, Ягринское шоссе, д.1/32
1674 | 341478 | 4223740021 | ИНДИКАТОР ЖИДКОКРИСТАЛЛИЧЕСКИЙ VC16X1B-YIY-C1 |  | не применяется |  | шт | 2 |  |  | Новгородская ТЭЦ ПАО "ТГК-2", 173012, г. Великий Новгород, Вяжищский проезд, д.42.
1675 | 341496 | 4218720521 | ИЗМЕРИТЕЛЬ-РЕГУЛЯТОР МИКРОПРОЦЕССОРНЫЙ ТРМ202-Щ2.РР RS-485 ГОСРЕЕСТР №32478-11 (С ПОВЕРКОЙ) |  | ГОСРЕЕСТР №32478-11 |  | шт | 4 |  |  | Вологодская ТЭЦ ПАО "ТГК- 2", 160012, г.Вологда, Советский проспект, 141-А
1676 | 341497 | 4218720521 | ИЗМЕРИТЕЛЬ-РЕГУЛЯТОР МИКРОПРОЦЕССОРНЫЙ ТРМ202-Щ2.РР RS-485 ГОСРЕЕСТР №32478-11 (С ПОВЕРКОЙ) |  | ГОСРЕЕСТР №32478-11 |  | шт | 4 |  |  | Вологодская ТЭЦ ПАО "ТГК- 2", 160012, г.Вологда, Советский проспект, 141-А
1677 | 341498 | 4218720521 | ИЗМЕРИТЕЛЬ-РЕГУЛЯТОР МИКРОПРОЦЕССОРНЫЙ ТРМ202-Щ2.РР RS-485 ГОСРЕЕСТР №32478-11 (С ПОВЕРКОЙ) |  | ГОСРЕЕСТР №32478-11 |  | шт | 5 |  |  | Вологодская ТЭЦ ПАО "ТГК- 2", 160012, г.Вологда, Советский проспект, 141-А
1678 | 341499 | 4218720521 | ИЗМЕРИТЕЛЬ-РЕГУЛЯТОР МИКРОПРОЦЕССОРНЫЙ ТРМ202-Щ2.РР RS-485 ГОСРЕЕСТР №32478-11 (С ПОВЕРКОЙ) |  | ГОСРЕЕСТР №32478-11 |  | шт | 6 |  |  | Архангельские котельные ПАО "ТГК-2", (адрес склада: 163045, г. Архангельск, Талажское шоссе, 19)
1679 | 341500 | 4218720521 | ИЗМЕРИТЕЛЬ-РЕГУЛЯТОР МИКРОПРОЦЕССОРНЫЙ ТРМ202-Щ2.РР RS-485 ГОСРЕЕСТР №32478-11 (С ПОВЕРКОЙ) |  | ГОСРЕЕСТР №32478-11 |  | шт | 2 |  |  | Архангельские котельные ПАО "ТГК-2", (адрес склада: 163045, г. Архангельск, Талажское шоссе, 19)
1680 | 341501 | 4218720524 | ИЗМЕРИТЕЛЬ-РЕГУЛЯТОР ИРТ-5920Н RS485 ГОСРЕЕСТР №20390-12 (С ПОВЕРКОЙ) |  | ГОСРЕЕСТР №20390-12 |  | шт | 2 |  |  | Ярославская ТЭЦ-2 ПАО "ТГК-2", 150044, г. Ярославль, пр-кт Октября, 83
1681 | 341502 | 4218720524 | ИЗМЕРИТЕЛЬ-РЕГУЛЯТОР ИРТ-5920Н RS485 ГОСРЕЕСТР №20390-12 (С ПОВЕРКОЙ) |  | ГОСРЕЕСТР №20390-12 |  | шт | 5 |  |  | Новгородская ТЭЦ ПАО "ТГК-2", 173012, г. Великий Новгород, Вяжищский проезд, д.42.
1682 | 341503 | 4218720524 | ИЗМЕРИТЕЛЬ-РЕГУЛЯТОР ИРТ-5920Н RS485 ГОСРЕЕСТР №20390-12 (С ПОВЕРКОЙ) |  | ГОСРЕЕСТР №20390-12 |  | шт | 10 |  |  | Костромская ТЭЦ-2 ПАО "ТГК-2", 156961, г.Кострома, ул. Индустриальная, 38
1683 | 341517 | 4224380084 | ТЕРМОМЕТР ИНФРАКРАСНЫЙ ЦИФРОВОЙ (ПИРОМЕТР) FLUKE 62MAX |  | ГОСТ 28243-96 |  | шт | 2 |  |  | Вологодская ТЭЦ ПАО "ТГК- 2", 160012, г.Вологда, Советский проспект, 141-А
1684 | 341518 | 4224380084 | ТЕРМОМЕТР ИНФРАКРАСНЫЙ ЦИФРОВОЙ (ПИРОМЕТР) FLUKE 62MAX |  | ГОСТ 28243-96 |  | шт | 1 |  |  | Архангельские городские тепловые сети ПАО «ТГК-2», 163045, г. Архангельск, Талажское шоссе, 12
1685 | 341519 | 4224380084 | ТЕРМОМЕТР ИНФРАКРАСНЫЙ ЦИФРОВОЙ (ПИРОМЕТР) FLUKE 62MAX |  | ГОСТ 28243-96 |  | шт | 1 |  |  | Архангельские городские тепловые сети ПАО «ТГК-2», 163045, г. Архангельск, Талажское шоссе, 12
1686 | 341520 | 4224380084 | ТЕРМОМЕТР ИНФРАКРАСНЫЙ ЦИФРОВОЙ (ПИРОМЕТР) FLUKE 62MAX |  | ГОСТ 28243-96 |  | шт | 1 |  |  | Архангельские городские тепловые сети ПАО «ТГК-2», 163045, г. Архангельск, Талажское шоссе, 12
1687 | 341521 | 4224380084 | ТЕРМОМЕТР ИНФРАКРАСНЫЙ ЦИФРОВОЙ (ПИРОМЕТР) FLUKE 62MAX |  | ГОСТ 28243-96 |  | шт | 1 |  |  | Архангельские городские тепловые сети ПАО «ТГК-2», 163045, г. Архангельск, Талажское шоссе, 12
1688 | 341523 | 4224660247 | МЕГАОММЕТР ЭС 0202/3-Г ГОСРЕЕСТР №44134-10 (С ПОВЕРКОЙ) |  | ГОСРЕЕСТР №44134-10 |  | шт | 2 |  |  | Новгородская ТЭЦ ПАО "ТГК-2", 173012, г. Великий Новгород, Вяжищский проезд, д.42.
1689 | 341524 | 4224660247 | МЕГАОММЕТР ЭС 0202/3-Г ГОСРЕЕСТР №44134-10 (С ПОВЕРКОЙ) |  | ГОСРЕЕСТР №44134-10 |  | шт | 2 |  |  | Новгородская ТЭЦ ПАО "ТГК-2", 173012, г. Великий Новгород, Вяжищский проезд, д.42.
1690 | 341525 | 4224660247 | МЕГАОММЕТР ЭС 0202/3-Г ГОСРЕЕСТР №44134-10 (С ПОВЕРКОЙ) |  | ГОСРЕЕСТР №44134-10 |  | шт | 1 |  |  | Костромская ТЭЦ-1 ПАО "ТГК-2", 156002, г. Кострома, ул. Ерохова, д.11
1691 | 341558 | 4211140281 | ТЕРМОМЕТР СОПРОТИВЛЕНИЯ ТСМ-9620-02 ГОСРЕЕСТР №40324-08 (С ПОВЕРКОЙ) |  | ГОСРЕЕСТР №40324-08 |  | шт | 4 |  |  | Архангельская ТЭЦ ПАО "ТГК-2", 163045, г. Архангельск, Талажское шоссе, 19
1692 | 341634 | 4218720548 | ИЗМЕРИТЕЛЬ-РЕГУЛЯТОР ТЕХНОЛОГИЧЕСКИЙ ИРТ-5940М2 ГОСРЕЕСТР №20390-12 (С ПОВЕРКОЙ) |  | ГОСРЕЕСТР №20390-12 |  | шт | 1 |  |  | Вологодская ТЭЦ ПАО "ТГК- 2", 160012, г.Вологда, Советский проспект, 141-А
1693 | 341635 | 4218720548 | ИЗМЕРИТЕЛЬ-РЕГУЛЯТОР ТЕХНОЛОГИЧЕСКИЙ ИРТ-5940М2 ГОСРЕЕСТР №20390-12 (С ПОВЕРКОЙ) |  | ГОСРЕЕСТР №20390-12 |  | шт | 1 |  |  | Вологодская ТЭЦ ПАО "ТГК- 2", 160012, г.Вологда, Советский проспект, 141-А
1694 | 341636 | 4218720548 | ИЗМЕРИТЕЛЬ-РЕГУЛЯТОР ТЕХНОЛОГИЧЕСКИЙ ИРТ-5940М2 ГОСРЕЕСТР №20390-12 (С ПОВЕРКОЙ) |  | ГОСРЕЕСТР №20390-12 |  | шт | 1 |  |  | Вологодская ТЭЦ ПАО "ТГК- 2", 160012, г.Вологда, Советский проспект, 141-А
1695 | 341637 | 4218720548 | ИЗМЕРИТЕЛЬ-РЕГУЛЯТОР ТЕХНОЛОГИЧЕСКИЙ ИРТ-5940М2 ГОСРЕЕСТР №20390-12 (С ПОВЕРКОЙ) |  | ГОСРЕЕСТР №20390-12 |  | шт | 6 |  |  | Вологодская ТЭЦ ПАО "ТГК- 2", 160012, г.Вологда, Советский проспект, 141-А
1696 | 341638 | 4218720548 | ИЗМЕРИТЕЛЬ-РЕГУЛЯТОР ТЕХНОЛОГИЧЕСКИЙ ИРТ-5940М2 ГОСРЕЕСТР №20390-12 (С ПОВЕРКОЙ) |  | ГОСРЕЕСТР №20390-12 |  | шт | 7 |  |  | Вологодская ТЭЦ ПАО "ТГК- 2", 160012, г.Вологда, Советский проспект, 141-А
1697 | 341639 | 4218720548 | ИЗМЕРИТЕЛЬ-РЕГУЛЯТОР ТЕХНОЛОГИЧЕСКИЙ ИРТ-5940М2 ГОСРЕЕСТР №20390-12 (С ПОВЕРКОЙ) |  | ГОСРЕЕСТР №20390-12 |  | шт | 4 |  |  | Вологодская ТЭЦ ПАО "ТГК- 2", 160012, г.Вологда, Советский проспект, 141-А
1698 | 341651 | 4224680023 | БЛОК ДАТЧИКОВ БД-902 К PH-МЕТРУ МАРК-902 |  | не применяется |  | шт | 2 |  |  | Ярославская ТЭЦ-3 ПАО "ТГК-2", 150023, г. Ярославль, ул. Гагарина, 76
1699 | 341654 | 4218130371 | КУЛАЧОК С КОЛЕСОМ ЗУБЧАТЫМ У-17.230.13 К ПРИБОРУ КС-2 |  | не применяется |  | шт | 5 |  |  | Ярославская ТЭЦ-3 ПАО "ТГК-2", 150023, г. Ярославль, ул. Гагарина, 76
1700 | 341656 | 4218210119 | БЛОК БК-1/П-01-14-01-20 К МИКРОПРОЦЕССОРНОМУ КОНТРОЛЛЕРУ РЕМИКОНТ Р-130 |  | не применяется |  | шт | 2 |  |  | Новгородская ТЭЦ ПАО "ТГК-2", 173012, г. Великий Новгород, Вяжищский проезд, д.42.
1701 | 341675 | 4218210111 | БЛОК ПИТАНИЯ DC-1210 12V 1A |  | не применяется |  | шт | 2 |  |  | Костромская ТЭЦ-2 ПАО "ТГК-2", 156961, г.Кострома, ул. Индустриальная, 38
1702 | 341853 | 4218720560 | ДАТЧИК ДАВЛЕНИЯ ЭЛЕМЕР-100 -ДД-1440-02-МП1-T10-05-63КПА-25-05-ШР14-СК-КБУСТ-М20-360П ГОСРЕЕСТР №39492-08 (С ПОВЕРКОЙ) |  | ГОСРЕЕСТР №39492-08 |  | шт | 4 |  |  | Ярославская ТЭЦ-1 ПАО "ТГК-2", 150003, г. Ярославль, Полушкина Роща, 7
1703 | 342361 | 4211520086 | ПРЕОБРАЗОВАТЕЛЬ ТЕРМОЭЛЕКТРИЧЕСКИЙ КТХА-02.21-000-К1-Н-QA-0,8-30000 ГОСРЕЕСТР №36765-09 (С ПОВЕРКОЙ) |  | ГОСРЕЕСТР №36765-09 |  | шт | 15 |  |  | Архангельская ТЭЦ ПАО "ТГК-2", 163045, г. Архангельск, Талажское шоссе, 19
1704 | 342394 | 4211520086 | ПРЕОБРАЗОВАТЕЛЬ ТЕРМОЭЛЕКТРИЧЕСКИЙ КТХА-02.21-000-К1-Н-QA-0,8-30000 ГОСРЕЕСТР №36765-09 (С ПОВЕРКОЙ) |  | ГОСРЕЕСТР №36765-09 |  | шт | 20 |  |  | Архангельская ТЭЦ ПАО "ТГК-2", 163045, г. Архангельск, Талажское шоссе, 19
1705 | 343322 | 4218130191 | ПРОКЛАДКА МЕДНАЯ 18,0Х6,0Х1,0 ММ К ДИФМАНОМЕТРУ ДМ-3537 |  | ГОСТ 23358-87 |  | шт | 231 |  |  | Архангельская ТЭЦ ПАО "ТГК-2", 163045, г. Архангельск, Талажское шоссе, 19
1706 | 343323 | 4218130219 | ВЕНТИЛЬ ИГОЛЬЧАТЫЙ ВИГ-25Д-Н1Б1Г ДУ 5,0 ММ РУ 2,5 МПА К МАНОМЕТРАМ |  | ТУ 3742-006-36868381-2005 |  | шт | 30 |  |  | Архангельская ТЭЦ ПАО "ТГК-2", 163045, г. Архангельск, Талажское шоссе, 19
1707 | 343324 | 4218130253 | ГАСИТЕЛЬ КОЛЕБАНИЙ ДАВЛЕНИЯ ГСК-250ВД-1Б1Г К МАНОМЕТРАМ |  | не применяется |  | шт | 4 |  |  | Архангельская ТЭЦ ПАО "ТГК-2", 163045, г. Архангельск, Талажское шоссе, 19
1708 | 343325 | 4218139400 | ГАСИТЕЛЬ ГСК-6-ВД-1Б1Г К МАНОМЕТРУ |  | не применяется |  | шт | 4 |  |  | Архангельская ТЭЦ ПАО "ТГК-2", 163045, г. Архангельск, Талажское шоссе, 19
1709 | 343326 | 4218210007 | БЛОК ПИТАНИЯ БП-906/24-4/150 DIN |  | не применяется |  | шт | 3 |  |  | Архангельская ТЭЦ ПАО "ТГК-2", 163045, г. Архангельск, Талажское шоссе, 19
1710 | 343327 | 4218210082 | БЛОК ПИТАНИЯ МЕТРАН-604-036-80-DIN |  | не применяется |  | шт | 1 |  |  | Архангельская ТЭЦ ПАО "ТГК-2", 163045, г. Архангельск, Талажское шоссе, 19
1711 | 343328 | 4218720398 | КОМПЛЕКТ МОНТАЖНЫХ ЧАСТЕЙ М20 (НИППЕЛЬ, ГАЙКА, ПРОКЛАДКИ-2ШТ) К ДАТЧИКАМ МЕТРАН |  | не применяется |  | шт | 130 |  |  | Архангельская ТЭЦ ПАО "ТГК-2", 163045, г. Архангельск, Талажское шоссе, 19
1712 | 343329 | 4218720441 | РЕГУЛЯТОР ЭЛЕКТРОННЫЙ МИНИТЕРМ 300.01 |  | не применяется |  | шт | 3 |  |  | Архангельская ТЭЦ ПАО "ТГК-2", 163045, г. Архангельск, Талажское шоссе, 19
1713 | 343330 | 4218720450 | БЛОК КЛАПАННЫЙ Е 12 50 02 1619 000-44 К ДАТЧИКАМ МЕТРАН. |  | КАТ.Е 12 50 02 1619 000-44 |  | шт | 2 |  |  | Архангельская ТЭЦ ПАО "ТГК-2", 163045, г. Архангельск, Талажское шоссе, 19
1714 | 343331 | 4218720481 | ИЗМЕРИТЕЛЬ-РЕГУЛЯТОР ИРТ-5922МВ RS-485 ГОСРЕЕСТР №20390-12 (С ПОВЕРКОЙ) |  | ГОСРЕЕСТР №20390-12 |  | шт | 13 |  |  | Архангельская ТЭЦ ПАО "ТГК-2", 163045, г. Архангельск, Талажское шоссе, 19
1715 | 343332 | 4218720647 | БЛОК КЛАПАННЫЙ 0104-МТ3-2-С-1-1-Н1-SR-VC-DO-3-L4WR5 К ДАТЧИКАМ МЕТРАН |  | не применяется |  | шт | 14 |  |  | Архангельская ТЭЦ ПАО "ТГК-2", 163045, г. Архангельск, Талажское шоссе, 19
1716 | 343333 | 4218720647 | БЛОК КЛАПАННЫЙ 0104-МТ3-2-С-1-1-Н1-SR-VC-DO-3-L4WR5 К ДАТЧИКАМ МЕТРАН |  | не применяется |  | шт | 6 |  |  | Архангельская ТЭЦ ПАО "ТГК-2", 163045, г. Архангельск, Талажское шоссе, 19
1717 | 343334 | 4218720647 | БЛОК КЛАПАННЫЙ 0104-МТ3-2-С-1-1-Н1-SR-VC-DO-3-L4WR5 К ДАТЧИКАМ МЕТРАН |  | не применяется |  | шт | 8 |  |  | Архангельская ТЭЦ ПАО "ТГК-2", 163045, г. Архангельск, Талажское шоссе, 19
1718 | 343335 | 4218720654 | ДАТЧИК ДАВЛЕНИЯ МЕТРАН-150 -CD-2-(0-63 КПА)-2-2-2-1-L4-A-M5-S5-D5-4-B1-WR5-K03-PA ГОСРЕЕСТР №32854-13 (С ПОВЕРКОЙ) |  | ГОСРЕЕСТР №32854-13 |  | шт | 9 |  |  | Архангельская ТЭЦ ПАО "ТГК-2", 163045, г. Архангельск, Талажское шоссе, 19
1719 | 343336 | 4218720654 | ДАТЧИК ДАВЛЕНИЯ МЕТРАН-150 -CD-2-(0-63 КПА)-2-2-2-1-L4-A-M5-S5-D5-4-B1-WR5-K03-PA ГОСРЕЕСТР №32854-13 (С ПОВЕРКОЙ) |  | ГОСРЕЕСТР №32854-13 |  | шт | 5 |  |  | Архангельская ТЭЦ ПАО "ТГК-2", 163045, г. Архангельск, Талажское шоссе, 19
1720 | 343337 | 4218720654 | ДАТЧИК ДАВЛЕНИЯ МЕТРАН-150 -CD-2-(0-63 КПА)-2-2-2-1-L4-A-M5-S5-D5-4-B1-WR5-K03-PA ГОСРЕЕСТР №32854-13 (С ПОВЕРКОЙ) |  | ГОСРЕЕСТР №32854-13 |  | шт | 4 |  |  | Архангельская ТЭЦ ПАО "ТГК-2", 163045, г. Архангельск, Талажское шоссе, 19
1721 | 343338 | 4218720655 | ДАТЧИК ДАВЛЕНИЯ МЕТРАН-150 -CD-3-(0-250 КПА)-2-2-2-1-L4-A-M5-S5-D5-4-B1-WR5-K03-PA ГОСРЕЕСТР №32854-13 (С ПОВЕРКОЙ) |  | ГОСРЕЕСТР №32854-13 |  | шт | 5 |  |  | Архангельская ТЭЦ ПАО "ТГК-2", 163045, г. Архангельск, Талажское шоссе, 19
1722 | 343339 | 4218720655 | ДАТЧИК ДАВЛЕНИЯ МЕТРАН-150 -CD-3-(0-250 КПА)-2-2-2-1-L4-A-M5-S5-D5-4-B1-WR5-K03-PA ГОСРЕЕСТР №32854-13 (С ПОВЕРКОЙ) |  | ГОСРЕЕСТР №32854-13 |  | шт | 3 |  |  | Архангельская ТЭЦ ПАО "ТГК-2", 163045, г. Архангельск, Талажское шоссе, 19
1723 | 343340 | 4218720655 | ДАТЧИК ДАВЛЕНИЯ МЕТРАН-150 -CD-3-(0-250 КПА)-2-2-2-1-L4-A-M5-S5-D5-4-B1-WR5-K03-PA ГОСРЕЕСТР №32854-13 (С ПОВЕРКОЙ) |  | ГОСРЕЕСТР №32854-13 |  | шт | 2 |  |  | Архангельская ТЭЦ ПАО "ТГК-2", 163045, г. Архангельск, Талажское шоссе, 19
1724 | 343341 | 4218720673 | БЛОК КЛАПАННЫЙ -MT1-2-C-B-1-H2-WR5-2F-3 МЕТРАН-0106 К ДАТЧИКАМ МЕТРАН |  | не применяется |  | шт | 2 |  |  | Архангельская ТЭЦ ПАО "ТГК-2", 163045, г. Архангельск, Талажское шоссе, 19
1725 | 343342 | 4218720739 | ДАТЧИК ДАВЛЕНИЯ МЕТРАН-150 -TG-2-(0-1 МПА)-2G-2-1-A-M5-S5-2F-4-B1-WR5-K03-PA ГОСРЕЕСТР №32854-13 (С ПОВЕРКОЙ) |  | ГОСРЕЕСТР №32854-13 |  | шт | 4 |  |  | Архангельская ТЭЦ ПАО "ТГК-2", 163045, г. Архангельск, Талажское шоссе, 19
1726 | 343343 | 4218720739 | ДАТЧИК ДАВЛЕНИЯ МЕТРАН-150 -TG-2-(0-1 МПА)-2G-2-1-A-M5-S5-2F-4-B1-WR5-K03-PA ГОСРЕЕСТР №32854-13 (С ПОВЕРКОЙ) |  | ГОСРЕЕСТР №32854-13 |  | шт | 2 |  |  | Архангельская ТЭЦ ПАО "ТГК-2", 163045, г. Архангельск, Талажское шоссе, 19
1727 | 343344 | 4218720739 | ДАТЧИК ДАВЛЕНИЯ МЕТРАН-150 -TG-2-(0-1 МПА)-2G-2-1-A-M5-S5-2F-4-B1-WR5-K03-PA ГОСРЕЕСТР №32854-13 (С ПОВЕРКОЙ) |  | ГОСРЕЕСТР №32854-13 |  | шт | 2 |  |  | Архангельская ТЭЦ ПАО "ТГК-2", 163045, г. Архангельск, Талажское шоссе, 19
1728 | 343345 | 4218740009 | УРОВНЕМЕР ВОЛНОВОДНЫЙ ROSEMOUNT 5301 |  | не применяется |  | шт | 1 |  |  | Архангельская ТЭЦ ПАО "ТГК-2", 163045, г. Архангельск, Талажское шоссе, 19
1729 | 343346 | 4223550055 | РЕГИСТРАТОР ВИДЕОГРАФИЧЕСКИЙ ЭЛМЕТРО-ВИЭР-104К 4АП-4Р-8Р ГОСРЕЕСТР №49921-12 (С ПОВЕРКОЙ) |  | ГОСРЕЕСТР №49921-12 |  | шт | 1 |  |  | Архангельская ТЭЦ ПАО "ТГК-2", 163045, г. Архангельск, Талажское шоссе, 19
1730 | 344002 | 4215290285 | ТЕРМОПРЕОБРАЗОВАТЕЛЬ СОПРОТИВЛЕНИЯ ТС-1288EX/1 -50М-(-50+200)-250-6-С-АГ-05-С-№2 ГОСРЕЕСТР №58808-14 (С ПОВЕРКОЙ) |  | ГОСРЕЕСТР №58808-14 |  | шт | 2 |  |  | Вологодская ТЭЦ ПАО "ТГК- 2", 160012, г.Вологда, Советский проспект, 141-А
1731 | 344003 | 4218513101 | ТОРМОЗ МЕХАНИЧЕСКИЙ К ИСПОЛНИТЕЛЬНОМУ МЕХАНИЗМУ МЭО-1600/25-0,25И-92К |  | не применяется |  | шт | 1 |  |  | Вологодская ТЭЦ ПАО "ТГК- 2", 160012, г.Вологда, Советский проспект, 141-А
1732 | 344004 | 4218513103 | ТОРМОЗ МЕХАНИЧЕСКИЙ К ИСПОЛНИТЕЛЬНОМУ МЕХАНИЗМУ МЭО-1600/63-0,25И-92К |  | не применяется |  | шт | 1 |  |  | Вологодская ТЭЦ ПАО "ТГК- 2", 160012, г.Вологда, Советский проспект, 141-А
1733 | 344005 | 4218720789 | ДАТЧИК ДАВЛЕНИЯ МЕТРАН-55 -ДИ-515-МП-T1-050-0,6МПА-42-С-М20-КР ГОСРЕЕСТР №18375-08 (С ПОВЕРКОЙ) |  | ГОСРЕЕСТР №18375-08 |  | шт | 2 |  |  | Вологодская ТЭЦ ПАО "ТГК- 2", 160012, г.Вологда, Советский проспект, 141-А
1734 | 346887 | 4215290243 | ТЕРМОПРЕОБРАЗОВАТЕЛЬ СОПРОТИВЛЕНИЯ ТСМ 9501 50М У2 ГОСРЕЕСТР №18092-99 (С ПОВЕРКОЙ) |  | ГОСРЕЕСТР №18092-99 |  | шт | 6 |  |  | Новгородская ТЭЦ ПАО "ТГК-2", 173012, г. Великий Новгород, Вяжищский проезд, д.42.
1735 | 347290 | 4218130313 | ВЕНТИЛЬ ИГОЛЬЧАТЫЙ ВИГ-160-Н1Б1Г ДУ 15,0 ММ РУ 1,6 МПА К МАНОМЕТРАМ |  | ТУ 3742-006-36868381-2005 |  | шт | 12 |  |  | Северодвинская ТЭЦ-1 ПАО "ТГК-2", 164500, Архангельская область, г. Северодвинск, Ягринское шоссе, д.1/32
1736 | 347292 | 4218720312 | ИЗМЕРИТЕЛЬ-РЕГУЛЯТОР ИРТ-5922 RS-485 ГОСРЕЕСТР №20390-12 (С ПОВЕРКОЙ) |  | ГОСРЕЕСТР №20390-12 |  | шт | 3 |  |  | Северодвинская ТЭЦ-1 ПАО "ТГК-2", 164500, Архангельская область, г. Северодвинск, Ягринское шоссе, д.1/32
1737 | 347293 | 4218720534 | ДАТЧИК ДАВЛЕНИЯ МЕТРАН-150 -CD-2-(1,25-63 КПА)-2-2-1-1-L3-A-M5-IM-S5-SC-C1-PC ГОСРЕЕСТР №32854-13 (С ПОВЕРКОЙ) |  | ГОСРЕЕСТР №32854-13 |  | шт | 6 |  |  | Северодвинская ТЭЦ-1 ПАО "ТГК-2", 164500, Архангельская область, г. Северодвинск, Ягринское шоссе, д.1/32
1738 | 347294 | 4223550030 | РЕГИСТРАТОР ТЕХНОЛОГИЧЕСКИЙ КС-2Е -1-T0050-24В ГОСРЕЕСТР №57945-14 (С ПОВЕРКОЙ) |  | ГОСРЕЕСТР №57945-14 |  | шт | 3 |  |  | Северодвинская ТЭЦ-1 ПАО "ТГК-2", 164500, Архангельская область, г. Северодвинск, Ягринское шоссе, д.1/32
1739 | 347320 | 4218130313 | ВЕНТИЛЬ ИГОЛЬЧАТЫЙ ВИГ-160-Н1Б1Г ДУ 15,0 ММ РУ 1,6 МПА К МАНОМЕТРАМ |  | ТУ 3742-006-36868381-2005 |  | шт | 1 |  |  | Северодвинская ТЭЦ-1 ПАО "ТГК-2", 164500, Архангельская область, г. Северодвинск, Ягринское шоссе, д.1/32
1740 | 347321 | 4218210077 | БЛОК ПИТАНИЯ МЕТРАН 604-036-50-DIN |  | не применяется |  | шт | 7 |  |  | Северодвинская ТЭЦ-1 ПАО "ТГК-2", 164500, Архангельская область, г. Северодвинск, Ягринское шоссе, д.1/32
1741 | 347322 | 4218210088 | БЛОК ПИТАНИЯ П300.2 |  | не применяется |  | шт | 7 |  |  | Северодвинская ТЭЦ-1 ПАО "ТГК-2", 164500, Архангельская область, г. Северодвинск, Ягринское шоссе, д.1/32
1742 | 347323 | 4218215030 | БЛОК УПРАВЛЕНИЯ БУ-21 |  | не применяется |  | шт | 7 |  |  | Северодвинская ТЭЦ-1 ПАО "ТГК-2", 164500, Архангельская область, г. Северодвинск, Ягринское шоссе, д.1/32
1743 | 347324 | 4218720192 | ДАТЧИК ДАВЛЕНИЯ МЕТРАН-150 -CD-2-(0-25 КПА)-2-2-1-1-L3-A-M5-S5-B1-C1-SC-0104-M-T-3-2-F-11-D5-2-L4 ГОСРЕЕСТР №32854-13 (С ПОВЕРКОЙ) |  | ГОСРЕЕСТР №32854-13 |  | шт | 6 |  |  | Северодвинская ТЭЦ-1 ПАО "ТГК-2", 164500, Архангельская область, г. Северодвинск, Ягринское шоссе, д.1/32
1744 | 347326 | 4218720441 | РЕГУЛЯТОР ЭЛЕКТРОННЫЙ МИНИТЕРМ 300.01 |  | не применяется |  | шт | 7 |  |  | Северодвинская ТЭЦ-1 ПАО "ТГК-2", 164500, Архангельская область, г. Северодвинск, Ягринское шоссе, д.1/32
1745 | 347327 | 4223740633 | ИНДИКАТОР ИПУ |  | не применяется |  | шт | 7 |  |  | Северодвинская ТЭЦ-1 ПАО "ТГК-2", 164500, Архангельская область, г. Северодвинск, Ягринское шоссе, д.1/32
1746 | 347343 | 4215110073 | ГАЗОАНАЛИЗАТОР ИКТС-11 L=1600,0 ММ ГОСРЕЕСТР №33556-12 (С ПОВЕРКОЙ) |  | ГОСРЕЕСТР №33556-12 |  | шт | 1 |  |  | Северодвинская ТЭЦ-1 ПАО "ТГК-2", 164500, Архангельская область, г. Северодвинск, Ягринское шоссе, д.1/32
1747 | 347354 | 4218130313 | ВЕНТИЛЬ ИГОЛЬЧАТЫЙ ВИГ-160-Н1Б1Г ДУ 15,0 ММ РУ 1,6 МПА К МАНОМЕТРАМ |  | ТУ 3742-006-36868381-2005 |  | шт | 35 |  |  | Северодвинская ТЭЦ-1 ПАО "ТГК-2", 164500, Архангельская область, г. Северодвинск, Ягринское шоссе, д.1/32
1748 | 347357 | 4218720312 | ИЗМЕРИТЕЛЬ-РЕГУЛЯТОР ИРТ-5922 RS-485 ГОСРЕЕСТР №20390-12 (С ПОВЕРКОЙ) |  | ГОСРЕЕСТР №20390-12 |  | шт | 20 |  |  | Северодвинская ТЭЦ-1 ПАО "ТГК-2", 164500, Архангельская область, г. Северодвинск, Ягринское шоссе, д.1/32
1749 | 347358 | 4218720392 | ДАТЧИК ДАВЛЕНИЯ МЕТРАН-55 -ДИ-515-МП-Т1-050-1,6МПА-42-М20-ШР ГОСРЕЕСТР №18375-08 (С ПОВЕРКОЙ) |  | ГОСРЕЕСТР №18375-08 |  | шт | 1 |  |  | Северодвинская ТЭЦ-1 ПАО "ТГК-2", 164500, Архангельская область, г. Северодвинск, Ягринское шоссе, д.1/32
1750 | 349436 | 4218130101 | ТРОСИК АРКАТНЫЙ L=2,5 М К ПРИБОРАМ КС-4 |  | не применяется |  | шт | 20 |  |  | Северодвинская ТЭЦ-2 ПАО "ТГК-2", 164500, Архангельская область, г. Северодвинск, ул. Окружная, д.21
1751 | 349437 | 4218139320 | ПРОКЛАДКА МЕДНАЯ ДУ 18,0Х7,0Х2,0 ММ К МАНОМЕТРУ МТП-250 |  | ГОСТ 23358-87 |  | шт | 676 |  |  | Северодвинская ТЭЦ-2 ПАО "ТГК-2", 164500, Архангельская область, г. Северодвинск, ул. Окружная, д.21
1752 | 349438 | 4218139411 | УЗЕЛ ПИШУЩИЙ УПС-03М К ПРИБОРУ КС-2 |  | не применяется |  | шт | 10 |  |  | Северодвинская ТЭЦ-2 ПАО "ТГК-2", 164500, Архангельская область, г. Северодвинск, ул. Окружная, д.21
1753 | 349482 | 4210020001 | СОЕДИНЕНИЕ ШТУЦЕРНО-НИППЕЛЬНОЕ 3-4-1 ГОСТ 25164-96 3-4-1 |  | ГОСТ 25164-96 3-4-1 |  | шт | 21 |  |  | Северодвинская ТЭЦ-2 ПАО "ТГК-2", 164500, Архангельская область, г. Северодвинск, ул. Окружная, д.21
1754 | 349487 | 4210020063 | ПЕРЕХОДНИК (АДАПТЕР) П-С23Б23Б |  | не применяется |  | шт | 20 |  |  | Северодвинская ТЭЦ-2 ПАО "ТГК-2", 164500, Архангельская область, г. Северодвинск, ул. Окружная, д.21
1755 | 349489 | 4211520054 | ПРЕОБРАЗОВАТЕЛЬ ТЕРМОЭЛЕКТРИЧЕСКИЙ КТХА-02.01-С10-И-3.0-8000/120 ГОСРЕЕСТР №36765-09 (С ПОВЕРКОЙ) |  | ГОСРЕЕСТР №36765-09 |  | шт | 6 |  |  | Северодвинская ТЭЦ-2 ПАО "ТГК-2", 164500, Архангельская область, г. Северодвинск, ул. Окружная, д.21
1756 | 349490 | 4211520069 | ПРЕОБРАЗОВАТЕЛЬ ТЕРМОЭЛЕКТРИЧЕСКИЙ КТХА-02.01-С10-Н-3.0-6300/120 ГОСРЕЕСТР №36765-09 (С ПОВЕРКОЙ) |  | ГОСРЕЕСТР №36765-09 |  | шт | 24 |  |  | Северодвинская ТЭЦ-2 ПАО "ТГК-2", 164500, Архангельская область, г. Северодвинск, ул. Окружная, д.21
1757 | 349492 | 4212210302 | МОДУЛЬ ДИСКРЕТНОГО ВЫВОДА ЭЛЕМЕР-EL-4067 |  | не применяется |  | шт | 10 |  |  | Северодвинская ТЭЦ-2 ПАО "ТГК-2", 164500, Архангельская область, г. Северодвинск, ул. Окружная, д.21
1758 | 349494 | 4215110073 | ГАЗОАНАЛИЗАТОР ИКТС-11 L=1600,0 ММ ГОСРЕЕСТР №33556-12 (С ПОВЕРКОЙ) |  | ГОСРЕЕСТР №33556-12 |  | шт | 1 |  |  | Северодвинская ТЭЦ-2 ПАО "ТГК-2", 164500, Архангельская область, г. Северодвинск, ул. Окружная, д.21
1759 | 349496 | 4215118959 | ПОБУДИТЕЛЬ РАСХОДА ГАЗА П-3 АПИ5.883.070 К ГАЗОАНАЛИЗАТОРУ |  | не применяется |  | шт | 1 |  |  | Северодвинская ТЭЦ-2 ПАО "ТГК-2", 164500, Архангельская область, г. Северодвинск, ул. Окружная, д.21
1760 | 349498 | 4215223059 | МОДУЛЬ СТАБИЛИЗАЦИИ ВОДНОГО ПОТОКА МС-402М |  | не применяется |  | шт | 1 |  |  | Северодвинская ТЭЦ-2 ПАО "ТГК-2", 164500, Архангельская область, г. Северодвинск, ул. Окружная, д.21
1761 | 349499 | 4215249696 | ГИДРОПАНЕЛЬ ГП-409Т/1 К АНАЛИЗАТОРУ РАСТВОРЕННОГО КИСЛОРОДА МАРК-409Т |  | не применяется |  | шт | 1 |  |  | Северодвинская ТЭЦ-2 ПАО "ТГК-2", 164500, Архангельская область, г. Северодвинск, ул. Окружная, д.21
1762 | 349500 | 4215249932 | ДАТЧИК ДК-409 40.02.000-01 К АНАЛИЗАТОРУ РАСТВОРЕННОГО КИСЛОРОДА МАРК-409 |  | не применяется |  | шт | 1 |  |  | Северодвинская ТЭЦ-2 ПАО "ТГК-2", 164500, Архангельская область, г. Северодвинск, ул. Окружная, д.21
1763 | 349501 | 4215249965 | АНАЛИЗАТОР РАСТВОРЕННОГО КИСЛОРОДА МАРК-409 ГОСРЕЕСТР №29416-05 (С ПОВЕРКОЙ) |  | ГОСРЕЕСТР №29416-05 |  | шт | 1 |  |  | Северодвинская ТЭЦ-2 ПАО "ТГК-2", 164500, Архангельская область, г. Северодвинск, ул. Окружная, д.21
1764 | 349506 | 4218810127 | ТЕРМОРЕГУЛЯТОР ТУДЭ-10М1 |  | КАТ.ТУДЭ-10М1 |  | шт | 10 |  |  | Северодвинская ТЭЦ-2 ПАО "ТГК-2", 164500, Архангельская область, г. Северодвинск, ул. Окружная, д.21
1765 | 349507 | 4223550033 | РЕГИСТРАТОР МНОГОКАНАЛЬНЫЙ ТЕХНОЛОГИЧЕСКИЙ РМТ-59М //В/T0040/12;24В/R/15// ГОСРЕЕСТР №29934-15 (С ПОВЕРКОЙ) |  | ГОСРЕЕСТР №29934-15 |  | шт | 2 |  |  | Северодвинская ТЭЦ-2 ПАО "ТГК-2", 164500, Архангельская область, г. Северодвинск, ул. Окружная, д.21
1766 | 349508 | 4223550034 | МОДУЛЬ АНАЛОГОВОГО ВВОДА ЭЛЕМЕР-EL-4015 К РЕГИСТРАТОРУ РМТ-59М |  | не применяется |  | шт | 33 |  |  | Северодвинская ТЭЦ-2 ПАО "ТГК-2", 164500, Архангельская область, г. Северодвинск, ул. Окружная, д.21
1767 | 349509 | 4223550035 | МОДУЛЬ АНАЛОГОВОГО ВВОДА ЭЛЕМЕР-EL-4019 К РЕГИСТРАТОРУ РМТ-59М |  | не применяется |  | шт | 9 |  |  | Северодвинская ТЭЦ-2 ПАО "ТГК-2", 164500, Архангельская область, г. Северодвинск, ул. Окружная, д.21
1768 | 349510 | 4223550036 | МОДУЛЬ ПИТАНИЯ ЭЛЕМЕР-EL-4001-PWR/T2560(C4) К РЕГИСТРАТОРУ РМТ-59М |  | не применяется |  | шт | 11 |  |  | Северодвинская ТЭЦ-2 ПАО "ТГК-2", 164500, Архангельская область, г. Северодвинск, ул. Окружная, д.21
1769 | 350762 | 4211140138 | ТЕРМОМЕТР МНОГОКАНАЛЬНЫЙ ТМ-5103 RS485 ГОСРЕЕСТР №20579-09 (С ПОВЕРКОЙ) |  | ГОСРЕЕСТР №20579-09 |  | шт | 4 |  |  | Ярославская ТЭЦ-1 ПАО "ТГК-2", 150003, г. Ярославль, Полушкина Роща, 7
1770 | 350763 | 4212210357 | ПРЕОБРАЗОВАТЕЛЬ АНАЛОГОВЫХ СИГНАЛОВ ИЗМЕРИТЕЛЬНЫЙ НПТ-1К.00.1.1 ГОСРЕЕСТР №44045-10 (С ПОВЕРКОЙ) |  | ГОСРЕЕСТР №44045-10 |  | шт | 30 |  |  | Ярославская ТЭЦ-1 ПАО "ТГК-2", 150003, г. Ярославль, Полушкина Роща, 7
1771 | 350765 | 4218720481 | ИЗМЕРИТЕЛЬ-РЕГУЛЯТОР ИРТ-5922МВ RS-485 ГОСРЕЕСТР №20390-12 (С ПОВЕРКОЙ) |  | ГОСРЕЕСТР №20390-12 |  | шт | 10 |  |  | Ярославская ТЭЦ-1 ПАО "ТГК-2", 150003, г. Ярославль, Полушкина Роща, 7
1772 | 352051 | 4211140035 | ТЕРМОМЕТР СОПРОТИВЛЕНИЯ ДТС -024-50П.А3.30/2 ГОСРЕЕСТР №28354-10 (С ПОВЕРКОЙ) |  | ГОСРЕЕСТР №28354-10 |  | шт | 5 |  |  | Ярославская ТЭЦ-2 ПАО "ТГК-2", 150044, г. Ярославль, пр-кт Октября, 83
1773 | 352052 | 4218720616 | ДАТЧИК КОНТРОЛЯ ПЛАМЕНИ SIEMENS QRA 75.27 |  | не применяется |  | шт | 4 |  |  | Ярославская ТЭЦ-2 ПАО "ТГК-2", 150044, г. Ярославль, пр-кт Октября, 83
1774 | 352053 | 4224680022 | ДАТЧИК РН УРОВНЯ PHEPT 112 VE К PH-МЕТРУ PROMINENT |  | не применяется |  | шт | 1 |  |  | Ярославская ТЭЦ-2 ПАО "ТГК-2", 150044, г. Ярославль, пр-кт Октября, 83
[8 empty] | Итого: |  | 0