## Лот
|  |  | Саранчева Надежда Дмитриевна | 8 (4852) 79-70-52 | energy@tgc-2.ru | [5 empty] | Приложение №1 к техническому требованию
*Спецификация к КП направляется в данной электронной форме и является неотъемлемой частью КП в виде скана
Не является публичной офертой
№ | Номер п/п | Код МТР | Номенклатура | Дополнительные характеристики МТР | ГОСТ / ТУ | Страна происхождения | Единица измерения | Кол-во к закупке | Цена | Сумма | Место поставки
1 | 300620 | 4325160078 | ПЛИТКА ЭЛЕКТРИЧЕСКАЯ ЛАБОРАТОРНАЯ КВАРЦ-2 1200ВТ ОДНОКОНФОРОЧНАЯ СТЕКЛОКЕРАМИЧЕСКАЯ |  | ГОСТ 14919-83 |  | шт | 2 |  |  | Вологодская ТЭЦ ПАО "ТГК- 2", 160012, г.Вологда, Советский проспект, 141-А
2 | 301957 | 4328110015 | БАНКА ПОЛИЭТИЛЕНОВАЯ 500,0 МЛ С КРЫШКОЙ ПОД РЕАКТИВЫ |  | ГОСТ 34037-2016 |  | шт | 5 |  |  | Костромская ТЭЦ-2 ПАО "ТГК-2", 156961, г.Кострома, ул. Индустриальная, 38
3 | 302011 | 4324220030 | КОЛБА ГФ 6.451.459 К ВИСКОЗИМЕТРУ |  | ГОСТ 25336-82 |  | шт | 1 |  |  | ИА по Архангельской обл. ПАО "ТГК-2", (адрес склада: Архангельская ТЭЦ ПАО "ТГК-2", 163045, г. Архангельск, Талажское шоссе, 19)
4 | 302012 | 4324220030 | КОЛБА ГФ 6.451.459 К ВИСКОЗИМЕТРУ |  | ГОСТ 25336-82 |  | шт | 1 |  |  | ИА по Архангельской обл. ПАО "ТГК-2", (адрес склада: Архангельская ТЭЦ ПАО "ТГК-2", 163045, г. Архангельск, Талажское шоссе, 19)
5 | 302023 | 4325120129 | СТОЛ ЛАБОРАТОРНЫЙ 1200Х610Х900 (2 ДВЕРИ, 1 ПОЛКА, СТОЛЕШНИЦА-КЕРАМОГРАНИТ) |  | не применяется |  | шт | 1 |  |  | ИА ПАО "ТГК-2" (адрес склада: Ярославская ТЭЦ-3 ПАО "ТГК-2", 150023, г. Ярославль, ул. Гагарина, 76)
6 | 302024 | 4325120132 | МОЙКА ЛАБОРАТОРНАЯ СТАЛЬНАЯ С ПОКРЫТИЕМ 800Х600Х850 (2 СТВОРКИ, 2 ЧАШИ-ПОЛИПРОПИЛЕН) |  | не применяется |  | шт | 1 |  |  | Северодвинская ТЭЦ-1 ПАО "ТГК-2", 164500, Архангельская область, г. Северодвинск, Ягринское шоссе, д.1/32
7 | 302064 | 4325120138 | ТУМБА ЛАБОРАТОРНАЯ 510Х610Х900 (3 ЯЩИКА, СТОЛЕШНИЦА-КЕРАМОГРАНИТ) |  | ГОСТ 18325-80 |  | шт | 1 |  |  | ИА по Архангельской обл. ПАО "ТГК-2", (адрес склада: Северодвинская ТЭЦ-1 ПАО "ТГК-2", 164500, Архангельская область, г. Северодвинск, Ягринское шоссе, д.1/32)
8 | 302065 | 4325120138 | ТУМБА ЛАБОРАТОРНАЯ 510Х610Х900 (3 ЯЩИКА, СТОЛЕШНИЦА-КЕРАМОГРАНИТ) |  | ГОСТ 18325-80 |  | шт | 3 |  |  | ИА ПАО "ТГК-2" (адрес склада: Ярославская ТЭЦ-3 ПАО "ТГК-2", 150023, г. Ярославль, ул. Гагарина, 76)
9 | 302164 | 4321890009 | БЮРЕТКА 1-1-1-5-0,02 ГОСТ 29251-91 |  | ГОСТ 29251-91 |  | шт | 3 |  |  | ИА по Архангельской обл. ПАО "ТГК-2", (адрес склада: Северодвинская ТЭЦ-2 ПАО "ТГК-2", 164500, Архангельская область, г. Северодвинск, ул. Окружная, д.21)
10 | 302165 | 4321890010 | БЮРЕТКА 1-1-1-10-0,05 ГОСТ 29251-91 |  | ГОСТ 29251-91 |  | шт | 3 |  |  | ИА по Архангельской обл. ПАО "ТГК-2", (адрес склада: Северодвинская ТЭЦ-2 ПАО "ТГК-2", 164500, Архангельская область, г. Северодвинск, ул. Окружная, д.21)
11 | 302166 | 4321890011 | БЮРЕТКА 1-1-1-25-0,1 ГОСТ 29251-91 |  | ГОСТ 29251-91 |  | шт | 3 |  |  | ИА по Архангельской обл. ПАО "ТГК-2", (адрес склада: Северодвинская ТЭЦ-2 ПАО "ТГК-2", 164500, Архангельская область, г. Северодвинск, ул. Окружная, д.21)
12 | 302167 | 4321890011 | БЮРЕТКА 1-1-1-25-0,1 ГОСТ 29251-91 |  | ГОСТ 29251-91 |  | шт | 5 |  |  | ИА ПАО "ТГК-2" (адрес склада: Ярославская ТЭЦ-3 ПАО "ТГК-2", 150023, г. Ярославль, ул. Гагарина, 76)
13 | 302168 | 4321890011 | БЮРЕТКА 1-1-1-25-0,1 ГОСТ 29251-91 |  | ГОСТ 29251-91 |  | шт | 5 |  |  | ИА ПАО "ТГК-2" (адрес склада: Ярославская ТЭЦ-3 ПАО "ТГК-2", 150023, г. Ярославль, ул. Гагарина, 76)
14 | 302169 | 4321890011 | БЮРЕТКА 1-1-1-25-0,1 ГОСТ 29251-91 |  | ГОСТ 29251-91 |  | шт | 2 |  |  | Архангельские котельные ПАО "ТГК-2", (адрес склада: 163045, г. Архангельск, Талажское шоссе, 19)
15 | 302170 | 4321890014 | БЮРЕТКА 1-1-1-50-0,1 ГОСТ 29251-91 |  | ГОСТ 29251-91 |  | шт | 3 |  |  | ИА по Архангельской обл. ПАО "ТГК-2", (адрес склада: Северодвинская ТЭЦ-2 ПАО "ТГК-2", 164500, Архангельская область, г. Северодвинск, ул. Окружная, д.21)
16 | 302177 | 4324271003 | ЦИЛИНДР НЕССЛЕРА 50,0 МЛ |  | ГОСТ 1770-74 |  | шт | 5 |  |  | ИА по Архангельской обл. ПАО "ТГК-2", (адрес склада: Архангельская ТЭЦ ПАО "ТГК-2", 163045, г. Архангельск, Талажское шоссе, 19)
17 | 302178 | 4324271003 | ЦИЛИНДР НЕССЛЕРА 50,0 МЛ |  | ГОСТ 1770-74 |  | шт | 10 |  |  | ИА по Архангельской обл. ПАО "ТГК-2", (адрес склада: Северодвинская ТЭЦ-2 ПАО "ТГК-2", 164500, Архангельская область, г. Северодвинск, ул. Окружная, д.21)
18 | 302179 | 4324271003 | ЦИЛИНДР НЕССЛЕРА 50,0 МЛ |  | ГОСТ 1770-74 |  | шт | 5 |  |  | ИА по Архангельской обл. ПАО "ТГК-2", (адрес склада: Архангельская ТЭЦ ПАО "ТГК-2", 163045, г. Архангельск, Талажское шоссе, 19)
19 | 302277 | 4324274045 | ЦИЛИНДР МЕРНЫЙ ПП 1-500-2 ХС |  | ГОСТ 1770-74 |  | шт | 3 |  |  | Новгородская ТЭЦ ПАО "ТГК-2", 173012, г. Великий Новгород, Вяжищский проезд, д.42.
20 | 302286 | 2642120018 | ФИЛЬТРЫ ОБЕЗЗОЛЕННЫЕ КРАСНАЯ ЛЕНТА 18,0 СМ (100 ШТ) |  | ГОСТ 12026-76 |  | упак. | 3 |  |  | Новгородская ТЭЦ ПАО "ТГК-2", 173012, г. Великий Новгород, Вяжищский проезд, д.42.
21 | 302307 | 2181360007 | ГСО 9385-2009 СЧЕТНАЯ КОНЦЕНТРАЦИЯ ЧАСТИЦ В МАСЛЕ (400,0 СМ3) |  | ГСО 9385-2009 |  | шт | 2 |  |  | ИА по Архангельской обл. ПАО "ТГК-2", (адрес склада: Архангельская ТЭЦ ПАО "ТГК-2", 163045, г. Архангельск, Талажское шоссе, 19)
22 | 302308 | 2181360007 | ГСО 9385-2009 СЧЕТНАЯ КОНЦЕНТРАЦИЯ ЧАСТИЦ В МАСЛЕ (400,0 СМ3) |  | ГСО 9385-2009 |  | шт | 1 |  |  | ИА по Архангельской обл. ПАО "ТГК-2", (адрес склада: Северодвинская ТЭЦ-1 ПАО "ТГК-2", 164500, Архангельская область, г. Северодвинск, Ягринское шоссе, д.1/32)
23 | 302309 | 2181360007 | ГСО 9385-2009 СЧЕТНАЯ КОНЦЕНТРАЦИЯ ЧАСТИЦ В МАСЛЕ (400,0 СМ3) |  | ГСО 9385-2009 |  | шт | 2 |  |  | ИА по Архангельской обл. ПАО "ТГК-2", (адрес склада: Архангельская ТЭЦ ПАО "ТГК-2", 163045, г. Архангельск, Талажское шоссе, 19)
24 | 302313 | 2643120268 | АЛЮМИНИЙ ОКИСЬ ДЛЯ ХРОМАТОГРАФИИ Ч ТУ 6-09-3916-76 |  | ТУ 6-09-3916-76 |  | КГ | 0.4 |  |  | Костромская ТЭЦ-2 ПАО "ТГК-2", 156961, г.Кострома, ул. Индустриальная, 38
25 | 302314 | 2643120269 | БАРИЙ ХРОМАТ (БАРИЙ ХРОМОВОКИСЛЫЙ) ЧДА ТУ 6-09-5286-86 |  | ТУ 6-09-5286-86 |  | КГ | 0.01 |  |  | Костромская ТЭЦ-2 ПАО "ТГК-2", 156961, г.Кострома, ул. Индустриальная, 38
26 | 302316 | 2643120270 | ГЕПТАН ХЧ ТУ 2631-179-44493179-2014 |  | ТУ 2631-179-44493179-2014 |  | КГ | 0.5 |  |  | ИА по Архангельской обл. ПАО "ТГК-2", (адрес склада: Северодвинская ТЭЦ-1 ПАО "ТГК-2", 164500, Архангельская область, г. Северодвинск, Ягринское шоссе, д.1/32)
27 | 302365 | 2642230020 | СТАНДАРТ-ТИТРЫ PH(6,86)-МЕТРИИ 3 РАЗРЯДА (6 АМПУЛ) |  | ГОСТ 8.135-2004 |  | упак. | 2 |  |  | ИА по Архангельской обл. ПАО "ТГК-2", (адрес склада: Северодвинская ТЭЦ-1 ПАО "ТГК-2", 164500, Архангельская область, г. Северодвинск, Ягринское шоссе, д.1/32)
28 | 302366 | 2642230020 | СТАНДАРТ-ТИТРЫ PH(6,86)-МЕТРИИ 3 РАЗРЯДА (6 АМПУЛ) |  | ГОСТ 8.135-2004 |  | упак. | 2 |  |  | ИА Ярославль (адрес склада: Ярославская ТЭЦ-1 ПАО "ТГК-2", 150003, г. Ярославль, Полушкина Роща, 7)
29 | 302367 | 2643120271 | НАТРИЙ N-ДИЭТИЛДИТИОКАРБАМАТ 3-ВОДНЫЙ ЧДА ГОСТ 8864-71 |  | ГОСТ 8864-71 |  | КГ | 0.01 |  |  | Новгородская ТЭЦ ПАО "ТГК-2", 173012, г. Великий Новгород, Вяжищский проезд, д.42.
30 | 302368 | 2643120271 | НАТРИЙ N-ДИЭТИЛДИТИОКАРБАМАТ 3-ВОДНЫЙ ЧДА ГОСТ 8864-71 |  | ГОСТ 8864-71 |  | КГ | 0.5 |  |  | ИА по Архангельской обл. ПАО "ТГК-2", (адрес склада: Северодвинская ТЭЦ-1 ПАО "ТГК-2", 164500, Архангельская область, г. Северодвинск, Ягринское шоссе, д.1/32)
31 | 302369 | 2643120271 | НАТРИЙ N-ДИЭТИЛДИТИОКАРБАМАТ 3-ВОДНЫЙ ЧДА ГОСТ 8864-71 |  | ГОСТ 8864-71 |  | КГ | 0.01 |  |  | ИА Ярославль (адрес склада: Ярославская ТЭЦ-1 ПАО "ТГК-2", 150003, г. Ярославль, Полушкина Роща, 7)
32 | 302456 | 2612130502 | КИСЛОТА ОЛЕИНОВАЯ ТЕХНИЧЕСКАЯ Б-115 (0,9 КГ) |  | ГОСТ 7580-91 |  | шт | 5 |  |  | ИА ПАО "ТГК-2" (адрес склада: Ярославская ТЭЦ-2 ПАО "ТГК-2", 150044, г.Ярославль, пр-кт Октября, 83)
33 | 302457 | 2612130502 | КИСЛОТА ОЛЕИНОВАЯ ТЕХНИЧЕСКАЯ Б-115 (0,9 КГ) |  | ГОСТ 7580-91 |  | шт | 2 |  |  | Северодвинская ТЭЦ-2 ПАО "ТГК-2", 164500, Архангельская область, г. Северодвинск, ул. Окружная, д.21
34 | 302469 | 4321330006 | ПИПЕТКА ГРАДУИРОВАННАЯ 2-2-2-10 ПОЛНЫЙ СЛИВ ГОСТ 29227 |  | ГОСТ 29227 |  | шт | 20 |  |  | Новгородская ТЭЦ ПАО "ТГК-2", 173012, г. Великий Новгород, Вяжищский проезд, д.42.
35 | 302470 | 4321330006 | ПИПЕТКА ГРАДУИРОВАННАЯ 2-2-2-10 ПОЛНЫЙ СЛИВ ГОСТ 29227 |  | ГОСТ 29227 |  | шт | 5 |  |  | Архангельские котельные ПАО "ТГК-2", (адрес склада: 163045, г. Архангельск, Талажское шоссе, 19)
36 | 302471 | 4321330006 | ПИПЕТКА ГРАДУИРОВАННАЯ 2-2-2-10 ПОЛНЫЙ СЛИВ ГОСТ 29227 |  | ГОСТ 29227 |  | шт | 5 |  |  | Архангельские котельные ПАО "ТГК-2", (адрес склада: 163045, г. Архангельск, Талажское шоссе, 19)
37 | 302530 | 2643120272 | АММОНИЙ МОЛИБДЕНОВОКИСЛЫЙ 4-ВОДНЫЙ Ч ГОСТ 3765 |  | ГОСТ 3765 |  | КГ | 0.5 |  |  | Архангельские котельные ПАО "ТГК-2", (адрес склада: 163045, г. Архангельск, Талажское шоссе, 19)
38 | 302544 | 4325140007 | ВОРОНКА ДЕЛИТЕЛЬНАЯ ВД-1-250-29/32 ХС ГОСТ 25336-82 |  | ГОСТ 25336-82 |  | шт | 8 |  |  | Костромская ТЭЦ-2 ПАО "ТГК-2", 156961, г.Кострома, ул. Индустриальная, 38
39 | 302857 | 4325120141 | ШКАФ ЛАБОРАТОРНЫЙ ДЛЯ ХРАНЕНИЯ ПОСУДЫ 830Х420Х1700 |  | ГОСТ 22360-95 |  | шт | 1 |  |  | Вологодская ТЭЦ ПАО "ТГК- 2", 160012, г.Вологда, Советский проспект, 141-А
40 | 303040 | 5923720010 | СТЕКЛО КЛИНГЕРА РИФЛЕНОЕ 320Х34Х17 ГОСТ 1663-2016 |  | ГОСТ 1663-2016 |  | шт | 8 |  |  | Ярославская ТЭЦ-2 ПАО "ТГК-2", 150044, г. Ярославль, пр-кт Октября, 83
41 | 303041 | 5923720010 | СТЕКЛО КЛИНГЕРА РИФЛЕНОЕ 320Х34Х17 ГОСТ 1663-2016 |  | ГОСТ 1663-2016 |  | шт | 6 |  |  | Вологодская ТЭЦ ПАО "ТГК- 2", 160012, г.Вологда, Советский проспект, 141-А
42 | 303570 | 2181360008 | ГСО 6460-92 МАССОВАЯ ДОЛЯ МЕХАНИЧЕСКИХ ПРИМЕСЕЙ В НЕФТЕПРОДУКТАХ МП-1/7 (100,0 МЛ) |  | ГСО 6460-92 |  | шт | 2 |  |  | ИА по Архангельской обл. ПАО "ТГК-2", (адрес склада: Северодвинская ТЭЦ-2 ПАО "ТГК-2", 164500, Архангельская область, г. Северодвинск, ул. Окружная, д.21)
43 | 303637 | 4324120009 | СКЛЯНКА БПК-250-45/40-21/28 |  | ГОСТ 25336-82 |  | шт | 10 |  |  | ИА по Архангельской обл. ПАО "ТГК-2", (адрес склада: Архангельская ТЭЦ ПАО "ТГК-2", 163045, г. Архангельск, Талажское шоссе, 19)
44 | 303638 | 4324120009 | СКЛЯНКА БПК-250-45/40-21/28 |  | ГОСТ 25336-82 |  | шт | 10 |  |  | ИА по Архангельской обл. ПАО "ТГК-2", (адрес склада: Архангельская ТЭЦ ПАО "ТГК-2", 163045, г. Архангельск, Талажское шоссе, 19)
45 | 303639 | 4328140032 | ЩИПЦЫ ТИГЕЛЬНЫЕ С НАСЕЧКАМИ 600,0 ММ |  | ГОСТ 9147-80 |  | шт | 1 |  |  | ИА по Архангельской обл. ПАО "ТГК-2", (адрес склада: Архангельская ТЭЦ ПАО "ТГК-2", 163045, г. Архангельск, Талажское шоссе, 19)
46 | 303640 | 4328140032 | ЩИПЦЫ ТИГЕЛЬНЫЕ С НАСЕЧКАМИ 600,0 ММ |  | ГОСТ 9147-80 |  | шт | 1 |  |  | ИА по Архангельской обл. ПАО "ТГК-2", (адрес склада: Архангельская ТЭЦ ПАО "ТГК-2", 163045, г. Архангельск, Талажское шоссе, 19)
47 | 303653 | 4325120164 | СТОЛ ЛАБОРАТОРНЫЙ 1500МДГ-ПП/Т КВАДРО 1470Х610Х900 ДВЕ МОЙКИ ДВА СМЕСИТЕЛЯ |  | не применяется |  | шт | 1 |  |  | ИА по Архангельской обл. ПАО "ТГК-2", (адрес склада: Северодвинская ТЭЦ-1 ПАО "ТГК-2", 164500, Архангельская область, г. Северодвинск, Ягринское шоссе, д.1/32)
48 | 303654 | 4325120164 | СТОЛ ЛАБОРАТОРНЫЙ 1500МДГ-ПП/Т КВАДРО 1470Х610Х900 ДВЕ МОЙКИ ДВА СМЕСИТЕЛЯ |  | не применяется |  | шт | 1 |  |  | Ярославская ТЭЦ-3 ПАО "ТГК-2", 150023, г. Ярославль, ул. Гагарина, 76
49 | 303655 | 4321220009 | ТЕРМОМЕТР ЛАБОРАТОРНЫЙ СТЕКЛЯННЫЙ ASTM 46C (48,5+51,4) ГОСРЕЕСТР №42590-09 (С ПОВЕРКОЙ) |  | ГОСРЕЕСТР №42590-09 |  | шт | 1 |  |  | ИА по Архангельской обл. ПАО "ТГК-2", (адрес склада: Архангельская ТЭЦ ПАО "ТГК-2", 163045, г. Архангельск, Талажское шоссе, 19)
50 | 303656 | 4321220009 | ТЕРМОМЕТР ЛАБОРАТОРНЫЙ СТЕКЛЯННЫЙ ASTM 46C (48,5+51,4) ГОСРЕЕСТР №42590-09 (С ПОВЕРКОЙ) |  | ГОСРЕЕСТР №42590-09 |  | шт | 1 |  |  | ИА по Архангельской обл. ПАО "ТГК-2", (адрес склада: Архангельская ТЭЦ ПАО "ТГК-2", 163045, г. Архангельск, Талажское шоссе, 19)
51 | 303657 | 4321220010 | ТЕРМОМЕТР ЛАБОРАТОРНЫЙ СТЕКЛЯННЫЙ ASTM 11C (-6+400) ГОСРЕЕСТР №42590-09 (С ПОВЕРКОЙ) |  | ГОСРЕЕСТР №42590-09 |  | шт | 1 |  |  | ИА по Архангельской обл. ПАО "ТГК-2", (адрес склада: Архангельская ТЭЦ ПАО "ТГК-2", 163045, г. Архангельск, Талажское шоссе, 19)
52 | 303658 | 4321220010 | ТЕРМОМЕТР ЛАБОРАТОРНЫЙ СТЕКЛЯННЫЙ ASTM 11C (-6+400) ГОСРЕЕСТР №42590-09 (С ПОВЕРКОЙ) |  | ГОСРЕЕСТР №42590-09 |  | шт | 1 |  |  | ИА по Архангельской обл. ПАО "ТГК-2", (адрес склада: Архангельская ТЭЦ ПАО "ТГК-2", 163045, г. Архангельск, Талажское шоссе, 19)
53 | 303659 | 4325120161 | ТУМБА ПОДКАТНАЯ ЛАБОРАТОРНАЯ 500Н ТД КВАДРО 560Х480Х560 |  | не применяется |  | шт | 1 |  |  | ИА по Архангельской обл. ПАО "ТГК-2", (адрес склада: Северодвинская ТЭЦ-1 ПАО "ТГК-2", 164500, Архангельская область, г. Северодвинск, Ягринское шоссе, д.1/32)
54 | 303662 | 4325120163 | СТОЛ-МОЙКА ЛАБОРАТОРНЫЙ КВАДРО 1200МДГ-ПП/Т 1200Х610Х900 |  | не применяется |  | шт | 1 |  |  | ИА по Архангельской обл. ПАО "ТГК-2", (адрес склада: Северодвинская ТЭЦ-1 ПАО "ТГК-2", 164500, Архангельская область, г. Северодвинск, Ягринское шоссе, д.1/32)
55 | 303663 | 4325120163 | СТОЛ-МОЙКА ЛАБОРАТОРНЫЙ КВАДРО 1200МДГ-ПП/Т 1200Х610Х900 |  | не применяется |  | шт | 2 |  |  | ИА ПАО "ТГК-2" (адрес склада: Ярославская ТЭЦ-3 ПАО "ТГК-2", 150023, г. Ярославль, ул. Гагарина, 76)
56 | 303698 | 2181360010 | ГСО 8543-2004 УСЛОВНАЯ ВЯЗКОСТЬ НЕФТЕПРОДУКТОВ 6.2 ПРИ 100С (300,0 СМ3) |  | ГСО 8543-2004 |  | шт | 10 |  |  | ИА по Архангельской обл. ПАО "ТГК-2", (адрес склада: Северодвинская ТЭЦ-2 ПАО "ТГК-2", 164500, Архангельская область, г. Северодвинск, ул. Окружная, д.21)
57 | 303699 | 2181360010 | ГСО 8543-2004 УСЛОВНАЯ ВЯЗКОСТЬ НЕФТЕПРОДУКТОВ 6.2 ПРИ 100С (300,0 СМ3) |  | ГСО 8543-2004 |  | шт | 2 |  |  | Костромская ТЭЦ-2 ПАО "ТГК-2", 156961, г.Кострома, ул. Индустриальная, 38
58 | 303752 | 4325120157 | ШКАФ ЛАБОРАТОРНЫЙ 600 ШР КВАДРО 600Х420Х1800 ДЛЯ ХРНЕНИЯ ХИМРЕАКТИВОВ |  | ГОСТ 22360-95 |  | шт | 2 |  |  | ИА по Архангельской обл. ПАО "ТГК-2", (адрес склада: Северодвинская ТЭЦ-1 ПАО "ТГК-2", 164500, Архангельская область, г. Северодвинск, Ягринское шоссе, д.1/32)
59 | 303766 | 2181360009 | ГСО 7262-96 ХЛОРИД-ИОН 1,0 МГ/СМ3 (5,0МЛ/АМП -5 ШТ) |  | ГСО 7262-96 |  | упак. | 1 |  |  | ИА по Архангельской обл. ПАО "ТГК-2", (адрес склада: Архангельская ТЭЦ ПАО "ТГК-2", 163045, г. Архангельск, Талажское шоссе, 19)
60 | 303767 | 2181360009 | ГСО 7262-96 ХЛОРИД-ИОН 1,0 МГ/СМ3 (5,0МЛ/АМП -5 ШТ) |  | ГСО 7262-96 |  | упак. | 3 |  |  | ИА по Архангельской обл. ПАО "ТГК-2", (адрес склада: Северодвинская ТЭЦ-2 ПАО "ТГК-2", 164500, Архангельская область, г. Северодвинск, ул. Окружная, д.21)
61 | 303768 | 2181360009 | ГСО 7262-96 ХЛОРИД-ИОН 1,0 МГ/СМ3 (5,0МЛ/АМП -5 ШТ) |  | ГСО 7262-96 |  | упак. | 1 |  |  | Новгородская ТЭЦ ПАО "ТГК-2", 173012, г. Великий Новгород, Вяжищский проезд, д.42.
62 | 303769 | 2181360009 | ГСО 7262-96 ХЛОРИД-ИОН 1,0 МГ/СМ3 (5,0МЛ/АМП -5 ШТ) |  | ГСО 7262-96 |  | упак. | 1 |  |  | ИА по Архангельской обл. ПАО "ТГК-2", (адрес склада: Архангельская ТЭЦ ПАО "ТГК-2", 163045, г. Архангельск, Талажское шоссе, 19)
63 | 304238 | 4321330007 | ПИПЕТКА МОРА SCHOTT DURAN КЛАСС AS 30,0 МЛ |  | ГОСТ 29227- 91 |  | шт | 1 |  |  | ИА по Архангельской обл. ПАО "ТГК-2", (адрес склада: Архангельская ТЭЦ ПАО "ТГК-2", 163045, г. Архангельск, Талажское шоссе, 19)
64 | 304239 | 4321330007 | ПИПЕТКА МОРА SCHOTT DURAN КЛАСС AS 30,0 МЛ |  | ГОСТ 29227- 91 |  | шт | 10 |  |  | Тенинская водогрейная котельная Ярославской ТЭЦ-1 ПАО "ТГК-2" (адрес склада: 150003, г. Ярославль, Полушкина Роща, 7)
65 | 304240 | 4321330007 | ПИПЕТКА МОРА SCHOTT DURAN КЛАСС AS 30,0 МЛ |  | ГОСТ 29227- 91 |  | шт | 1 |  |  | ИА по Архангельской обл. ПАО "ТГК-2", (адрес склада: Архангельская ТЭЦ ПАО "ТГК-2", 163045, г. Архангельск, Талажское шоссе, 19)
66 | 304266 | 2632210003 | ФЕРРОИН ИНДИКАТОР ЧДА ТУ 6-09-05-1256 |  | ТУ 6-09-05-1256 |  | КГ | 0.02 |  |  | ИА Ярославль (адрес склада: Ярославская ТЭЦ-1 ПАО "ТГК-2", 150003, г. Ярославль, Полушкина Роща, 7)
67 | 304274 | 5923720011 | СТЕКЛО КЛИНГЕРА РИФЛЕНОЕ 280Х34Х17 ГОСТ 1663-2016 |  | ГОСТ 1663-2016 |  | шт | 2 |  |  | Архангельские котельные ПАО "ТГК-2", (адрес склада: 163045, г. Архангельск, Талажское шоссе, 19)
68 | 304275 | 5923720011 | СТЕКЛО КЛИНГЕРА РИФЛЕНОЕ 280Х34Х17 ГОСТ 1663-2016 |  | ГОСТ 1663-2016 |  | шт | 15 |  |  | Архангельские котельные ПАО "ТГК-2", (адрес склада: 163045, г. Архангельск, Талажское шоссе, 19)
69 | 304313 | 4325120160 | МОЙКА С ТУМБОЙ ЛАБОРАТОРНАЯ НЕРЖАВЕЮЩАЯ СТАЛЬ М-103 600Х850Х600 |  | не применяется |  | шт | 1 |  |  | Новгородская ТЭЦ ПАО "ТГК-2", 173012, г. Великий Новгород, Вяжищский проезд, д.42.
70 | 304314 | 4325120160 | МОЙКА С ТУМБОЙ ЛАБОРАТОРНАЯ НЕРЖАВЕЮЩАЯ СТАЛЬ М-103 600Х850Х600 |  | не применяется |  | шт | 2 |  |  | Костромская ТЭЦ-2 ПАО "ТГК-2", 156961, г.Кострома, ул. Индустриальная, 38
71 | 304315 | 4325120158 | ТУМБА ЛАБОРАТОРНАЯ ПОДКАТНАЯ ЛАБ-PRO-ТПЯ3-40.50.67 400Х500Х670 |  | не применяется |  | шт | 3 |  |  | Архангельская ТЭЦ ПАО "ТГК-2", 163045, г. Архангельск, Талажское шоссе, 19
72 | 304316 | 4325120158 | ТУМБА ЛАБОРАТОРНАЯ ПОДКАТНАЯ ЛАБ-PRO-ТПЯ3-40.50.67 400Х500Х670 |  | не применяется |  | шт | 3 |  |  | ИА по Архангельской обл. ПАО "ТГК-2", (адрес склада: Архангельская ТЭЦ ПАО "ТГК-2", 163045, г. Архангельск, Талажское шоссе, 19)
73 | 304317 | 4325120158 | ТУМБА ЛАБОРАТОРНАЯ ПОДКАТНАЯ ЛАБ-PRO-ТПЯ3-40.50.67 400Х500Х670 |  | не применяется |  | шт | 3 |  |  | ИА по Архангельской обл. ПАО "ТГК-2", (адрес склада: Архангельская ТЭЦ ПАО "ТГК-2", 163045, г. Архангельск, Талажское шоссе, 19)
74 | 304318 | 4325120159 | ТУМБА ЛАБОРАТОРНАЯ ПОДКАТНАЯ ЛАБ-PRO-ТПД-40.50.67 400Х500Х670 |  | не применяется |  | шт | 3 |  |  | Архангельская ТЭЦ ПАО "ТГК-2", 163045, г. Архангельск, Талажское шоссе, 19
75 | 304319 | 4325120159 | ТУМБА ЛАБОРАТОРНАЯ ПОДКАТНАЯ ЛАБ-PRO-ТПД-40.50.67 400Х500Х670 |  | не применяется |  | шт | 3 |  |  | ИА по Архангельской обл. ПАО "ТГК-2", (адрес склада: Архангельская ТЭЦ ПАО "ТГК-2", 163045, г. Архангельск, Талажское шоссе, 19)
76 | 304320 | 4325120159 | ТУМБА ЛАБОРАТОРНАЯ ПОДКАТНАЯ ЛАБ-PRO-ТПД-40.50.67 400Х500Х670 |  | не применяется |  | шт | 1 |  |  | ИА ПАО "ТГК-2" (адрес склада: Ярославская ТЭЦ-2 ПАО "ТГК-2", 150044, г.Ярославль, пр-кт Октября, 83)
77 | 304321 | 4325120159 | ТУМБА ЛАБОРАТОРНАЯ ПОДКАТНАЯ ЛАБ-PRO-ТПД-40.50.67 400Х500Х670 |  | не применяется |  | шт | 3 |  |  | ИА по Архангельской обл. ПАО "ТГК-2", (адрес склада: Архангельская ТЭЦ ПАО "ТГК-2", 163045, г. Архангельск, Талажское шоссе, 19)
78 | 304322 | 4325120159 | ТУМБА ЛАБОРАТОРНАЯ ПОДКАТНАЯ ЛАБ-PRO-ТПД-40.50.67 400Х500Х670 |  | не применяется |  | шт | 3 |  |  | Костромская ТЭЦ-2 ПАО "ТГК-2", 156961, г.Кострома, ул. Индустриальная, 38
79 | 304326 | 4321110050 | СУСПЕНЗИЯ МАГНИТОПОРОШКОВАЯ HELLING ВW 333 (400,0 МЛ) |  | не применяется |  | шт | 24 |  |  | ИА Ярославль (адрес склада: Ярославская ТЭЦ-2 ПАО "ТГК-2", 150044, г.Ярославль, пр-кт Октября, 83)
80 | 304327 | 2181360011 | ГСО 9101-2008 МАССОВОЙ КОНЦЕНТРАЦИИ СУХОГО ОСТАТКА ВОДЫ 10,0Г/ДМ3 (5,0МЛ/АМП) |  | ГСО 9101-2008 |  | шт | 10 |  |  | ИА по Архангельской обл. ПАО "ТГК-2", (адрес склада: Архангельская ТЭЦ ПАО "ТГК-2", 163045, г. Архангельск, Талажское шоссе, 19)
81 | 304328 | 2181360011 | ГСО 9101-2008 МАССОВОЙ КОНЦЕНТРАЦИИ СУХОГО ОСТАТКА ВОДЫ 10,0Г/ДМ3 (5,0МЛ/АМП) |  | ГСО 9101-2008 |  | шт | 12 |  |  | ИА по Архангельской обл. ПАО "ТГК-2", (адрес склада: Северодвинская ТЭЦ-1 ПАО "ТГК-2", 164500, Архангельская область, г. Северодвинск, Ягринское шоссе, д.1/32)
82 | 304329 | 2181360011 | ГСО 9101-2008 МАССОВОЙ КОНЦЕНТРАЦИИ СУХОГО ОСТАТКА ВОДЫ 10,0Г/ДМ3 (5,0МЛ/АМП) |  | ГСО 9101-2008 |  | шт | 8 |  |  | Костромская ТЭЦ-2 ПАО "ТГК-2", 156961, г.Кострома, ул. Индустриальная, 38
83 | 304330 | 2181360011 | ГСО 9101-2008 МАССОВОЙ КОНЦЕНТРАЦИИ СУХОГО ОСТАТКА ВОДЫ 10,0Г/ДМ3 (5,0МЛ/АМП) |  | ГСО 9101-2008 |  | шт | 10 |  |  | ИА по Архангельской обл. ПАО "ТГК-2", (адрес склада: Архангельская ТЭЦ ПАО "ТГК-2", 163045, г. Архангельск, Талажское шоссе, 19)
84 | 304350 | 4321240059 | ГИРЯ КАЛИБРОВОЧНАЯ ЦИЛИНДРИЧЕСКАЯ С ГОЛОВКОЙ F2 5000,0 Г ГОСРЕЕСТР №36068-07 (С ПОВЕРКОЙ) |  | ГОСРЕЕСТР №36068-07 |  | шт | 1 |  |  | ИА по Архангельской обл. ПАО "ТГК-2", (адрес склада: Архангельская ТЭЦ ПАО "ТГК-2", 163045, г. Архангельск, Талажское шоссе, 19)
85 | 304351 | 4321240059 | ГИРЯ КАЛИБРОВОЧНАЯ ЦИЛИНДРИЧЕСКАЯ С ГОЛОВКОЙ F2 5000,0 Г ГОСРЕЕСТР №36068-07 (С ПОВЕРКОЙ) |  | ГОСРЕЕСТР №36068-07 |  | шт | 1 |  |  | ИА по Архангельской обл. ПАО "ТГК-2", (адрес склада: Архангельская ТЭЦ ПАО "ТГК-2", 163045, г. Архангельск, Талажское шоссе, 19)
86 | 304355 | 2181360015 | ГСО 8543-2004 УСЛОВНАЯ ВЯЗКОСТЬ НЕФТЕПРОДУКТОВ ВУT-1/6 (400,0 МЛ) |  | ГСО 8543-2004 |  | шт | 10 |  |  | ИА по Архангельской обл. ПАО "ТГК-2", (адрес склада: Архангельская ТЭЦ ПАО "ТГК-2", 163045, г. Архангельск, Талажское шоссе, 19)
87 | 304356 | 2181360015 | ГСО 8543-2004 УСЛОВНАЯ ВЯЗКОСТЬ НЕФТЕПРОДУКТОВ ВУT-1/6 (400,0 МЛ) |  | ГСО 8543-2004 |  | шт | 10 |  |  | ИА по Архангельской обл. ПАО "ТГК-2", (адрес склада: Северодвинская ТЭЦ-2 ПАО "ТГК-2", 164500, Архангельская область, г. Северодвинск, ул. Окружная, д.21)
88 | 304357 | 2181360015 | ГСО 8543-2004 УСЛОВНАЯ ВЯЗКОСТЬ НЕФТЕПРОДУКТОВ ВУT-1/6 (400,0 МЛ) |  | ГСО 8543-2004 |  | шт | 2 |  |  | Костромская ТЭЦ-2 ПАО "ТГК-2", 156961, г.Кострома, ул. Индустриальная, 38
89 | 304358 | 2181360015 | ГСО 8543-2004 УСЛОВНАЯ ВЯЗКОСТЬ НЕФТЕПРОДУКТОВ ВУT-1/6 (400,0 МЛ) |  | ГСО 8543-2004 |  | шт | 10 |  |  | ИА по Архангельской обл. ПАО "ТГК-2", (адрес склада: Архангельская ТЭЦ ПАО "ТГК-2", 163045, г. Архангельск, Талажское шоссе, 19)
90 | 304359 | 4324220032 | КОЛБА С ТУБУСОМ (БУНЗЕНА) 1-2000-45/40 ТС ГОСТ 25336 |  | ГОСТ 25336 |  | шт | 2 |  |  | ИА по Архангельской обл. ПАО "ТГК-2", (адрес склада: Северодвинская ТЭЦ-2 ПАО "ТГК-2", 164500, Архангельская область, г. Северодвинск, ул. Окружная, д.21)
91 | 304394 | 2632210004 | ЭРИОХРОМ ЧЕРНЫЙ Т ИНДИКАТОР ЧДА ТУ 6-09-1760-87 |  | ТУ 6-09-1760-87 |  | КГ | 0.01 |  |  | ИА Ярославль (адрес склада: Ярославская ТЭЦ-1 ПАО "ТГК-2", 150003, г. Ярославль, Полушкина Роща, 7)
92 | 304488 | 2181360016 | ГСО 7117-94 НЕФТЕПРОДУКТЫ В ТВЕРДОЙ ВОДОРАСТВОРИМОЙ МАТРИЦЕ (5,0МГ/АМП) |  | ГСО 7117-94 |  | шт | 5 |  |  | ИА по Архангельской обл. ПАО "ТГК-2", (адрес склада: Архангельская ТЭЦ ПАО "ТГК-2", 163045, г. Архангельск, Талажское шоссе, 19)
93 | 304489 | 2181360016 | ГСО 7117-94 НЕФТЕПРОДУКТЫ В ТВЕРДОЙ ВОДОРАСТВОРИМОЙ МАТРИЦЕ (5,0МГ/АМП) |  | ГСО 7117-94 |  | шт | 4 |  |  | Вологодская ТЭЦ ПАО "ТГК- 2", 160012, г.Вологда, Советский проспект, 141-А
94 | 304490 | 2181360016 | ГСО 7117-94 НЕФТЕПРОДУКТЫ В ТВЕРДОЙ ВОДОРАСТВОРИМОЙ МАТРИЦЕ (5,0МГ/АМП) |  | ГСО 7117-94 |  | шт | 4 |  |  | Вологодская ТЭЦ ПАО "ТГК- 2", 160012, г.Вологда, Советский проспект, 141-А
95 | 304491 | 2181360016 | ГСО 7117-94 НЕФТЕПРОДУКТЫ В ТВЕРДОЙ ВОДОРАСТВОРИМОЙ МАТРИЦЕ (5,0МГ/АМП) |  | ГСО 7117-94 |  | шт | 5 |  |  | ИА по Архангельской обл. ПАО "ТГК-2", (адрес склада: Архангельская ТЭЦ ПАО "ТГК-2", 163045, г. Архангельск, Талажское шоссе, 19)
96 | 304555 | 2643120279 | РТУТЬ (II) РОДАНИСТАЯ ЧДА ТУ 2624-010-48438881-2007 |  | ТУ 2624-010-48438881-2007 |  | КГ | 0.05 |  |  | Костромская ТЭЦ-2 ПАО "ТГК-2", 156961, г.Кострома, ул. Индустриальная, 38
97 | 304586 | 2632210005 | ХРОМОВЫЙ ТЕМНО-СИНИЙ ИНДИКАТОР ЧДА (50,0 Г) ТУ 6-09-3870 |  | ТУ 6-09-3870 |  | шт | 2 |  |  | Архангельские котельные ПАО "ТГК-2", (адрес склада: 163045, г. Архангельск, Талажское шоссе, 19)
98 | 304604 | 2643120280 | ГЕКСАН ДЛЯ ХРОМАТОГРАФИИ СОРТ 1 ТУ 2631-001-54260861-2013 |  | ТУ 2631-001-54260861-2013 |  | КГ | 5.28 |  |  | ИА ПАО "ТГК-2" (адрес склада: Ярославская ТЭЦ-1 ПАО "ТГК-2", 150003, г. Ярославль, Полушкина Роща, 7)
99 | 304605 | 2643120280 | ГЕКСАН ДЛЯ ХРОМАТОГРАФИИ СОРТ 1 ТУ 2631-001-54260861-2013 |  | ТУ 2631-001-54260861-2013 |  | КГ | 1.98 |  |  | ИА Ярославль (адрес склада: Ярославская ТЭЦ-1 ПАО "ТГК-2", 150003, г. Ярославль, Полушкина Роща, 7)
100 | 304606 | 2643120280 | ГЕКСАН ДЛЯ ХРОМАТОГРАФИИ СОРТ 1 ТУ 2631-001-54260861-2013 |  | ТУ 2631-001-54260861-2013 |  | КГ | 1.98 |  |  | ИА ПАО "ТГК-2" (адрес склада: Ярославская ТЭЦ-3 ПАО "ТГК-2", 150023, г. Ярославль, ул. Гагарина, 76)
101 | 304607 | 2643120280 | ГЕКСАН ДЛЯ ХРОМАТОГРАФИИ СОРТ 1 ТУ 2631-001-54260861-2013 |  | ТУ 2631-001-54260861-2013 |  | КГ | 3 |  |  | Костромская ТЭЦ-2 ПАО "ТГК-2", 156961, г.Кострома, ул. Индустриальная, 38
102 | 304671 | 2643120281 | ТИОМОЧЕВИНА ЧДА ГОСТ 6344-73 |  | ГОСТ 6344-73 |  | КГ | 0.1 |  |  | ИА Ярославль (адрес склада: Ярославская ТЭЦ-1 ПАО "ТГК-2", 150003, г. Ярославль, Полушкина Роща, 7)
103 | 305287 | 4325120165 | ШКАФ ВЫТЯЖНОЙ ЛАБОРАТОРНЫЙ 1200 НШВ-КГО КВАДРО 1200Х720Х2200 КЕРАМОГРАНИТ С ВОДОСНАБЖЕНИЕМ |  | ГОСТ 22360-95 |  | шт | 1 |  |  | Вологодская ТЭЦ ПАО "ТГК- 2", 160012, г.Вологда, Советский проспект, 141-А
104 | 305396 | 2181360017 | ГСО 10400-2014 PH ВОДНОЙ ВЫТЯЖКИ НЕФТЕПРОДУКТОВ ВКЩ-ПА(7) PH 6-8 (100,0 МЛ) |  | ГСО 10400-2014 |  | шт | 5 |  |  | ИА по Архангельской обл. ПАО "ТГК-2", (адрес склада: Архангельская ТЭЦ ПАО "ТГК-2", 163045, г. Архангельск, Талажское шоссе, 19)
105 | 305397 | 2181360017 | ГСО 10400-2014 PH ВОДНОЙ ВЫТЯЖКИ НЕФТЕПРОДУКТОВ ВКЩ-ПА(7) PH 6-8 (100,0 МЛ) |  | ГСО 10400-2014 |  | шт | 5 |  |  | ИА по Архангельской обл. ПАО "ТГК-2", (адрес склада: Северодвинская ТЭЦ-2 ПАО "ТГК-2", 164500, Архангельская область, г. Северодвинск, ул. Окружная, д.21)
106 | 305398 | 2181360017 | ГСО 10400-2014 PH ВОДНОЙ ВЫТЯЖКИ НЕФТЕПРОДУКТОВ ВКЩ-ПА(7) PH 6-8 (100,0 МЛ) |  | ГСО 10400-2014 |  | шт | 12 |  |  | ИА по Архангельской обл. ПАО "ТГК-2", (адрес склада: Северодвинская ТЭЦ-1 ПАО "ТГК-2", 164500, Архангельская область, г. Северодвинск, Ягринское шоссе, д.1/32)
107 | 305399 | 2181360017 | ГСО 10400-2014 PH ВОДНОЙ ВЫТЯЖКИ НЕФТЕПРОДУКТОВ ВКЩ-ПА(7) PH 6-8 (100,0 МЛ) |  | ГСО 10400-2014 |  | шт | 8 |  |  | Костромская ТЭЦ-2 ПАО "ТГК-2", 156961, г.Кострома, ул. Индустриальная, 38
108 | 305400 | 2181360017 | ГСО 10400-2014 PH ВОДНОЙ ВЫТЯЖКИ НЕФТЕПРОДУКТОВ ВКЩ-ПА(7) PH 6-8 (100,0 МЛ) |  | ГСО 10400-2014 |  | шт | 5 |  |  | ИА по Архангельской обл. ПАО "ТГК-2", (адрес склада: Архангельская ТЭЦ ПАО "ТГК-2", 163045, г. Архангельск, Талажское шоссе, 19)
109 | 305401 | 2181360018 | ГСО 10400-2014 PH ВОДНОЙ ВЫТЯЖКИ НЕФТЕПРОДУКТОВ ВКЩ-ПА(5) PH 4-6 (100,0 МЛ) |  | ГСО 10400-2014 |  | шт | 5 |  |  | ИА по Архангельской обл. ПАО "ТГК-2", (адрес склада: Архангельская ТЭЦ ПАО "ТГК-2", 163045, г. Архангельск, Талажское шоссе, 19)
110 | 305402 | 2181360018 | ГСО 10400-2014 PH ВОДНОЙ ВЫТЯЖКИ НЕФТЕПРОДУКТОВ ВКЩ-ПА(5) PH 4-6 (100,0 МЛ) |  | ГСО 10400-2014 |  | шт | 12 |  |  | ИА по Архангельской обл. ПАО "ТГК-2", (адрес склада: Северодвинская ТЭЦ-1 ПАО "ТГК-2", 164500, Архангельская область, г. Северодвинск, Ягринское шоссе, д.1/32)
111 | 305403 | 2181360018 | ГСО 10400-2014 PH ВОДНОЙ ВЫТЯЖКИ НЕФТЕПРОДУКТОВ ВКЩ-ПА(5) PH 4-6 (100,0 МЛ) |  | ГСО 10400-2014 |  | шт | 5 |  |  | ИА по Архангельской обл. ПАО "ТГК-2", (адрес склада: Северодвинская ТЭЦ-2 ПАО "ТГК-2", 164500, Архангельская область, г. Северодвинск, ул. Окружная, д.21)
112 | 305404 | 2181360018 | ГСО 10400-2014 PH ВОДНОЙ ВЫТЯЖКИ НЕФТЕПРОДУКТОВ ВКЩ-ПА(5) PH 4-6 (100,0 МЛ) |  | ГСО 10400-2014 |  | шт | 5 |  |  | ИА по Архангельской обл. ПАО "ТГК-2", (адрес склада: Архангельская ТЭЦ ПАО "ТГК-2", 163045, г. Архангельск, Талажское шоссе, 19)
113 | 305405 | 2181360019 | ГСО 10400-2014 PH ВОДНОЙ ВЫТЯЖКИ НЕФТЕПРОДУКТОВ ВКЩ-ПА(9) PH 8-10 (100,0 МЛ) |  | ГСО 10400-2014 |  | шт | 5 |  |  | ИА по Архангельской обл. ПАО "ТГК-2", (адрес склада: Архангельская ТЭЦ ПАО "ТГК-2", 163045, г. Архангельск, Талажское шоссе, 19)
114 | 305406 | 2181360019 | ГСО 10400-2014 PH ВОДНОЙ ВЫТЯЖКИ НЕФТЕПРОДУКТОВ ВКЩ-ПА(9) PH 8-10 (100,0 МЛ) |  | ГСО 10400-2014 |  | шт | 12 |  |  | ИА по Архангельской обл. ПАО "ТГК-2", (адрес склада: Северодвинская ТЭЦ-1 ПАО "ТГК-2", 164500, Архангельская область, г. Северодвинск, Ягринское шоссе, д.1/32)
115 | 305407 | 2181360019 | ГСО 10400-2014 PH ВОДНОЙ ВЫТЯЖКИ НЕФТЕПРОДУКТОВ ВКЩ-ПА(9) PH 8-10 (100,0 МЛ) |  | ГСО 10400-2014 |  | шт | 8 |  |  | Костромская ТЭЦ-2 ПАО "ТГК-2", 156961, г.Кострома, ул. Индустриальная, 38
116 | 305408 | 2181360019 | ГСО 10400-2014 PH ВОДНОЙ ВЫТЯЖКИ НЕФТЕПРОДУКТОВ ВКЩ-ПА(9) PH 8-10 (100,0 МЛ) |  | ГСО 10400-2014 |  | шт | 5 |  |  | ИА по Архангельской обл. ПАО "ТГК-2", (адрес склада: Архангельская ТЭЦ ПАО "ТГК-2", 163045, г. Архангельск, Талажское шоссе, 19)
117 | 305410 | 4325120166 | ШКАФ ДЛЯ ХРАНЕНИЯ ДОКУМЕНТОВ ЛАБ-PRO ШД 80 800,0Х500,0Х1930,0 ММ |  | ГОСТ 22360-95 |  | шт | 2 |  |  | Архангельская ТЭЦ ПАО "ТГК-2", 163045, г. Архангельск, Талажское шоссе, 19
118 | 305411 | 4325120166 | ШКАФ ДЛЯ ХРАНЕНИЯ ДОКУМЕНТОВ ЛАБ-PRO ШД 80 800,0Х500,0Х1930,0 ММ |  | ГОСТ 22360-95 |  | шт | 2 |  |  | ИА по Архангельской обл. ПАО "ТГК-2", (адрес склада: Архангельская ТЭЦ ПАО "ТГК-2", 163045, г. Архангельск, Талажское шоссе, 19)
119 | 305412 | 4325120166 | ШКАФ ДЛЯ ХРАНЕНИЯ ДОКУМЕНТОВ ЛАБ-PRO ШД 80 800,0Х500,0Х1930,0 ММ |  | ГОСТ 22360-95 |  | шт | 4 |  |  | ИА по Архангельской обл. ПАО "ТГК-2", (адрес склада: Северодвинская ТЭЦ-1 ПАО "ТГК-2", 164500, Архангельская область, г. Северодвинск, Ягринское шоссе, д.1/32)
120 | 305413 | 4325120166 | ШКАФ ДЛЯ ХРАНЕНИЯ ДОКУМЕНТОВ ЛАБ-PRO ШД 80 800,0Х500,0Х1930,0 ММ |  | ГОСТ 22360-95 |  | шт | 2 |  |  | ИА по Архангельской обл. ПАО "ТГК-2", (адрес склада: Архангельская ТЭЦ ПАО "ТГК-2", 163045, г. Архангельск, Талажское шоссе, 19)
121 | 305615 | 5911210017 | ТРУБА КВАРЦЕВАЯ К-4 16Х3-2000 ОСТ 21-42-90 |  | ОСТ 21-42-90 |  | шт | 10 |  |  | Архангельская ТЭЦ ПАО "ТГК-2", 163045, г. Архангельск, Талажское шоссе, 19
122 | 305746 | 4325160085 | УСТРОЙСТВО ДЛЯ СУШКИ ЛАБОРАТОРНОЙ ПОСУДЫ ПЭ-2010 |  | не применяется |  | шт | 1 |  |  | Северодвинская ТЭЦ-2 ПАО "ТГК-2", 164500, Архангельская область, г. Северодвинск, ул. Окружная, д.21
123 | 305816 | 4325220056 | ПРИХВАТКА ЛАБОРАТОРНАЯ СИЛИКОНОВАЯ (-50+250) |  | не применяется |  | шт | 2 |  |  | ИА по Архангельской обл. ПАО "ТГК-2", (адрес склада: Архангельская ТЭЦ ПАО "ТГК-2", 163045, г. Архангельск, Талажское шоссе, 19)
124 | 305817 | 4325220056 | ПРИХВАТКА ЛАБОРАТОРНАЯ СИЛИКОНОВАЯ (-50+250) |  | не применяется |  | шт | 2 |  |  | ИА по Архангельской обл. ПАО "ТГК-2", (адрес склада: Архангельская ТЭЦ ПАО "ТГК-2", 163045, г. Архангельск, Талажское шоссе, 19)
125 | 305933 | 4324160015 | БУТЫЛКА 100,0 МЛ ИЗ НЕПРОЗРАЧНОГО ПОЛИЭТИЛЕНА УЗКОГОРЛАЯ С ВИНТОВОЙ КРЫШКОЙ |  | ГОСТ 34534-2019 |  | шт | 5 |  |  | ИА по Архангельской обл. ПАО "ТГК-2", (адрес склада: Архангельская ТЭЦ ПАО "ТГК-2", 163045, г. Архангельск, Талажское шоссе, 19)
126 | 305934 | 4324160015 | БУТЫЛКА 100,0 МЛ ИЗ НЕПРОЗРАЧНОГО ПОЛИЭТИЛЕНА УЗКОГОРЛАЯ С ВИНТОВОЙ КРЫШКОЙ |  | ГОСТ 34534-2019 |  | шт | 5 |  |  | ИА по Архангельской обл. ПАО "ТГК-2", (адрес склада: Архангельская ТЭЦ ПАО "ТГК-2", 163045, г. Архангельск, Талажское шоссе, 19)
127 | 305937 | 4321890017 | ШТАТИВ ЛАБОРАТОРНЫЙ ULAB-2-600-3 |  | не применяется |  | шт | 2 |  |  | ИА по Архангельской обл. ПАО "ТГК-2", (адрес склада: Архангельская ТЭЦ ПАО "ТГК-2", 163045, г. Архангельск, Талажское шоссе, 19)
128 | 305938 | 4321890017 | ШТАТИВ ЛАБОРАТОРНЫЙ ULAB-2-600-3 |  | не применяется |  | шт | 2 |  |  | ИА по Архангельской обл. ПАО "ТГК-2", (адрес склада: Архангельская ТЭЦ ПАО "ТГК-2", 163045, г. Архангельск, Талажское шоссе, 19)
129 | 305939 | 4321890018 | ШТАТИВ ДЛЯ ПИПЕТОК ULAB-2-650-10 |  | не применяется |  | шт | 2 |  |  | ИА по Архангельской обл. ПАО "ТГК-2", (адрес склада: Архангельская ТЭЦ ПАО "ТГК-2", 163045, г. Архангельск, Талажское шоссе, 19)
130 | 305940 | 4321890018 | ШТАТИВ ДЛЯ ПИПЕТОК ULAB-2-650-10 |  | не применяется |  | шт | 2 |  |  | ИА по Архангельской обл. ПАО "ТГК-2", (адрес склада: Архангельская ТЭЦ ПАО "ТГК-2", 163045, г. Архангельск, Талажское шоссе, 19)
131 | 305951 | 4321110055 | СУСПЕНЗИЯ МАГНИТОПОРОШКОВАЯ HELLING NRF 101 (400,0 МЛ) |  | не применяется |  | шт | 15 |  |  | Новгородская ТЭЦ ПАО "ТГК-2", 173012, г. Великий Новгород, Вяжищский проезд, д.42.
132 | 305961 | 4321890019 | БЮРЕТКА 1-2-2-2-0,01 ГОСТ 29252-91 |  | ГОСТ 29252-91 |  | шт | 15 |  |  | Костромская ТЭЦ-2 ПАО "ТГК-2", 156961, г.Кострома, ул. Индустриальная, 38
133 | 305962 | 4321890020 | БЮРЕТКА 1-2-2-1-0,01 ГОСТ 29252-91 |  | ГОСТ 29252-91 |  | шт | 3 |  |  | Костромская ТЭЦ-2 ПАО "ТГК-2", 156961, г.Кострома, ул. Индустриальная, 38
134 | 305987 | 4325160087 | ТРУБКА СТЕКЛЯННАЯ 14Х1-1500 ГОСТ 27460-87 |  | ГОСТ 27460-87 |  | шт | 1 |  |  | ИА по Архангельской обл. ПАО "ТГК-2", (адрес склада: Архангельская ТЭЦ ПАО "ТГК-2", 163045, г. Архангельск, Талажское шоссе, 19)
135 | 305988 | 4325160087 | ТРУБКА СТЕКЛЯННАЯ 14Х1-1500 ГОСТ 27460-87 |  | ГОСТ 27460-87 |  | шт | 1 |  |  | ИА по Архангельской обл. ПАО "ТГК-2", (адрес склада: Архангельская ТЭЦ ПАО "ТГК-2", 163045, г. Архангельск, Талажское шоссе, 19)
136 | 306001 | 9444350062 | ТРУБКА МЕДИЦИНСКАЯ ДРЕНАЖНАЯ РЕЗИНОВАЯ 6Х1,5 ГОСТ 3399-76 |  | ГОСТ 3399-76 |  | КГ | 2 |  |  | Новгородская ТЭЦ ПАО "ТГК-2", 173012, г. Великий Новгород, Вяжищский проезд, д.42.
137 | 306002 | 9444350062 | ТРУБКА МЕДИЦИНСКАЯ ДРЕНАЖНАЯ РЕЗИНОВАЯ 6Х1,5 ГОСТ 3399-76 |  | ГОСТ 3399-76 |  | КГ | 5 |  |  | Костромская ТЭЦ-2 ПАО "ТГК-2", 156961, г.Кострома, ул. Индустриальная, 38
138 | 306100 | 2181360020 | ГСО 10168-2012 МСВ БПК-5 |  | ГСО 10168-2012 |  | шт | 12 |  |  | ИА по Архангельской обл. ПАО "ТГК-2", (адрес склада: Северодвинская ТЭЦ-2 ПАО "ТГК-2", 164500, Архангельская область, г. Северодвинск, ул. Окружная, д.21)
139 | 306110 | 2181360023 | ГСО8158-2002 ПЛОТНОСТЬ ЖИДКОСТЕЙ ПЛ-3 (500,0 МЛ) |  | ГСО 8158-2002 |  | шт | 1 |  |  | Вологодская ТЭЦ ПАО "ТГК- 2", 160012, г.Вологда, Советский проспект, 141-А
140 | 306111 | 2643120282 | ФЕНАНТРОЛИН-ОРТО 1-ВОДНЫЙ PANREAC 131321.1604 (5,0 Г) |  | ТУ 6-09-40-2472-87 |  | шт | 0.03 |  |  | ИА по Архангельской обл. ПАО "ТГК-2", (адрес склада: Северодвинская ТЭЦ-1 ПАО "ТГК-2", 164500, Архангельская область, г. Северодвинск, Ягринское шоссе, д.1/32)
141 | 306112 | 2643120282 | ФЕНАНТРОЛИН-ОРТО 1-ВОДНЫЙ PANREAC 131321.1604 (5,0 Г) |  | ТУ 6-09-40-2472-87 |  | шт | 5 |  |  | Костромская ТЭЦ-2 ПАО "ТГК-2", 156961, г.Кострома, ул. Индустриальная, 38
142 | 306120 | 2181360024 | СО БПК СО №1-04 0,25 Г (5,0МЛ/АМП) |  | не применяется |  | шт | 12 |  |  | ИА по Архангельской обл. ПАО "ТГК-2", (адрес склада: Северодвинская ТЭЦ-1 ПАО "ТГК-2", 164500, Архангельская область, г. Северодвинск, Ягринское шоссе, д.1/32)
143 | 306164 | 4325120187 | СТОЛ-МОЙКА ЛАБОРАТОРНЫЙ С СУШИЛКОЙ ЭГИДА СМ-1.3.4 1500Х600Х1500 |  | не применяется |  | шт | 2 |  |  | Тенинская водогрейная котельная Ярославской ТЭЦ-1 ПАО "ТГК-2" (адрес склада: 150003, г. Ярославль, Полушкина Роща, 7)
144 | 306165 | 4325120180 | ТУМБА ПОДКАТНАЯ ЛАБОРАТОРНАЯ 500Н Т3Я КВАДРО 560Х480Х560 |  | не применяется |  | шт | 2 |  |  | Архангельская ТЭЦ ПАО "ТГК-2", 163045, г. Архангельск, Талажское шоссе, 19
145 | 306166 | 4325120180 | ТУМБА ПОДКАТНАЯ ЛАБОРАТОРНАЯ 500Н Т3Я КВАДРО 560Х480Х560 |  | не применяется |  | шт | 2 |  |  | ИА по Архангельской обл. ПАО "ТГК-2", (адрес склада: Архангельская ТЭЦ ПАО "ТГК-2", 163045, г. Архангельск, Талажское шоссе, 19)
146 | 306167 | 4325120180 | ТУМБА ПОДКАТНАЯ ЛАБОРАТОРНАЯ 500Н Т3Я КВАДРО 560Х480Х560 |  | не применяется |  | шт | 2 |  |  | ИА по Архангельской обл. ПАО "ТГК-2", (адрес склада: Архангельская ТЭЦ ПАО "ТГК-2", 163045, г. Архангельск, Талажское шоссе, 19)
147 | 306170 | 2642230022 | СТАНДАРТ-ТИТРЫ PH(4,01)-МЕТРИИ 2 РАЗРЯДА (5 АМПУЛ) |  | ГОСТ 8.135-2004 |  | упак. | 5 |  |  | Костромская ТЭЦ-2 ПАО "ТГК-2", 156961, г.Кострома, ул. Индустриальная, 38
148 | 306194 | 4324271004 | ЦИЛИНДР МЕРНЫЙ 3-250-2 ГОСТ 1770-74 |  | ГОСТ 1770-74 |  | шт | 2 |  |  | Костромская ТЭЦ-2 ПАО "ТГК-2", 156961, г.Кострома, ул. Индустриальная, 38
149 | 306514 | 2181360028 | ГСО 7616-99 ХЛОРИД-ИОН 1,0Г/ДМ3 (5,0СМ3/АМП) |  | ГСО 7616-99 |  | шт | 8 |  |  | Вологодская ТЭЦ ПАО "ТГК- 2", 160012, г.Вологда, Советский проспект, 141-А
150 | 306515 | 4321890023 | БЮРЕТКА 1-1-1-10-0,02 ГОСТ 29251-91 |  | ГОСТ 29251-91 |  | шт | 2 |  |  | ИА ПАО "ТГК-2" (адрес склада: Ярославская ТЭЦ-3 ПАО "ТГК-2", 150023, г. Ярославль, ул. Гагарина, 76)
151 | 306516 | 4321890023 | БЮРЕТКА 1-1-1-10-0,02 ГОСТ 29251-91 |  | ГОСТ 29251-91 |  | шт | 2 |  |  | ИА ПАО "ТГК-2" (адрес склада: Ярославская ТЭЦ-3 ПАО "ТГК-2", 150023, г. Ярославль, ул. Гагарина, 76)
152 | 306734 | 2181360029 | ГСО 7837-2000 МСО 0296:2020 ИОНОВ ЦИНКА 1,0Г/ДМ3 (5,0МЛ/АМП) |  | ГСО 7837-2000 |  | шт | 5 |  |  | ИА по Архангельской обл. ПАО "ТГК-2", (адрес склада: Северодвинская ТЭЦ-1 ПАО "ТГК-2", 164500, Архангельская область, г. Северодвинск, Ягринское шоссе, д.1/32)
153 | 306839 | 9444350065 | ТРУБКА МЕДИЦИНСКАЯ СИЛИКОНОВАЯ 6Х1,5 |  | не применяется |  | метр | 15 |  |  | Северодвинская ТЭЦ-2 ПАО "ТГК-2", 164500, Архангельская область, г. Северодвинск, ул. Окружная, д.21
154 | 306840 | 9444350065 | ТРУБКА МЕДИЦИНСКАЯ СИЛИКОНОВАЯ 6Х1,5 |  | не применяется |  | метр | 50 |  |  | Ярославская ТЭЦ-3 ПАО "ТГК-2", 150023, г. Ярославль, ул. Гагарина, 76
155 | 306841 | 9444350065 | ТРУБКА МЕДИЦИНСКАЯ СИЛИКОНОВАЯ 6Х1,5 |  | не применяется |  | метр | 10 |  |  | ИА по Архангельской обл. ПАО "ТГК-2", (адрес склада: Северодвинская ТЭЦ-2 ПАО "ТГК-2", 164500, Архангельская область, г. Северодвинск, ул. Окружная, д.21)
156 | 306842 | 9444350065 | ТРУБКА МЕДИЦИНСКАЯ СИЛИКОНОВАЯ 6Х1,5 |  | не применяется |  | метр | 5 |  |  | ИА Ярославль (адрес склада: Ярославская ТЭЦ-1 ПАО "ТГК-2", 150003, г. Ярославль, Полушкина Роща, 7)
157 | 306843 | 4324120013 | СКЛЯНКА 2-5,0 ГОСТ 25336-82 |  | ГОСТ 25336-82 |  | шт | 1 |  |  | ИА ПАО "ТГК-2" (адрес склада: Ярославская ТЭЦ-3 ПАО "ТГК-2", 150023, г. Ярославль, ул. Гагарина, 76)
158 | 306844 | 4324120013 | СКЛЯНКА 2-5,0 ГОСТ 25336-82 |  | ГОСТ 25336-82 |  | шт | 1 |  |  | ИА ПАО "ТГК-2" (адрес склада: Ярославская ТЭЦ-3 ПАО "ТГК-2", 150023, г. Ярославль, ул. Гагарина, 76)
159 | 306845 | 4324120014 | СКЛЯНКА 3-10,0 ГОСТ 25336-82 |  | ГОСТ 25336-82 |  | шт | 1 |  |  | ИА ПАО "ТГК-2" (адрес склада: Ярославская ТЭЦ-3 ПАО "ТГК-2", 150023, г. Ярославль, ул. Гагарина, 76)
160 | 306846 | 4324120014 | СКЛЯНКА 3-10,0 ГОСТ 25336-82 |  | ГОСТ 25336-82 |  | шт | 1 |  |  | ИА ПАО "ТГК-2" (адрес склада: Ярославская ТЭЦ-3 ПАО "ТГК-2", 150023, г. Ярославль, ул. Гагарина, 76)
161 | 306855 | 4325120189 | АНТРЕСОЛЬ ШКАФА ХРАНЕНИЯ ВЫСОКАЯ ЛАБ-PRO АВ 80.50.70 800Х500Х700 |  | не применяется |  | шт | 2 |  |  | Архангельская ТЭЦ ПАО "ТГК-2", 163045, г. Архангельск, Талажское шоссе, 19
162 | 306856 | 4325120189 | АНТРЕСОЛЬ ШКАФА ХРАНЕНИЯ ВЫСОКАЯ ЛАБ-PRO АВ 80.50.70 800Х500Х700 |  | не применяется |  | шт | 2 |  |  | ИА по Архангельской обл. ПАО "ТГК-2", (адрес склада: Архангельская ТЭЦ ПАО "ТГК-2", 163045, г. Архангельск, Талажское шоссе, 19)
163 | 306857 | 4325120189 | АНТРЕСОЛЬ ШКАФА ХРАНЕНИЯ ВЫСОКАЯ ЛАБ-PRO АВ 80.50.70 800Х500Х700 |  | не применяется |  | шт | 2 |  |  | ИА по Архангельской обл. ПАО "ТГК-2", (адрес склада: Архангельская ТЭЦ ПАО "ТГК-2", 163045, г. Архангельск, Талажское шоссе, 19)
164 | 306860 | 4325120190 | ШКАФ ЛАБОРАТОРНЫЙ ЛАБ-PRO НШС 80.32.70 800Х320Х708 |  | ГОСТ 22360-95 |  | шт | 2 |  |  | Архангельская ТЭЦ ПАО "ТГК-2", 163045, г. Архангельск, Талажское шоссе, 19
165 | 306861 | 4325120190 | ШКАФ ЛАБОРАТОРНЫЙ ЛАБ-PRO НШС 80.32.70 800Х320Х708 |  | ГОСТ 22360-95 |  | шт | 2 |  |  | ИА по Архангельской обл. ПАО "ТГК-2", (адрес склада: Архангельская ТЭЦ ПАО "ТГК-2", 163045, г. Архангельск, Талажское шоссе, 19)
166 | 306862 | 4325120190 | ШКАФ ЛАБОРАТОРНЫЙ ЛАБ-PRO НШС 80.32.70 800Х320Х708 |  | ГОСТ 22360-95 |  | шт | 2 |  |  | ИА по Архангельской обл. ПАО "ТГК-2", (адрес склада: Архангельская ТЭЦ ПАО "ТГК-2", 163045, г. Архангельск, Талажское шоссе, 19)
167 | 306878 | 4325120191 | ШКАФ ЛАБОРАТОРНЫЙ ДЛЯ РЕАКТИВОВ ШЛ-04.2 (02-01.622) 900Х600Х1920 |  | ГОСТ 22360-95 |  | шт | 1 |  |  | Архангельская ТЭЦ ПАО "ТГК-2", 163045, г. Архангельск, Талажское шоссе, 19
168 | 306879 | 4325120191 | ШКАФ ЛАБОРАТОРНЫЙ ДЛЯ РЕАКТИВОВ ШЛ-04.2 (02-01.622) 900Х600Х1920 |  | ГОСТ 22360-95 |  | шт | 1 |  |  | ИА по Архангельской обл. ПАО "ТГК-2", (адрес склада: Архангельская ТЭЦ ПАО "ТГК-2", 163045, г. Архангельск, Талажское шоссе, 19)
169 | 306880 | 4325120191 | ШКАФ ЛАБОРАТОРНЫЙ ДЛЯ РЕАКТИВОВ ШЛ-04.2 (02-01.622) 900Х600Х1920 |  | ГОСТ 22360-95 |  | шт | 1 |  |  | ИА по Архангельской обл. ПАО "ТГК-2", (адрес склада: Архангельская ТЭЦ ПАО "ТГК-2", 163045, г. Архангельск, Талажское шоссе, 19)
170 | 306986 | 5911210021 | ТРУБА КВАРЦЕВАЯ КИ 14Х2,5Х1000 ОСТ 21-42-90 |  | ОСТ 21-42-90 |  | шт | 1 |  |  | Вологодская ТЭЦ ПАО "ТГК- 2", 160012, г.Вологда, Советский проспект, 141-А
171 | 306987 | 5911210022 | ТРУБА КВАРЦЕВАЯ КИ 15Х2,5Х1000 ОСТ 21-42-90 |  | ОСТ 21-42-90 |  | шт | 1 |  |  | Вологодская ТЭЦ ПАО "ТГК- 2", 160012, г.Вологда, Советский проспект, 141-А
172 | 306988 | 5911210023 | ТРУБА КВАРЦЕВАЯ КИ 16Х2,5Х1000 ОСТ 21-42-90 |  | ОСТ 21-42-90 |  | шт | 1 |  |  | Вологодская ТЭЦ ПАО "ТГК- 2", 160012, г.Вологда, Советский проспект, 141-А
173 | 306989 | 5911210024 | ТРУБА КВАРЦЕВАЯ КИ 17Х2,5Х1000 ОСТ 21-42-90 |  | ОСТ 21-42-90 |  | шт | 1 |  |  | Вологодская ТЭЦ ПАО "ТГК- 2", 160012, г.Вологда, Советский проспект, 141-А
174 | 306990 | 5911210025 | ТРУБА КВАРЦЕВАЯ КИ 18Х2,5 ОСТ 21-42-90 |  | ОСТ 21-42-90 |  | шт | 1 |  |  | Вологодская ТЭЦ ПАО "ТГК- 2", 160012, г.Вологда, Советский проспект, 141-А
175 | 307291 | 4325120192 | СТОЛ ЛАБОРАТОРНЫЙ ПЕРЕДВИЖНОЙ СЛ-04 900Х600Х750 |  | не применяется |  | шт | 5 |  |  | Северодвинская ТЭЦ-2 ПАО "ТГК-2", 164500, Архангельская область, г. Северодвинск, ул. Окружная, д.21
176 | 307426 | 4325120193 | СТОЛ ЛАБОРАТОРНЫЙ АТМ С-400 1200Х600Х850 |  | не применяется |  | шт | 2 |  |  | Новгородская ТЭЦ ПАО "ТГК-2", 173012, г. Великий Новгород, Вяжищский проезд, д.42.
177 | 307427 | 4325120194 | СТОЛ ЛАБОРАТОРНЫЙ АТМ СБ-402 1230Х630Х850 |  | не применяется |  | шт | 1 |  |  | Новгородская ТЭЦ ПАО "ТГК-2", 173012, г. Великий Новгород, Вяжищский проезд, д.42.
178 | 307428 | 4325120195 | НАДСТРОЙКА АТМ Н-102 К ЛАБОРАТОРНОМУ СТОЛУ |  | не применяется |  | шт | 2 |  |  | Новгородская ТЭЦ ПАО "ТГК-2", 173012, г. Великий Новгород, Вяжищский проезд, д.42.
179 | 307471 | 4324160016 | БАНКА 2000,0 МЛ ИЗ СВЕТЛОГО СТЕКЛА ШИРОКОГОРЛАЯ СО ШКАЛОЙ С ВИНТОВОЙ ПЛАСТИКОВОЙ КРЫШКОЙ |  | ГОСТ 34037-2016 |  | шт | 5 |  |  | ИА по Архангельской обл. ПАО "ТГК-2", (адрес склада: Архангельская ТЭЦ ПАО "ТГК-2", 163045, г. Архангельск, Талажское шоссе, 19)
180 | 307472 | 4324160016 | БАНКА 2000,0 МЛ ИЗ СВЕТЛОГО СТЕКЛА ШИРОКОГОРЛАЯ СО ШКАЛОЙ С ВИНТОВОЙ ПЛАСТИКОВОЙ КРЫШКОЙ |  | ГОСТ 34037-2016 |  | шт | 3 |  |  | ИА по Архангельской обл. ПАО "ТГК-2", (адрес склада: Архангельская ТЭЦ ПАО "ТГК-2", 163045, г. Архангельск, Талажское шоссе, 19)
181 | 307473 | 4321310056 | ДОЗАТОР ПИПЕТОЧНЫЙ 1-КАНАЛЬНЫЙ ПЕРЕМЕННОГО ОБЪЕМА 100-1000 МКЛ |  | ГОСТ 28311-89 |  | шт | 1 |  |  | ИА по Архангельской обл. ПАО "ТГК-2", (адрес склада: Архангельская ТЭЦ ПАО "ТГК-2", 163045, г. Архангельск, Талажское шоссе, 19)
182 | 307474 | 4321310056 | ДОЗАТОР ПИПЕТОЧНЫЙ 1-КАНАЛЬНЫЙ ПЕРЕМЕННОГО ОБЪЕМА 100-1000 МКЛ |  | ГОСТ 28311-89 |  | шт | 1 |  |  | ИА по Архангельской обл. ПАО "ТГК-2", (адрес склада: Архангельская ТЭЦ ПАО "ТГК-2", 163045, г. Архангельск, Талажское шоссе, 19)
183 | 307475 | 4324160017 | БАНКА 3000,0 МЛ ИЗ СВЕТЛОГО СТЕКЛА ШИРОКОГОРЛАЯ СО ШКАЛОЙ С ВИНТОВОЙ ПЛАСТИКОВОЙ КРЫШКОЙ |  | ГОСТ 34037-2016 |  | шт | 2 |  |  | ИА по Архангельской обл. ПАО "ТГК-2", (адрес склада: Архангельская ТЭЦ ПАО "ТГК-2", 163045, г. Архангельск, Талажское шоссе, 19)
184 | 307476 | 4324160017 | БАНКА 3000,0 МЛ ИЗ СВЕТЛОГО СТЕКЛА ШИРОКОГОРЛАЯ СО ШКАЛОЙ С ВИНТОВОЙ ПЛАСТИКОВОЙ КРЫШКОЙ |  | ГОСТ 34037-2016 |  | шт | 2 |  |  | ИА по Архангельской обл. ПАО "ТГК-2", (адрес склада: Архангельская ТЭЦ ПАО "ТГК-2", 163045, г. Архангельск, Талажское шоссе, 19)
185 | 307477 | 4324160018 | БАНКА 5000,0 МЛ ИЗ СВЕТЛОГО СТЕКЛА ШИРОКОГОРЛАЯ СО ШКАЛОЙ С ВИНТОВОЙ ПЛАСТИКОВОЙ КРЫШКОЙ |  | ГОСТ 34037-2016 |  | шт | 2 |  |  | ИА по Архангельской обл. ПАО "ТГК-2", (адрес склада: Архангельская ТЭЦ ПАО "ТГК-2", 163045, г. Архангельск, Талажское шоссе, 19)
186 | 307478 | 4324160018 | БАНКА 5000,0 МЛ ИЗ СВЕТЛОГО СТЕКЛА ШИРОКОГОРЛАЯ СО ШКАЛОЙ С ВИНТОВОЙ ПЛАСТИКОВОЙ КРЫШКОЙ |  | ГОСТ 34037-2016 |  | шт | 2 |  |  | ИА по Архангельской обл. ПАО "ТГК-2", (адрес склада: Архангельская ТЭЦ ПАО "ТГК-2", 163045, г. Архангельск, Талажское шоссе, 19)
187 | 307482 | 4325160090 | ДОЗАТОР 1,0 МЛ 19/26 К ПРИБОРУ ДЛЯ ОТМЕРИВАНИЯ И ОТБОРА ПРОБ ЖИДКОСТЕЙ ТИП 2 ГОСТ 6859-72 |  | ГОСТ 6859-72 |  | шт | 5 |  |  | ИА по Архангельской обл. ПАО "ТГК-2", (адрес склада: Северодвинская ТЭЦ-1 ПАО "ТГК-2", 164500, Архангельская область, г. Северодвинск, Ягринское шоссе, д.1/32)
188 | 307492 | 2643120287 | КАЛЬЦИЙ АЗОТНОКИСЛЫЙ 4-ВОДНЫЙ Ч ГОСТ 4142-77 |  | ГОСТ 4142-77 |  | КГ | 0.3 |  |  | ИА Ярославль (адрес склада: Ярославская ТЭЦ-1 ПАО "ТГК-2", 150003, г. Ярославль, Полушкина Роща, 7)
189 | 307499 | 2642120023 | ФИЛЬТРЫ АФА-ВП-20 (100 ШТ) |  | ТУ 2282-004-00208982-2012 |  | упак. | 5 |  |  | ИА Ярославль (адрес склада: Ярославская ТЭЦ-1 ПАО "ТГК-2", 150003, г. Ярославль, Полушкина Роща, 7)
190 | 307500 | 2642120023 | ФИЛЬТРЫ АФА-ВП-20 (100 ШТ) |  | ТУ 2282-004-00208982-2012 |  | упак. | 2 |  |  | Костромская ТЭЦ-2 ПАО "ТГК-2", 156961, г.Кострома, ул. Индустриальная, 38
191 | 307516 | 4321220016 | ТЕРМОМЕТР ЛАБОРАТОРНЫЙ ЭЛЕКТРОННЫЙ ЛТ-300 (-50+300) ГОСРЕЕСТР №61806-15 (С ПОВЕРКОЙ) |  | ГОСРЕЕСТР №61806-15 |  | шт | 1 |  |  | ИА Ярославль (адрес склада: Ярославская ТЭЦ-1 ПАО "ТГК-2", 150003, г. Ярославль, Полушкина Роща, 7)
192 | 307591 | 9444350066 | ТРУБКА МЕДИЦИНСКАЯ ВАКУУМНАЯ РЕЗИНОВАЯ 8Х5 ГОСТ 3399-76 |  | ГОСТ 3399-76 |  | КГ | 2 |  |  | Новгородская ТЭЦ ПАО "ТГК-2", 173012, г. Великий Новгород, Вяжищский проезд, д.42.
193 | 307592 | 9444350067 | ТРУБКА МЕДИЦИНСКАЯ ВАКУУМНАЯ РЕЗИНОВАЯ 10Х5 ГОСТ 3399-76 |  | ГОСТ 3399-76 |  | КГ | 2 |  |  | Новгородская ТЭЦ ПАО "ТГК-2", 173012, г. Великий Новгород, Вяжищский проезд, д.42.
194 | 307640 | 4325120196 | СТОЛ ЛАБОРАТОРНЫЙ ТОРНАДОЛАБ С-13КГ 1470Х610Х900 |  | не применяется |  | шт | 2 |  |  | Костромская ТЭЦ-2 ПАО "ТГК-2", 156961, г.Кострома, ул. Индустриальная, 38
195 | 307641 | 4325120197 | СТОЛ ЛАБОРАТОРНЫЙ ТОРНАДОЛАБ С-14КГ 1935Х610Х900 |  | не применяется |  | шт | 1 |  |  | Костромская ТЭЦ-2 ПАО "ТГК-2", 156961, г.Кострома, ул. Индустриальная, 38
196 | 307642 | 4325120198 | СТОЛ -ТУМБА ЛАБОРАТОРНЫЙ ТОРНАДОЛАБ С-1КГ 510Х610Х900 |  | не применяется |  | шт | 1 |  |  | Костромская ТЭЦ-2 ПАО "ТГК-2", 156961, г.Кострома, ул. Индустриальная, 38
197 | 307643 | 4325120200 | УСТАНОВКА ТИТРОВАЛЬНАЯ ТОРНАДОЛАБ УТ-2 8 ШТАТИВОВ 1450Х240Х1000 |  | не применяется |  | шт | 2 |  |  | Костромская ТЭЦ-2 ПАО "ТГК-2", 156961, г.Кострома, ул. Индустриальная, 38
198 | 307644 | 4325120199 | УСТАНОВКА ТИТРОВАЛЬНАЯ ТОРНАДОЛАБ УТ-1 5 ШТАТИВОВ 975Х240Х1000 |  | не применяется |  | шт | 1 |  |  | Костромская ТЭЦ-2 ПАО "ТГК-2", 156961, г.Кострома, ул. Индустриальная, 38
199 | 307765 | 2181360031 | ГСО 9729-2010 КРЕМНИЙ КР-1 1,0МГ/СМ3 (10,0МЛ/АМП) |  | ГСО 9729-2010 |  | шт | 10 |  |  | ИА по Архангельской обл. ПАО "ТГК-2", (адрес склада: Северодвинская ТЭЦ-2 ПАО "ТГК-2", 164500, Архангельская область, г. Северодвинск, ул. Окружная, д.21)
200 | 307766 | 2181360031 | ГСО 9729-2010 КРЕМНИЙ КР-1 1,0МГ/СМ3 (10,0МЛ/АМП) |  | ГСО 9729-2010 |  | шт | 12 |  |  | ИА по Архангельской обл. ПАО "ТГК-2", (адрес склада: Северодвинская ТЭЦ-1 ПАО "ТГК-2", 164500, Архангельская область, г. Северодвинск, Ягринское шоссе, д.1/32)
201 | 307775 | 4325220060 | ГРУША ДЛЯ ПИПЕТОК 25,0 МЛ |  | не применяется |  | шт | 2 |  |  | ИА по Архангельской обл. ПАО "ТГК-2", (адрес склада: Архангельская ТЭЦ ПАО "ТГК-2", 163045, г. Архангельск, Талажское шоссе, 19)
202 | 307776 | 4325220060 | ГРУША ДЛЯ ПИПЕТОК 25,0 МЛ |  | не применяется |  | шт | 2 |  |  | ИА по Архангельской обл. ПАО "ТГК-2", (адрес склада: Архангельская ТЭЦ ПАО "ТГК-2", 163045, г. Архангельск, Талажское шоссе, 19)
203 | 307791 | 4325120201 | СТОЛ ЛАБОРАТОРНЫЙ ТИТРОВАЛЬНЫЙ СДТЛ-107 1200Х700Х850/1800 |  | не применяется |  | шт | 3 |  |  | Новгородская ТЭЦ ПАО "ТГК-2", 173012, г. Великий Новгород, Вяжищский проезд, д.42.
204 | 307792 | 4325120202 | МОЙКА ЛАБОРАТОРНАЯ ПОЛИПРОПИЛЕНОВАЯ М-135 800Х600Х850 (ГЛУБИНА МОЙКИ 300,0 ММ) |  | не применяется |  | шт | 1 |  |  | Новгородская ТЭЦ ПАО "ТГК-2", 173012, г. Великий Новгород, Вяжищский проезд, д.42.
205 | 307876 | 2181360034 | ГСО 10763-2016 СЧЕТНАЯ КОНЦЕНТРАЦИЯ ЧАСТИЦ В МАСЛЕ МПМ-1 (400,0 СМ3) |  | ГСО 10763-2016 |  | шт | 4 |  |  | Костромская ТЭЦ-2 ПАО "ТГК-2", 156961, г.Кострома, ул. Индустриальная, 38
206 | 307877 | 2181360032 | ГСО 8543-2004 УСЛОВНАЯ ВЯЗКОСТЬ НЕФТЕПРОДУКТОВ ВУT-1/3 (300,0 МЛ) |  | ГСО 8543-2004 |  | шт | 4 |  |  | Костромская ТЭЦ-2 ПАО "ТГК-2", 156961, г.Кострома, ул. Индустриальная, 38
207 | 307878 | 2181360033 | ГСО 8543-2004 УСЛОВНАЯ ВЯЗКОСТЬ НЕФТЕПРОДУКТОВ ВУT-1/4 (300,0 МЛ) |  | ГСО 8543-2004 |  | шт | 4 |  |  | Костромская ТЭЦ-2 ПАО "ТГК-2", 156961, г.Кострома, ул. Индустриальная, 38
208 | 307883 | 2181360035 | ГСО 7133-94 КИНЕМАТИЧЕСКАЯ ВЯЗКОСТЬ НЕФТЕПРОДУКТОВ ВК-51 (30,0 МЛ) |  | ГСО 7133-94 |  | шт | 4 |  |  | Костромская ТЭЦ-2 ПАО "ТГК-2", 156961, г.Кострома, ул. Индустриальная, 38
209 | 307884 | 2181360036 | ГСО 7136-94 КИНЕМАТИЧЕСКАЯ ВЯЗКОСТЬ НЕФТЕПРОДУКТОВ ВК-101 (30,0 МЛ) |  | ГСО 7136-94 |  | шт | 4 |  |  | Костромская ТЭЦ-2 ПАО "ТГК-2", 156961, г.Кострома, ул. Индустриальная, 38
210 | 307885 | 2181360037 | ГСО 6462-92 МАССОВАЯ ДОЛЯ МЕХАНИЧЕСКИХ ПРИМЕСЕЙ В НЕФТЕПРОДУКТАХ МП-3 (50,0 Г) |  | ГСО 6462-92 |  | шт | 4 |  |  | Костромская ТЭЦ-2 ПАО "ТГК-2", 156961, г.Кострома, ул. Индустриальная, 38
211 | 307886 | 2181360038 | ГСО 8135-02 ТЕМПЕРАТУРА ВСПЫШКИ В ЗАКРЫТОМ ТИГЛЕ ТВЗТ-80-ЭК (100,0 МЛ) |  | ГСО 8135-02 |  | шт | 2 |  |  | Костромская ТЭЦ-2 ПАО "ТГК-2", 156961, г.Кострома, ул. Индустриальная, 38
212 | 307887 | 2181360039 | ГСО 8136-02 ТЕМПЕРАТУРА ВСПЫШКИ В ЗАКРЫТОМ ТИГЛЕ ТВЗТ-110-ЭК (100,0 МЛ) |  | ГСО 8136-02 |  | шт | 2 |  |  | Костромская ТЭЦ-2 ПАО "ТГК-2", 156961, г.Кострома, ул. Индустриальная, 38
213 | 307888 | 2181360040 | ГСО 8138-02 ТЕМПЕРАТУРА ВСПЫШКИ В ЗАКРЫТОМ ТИГЛЕ ТВЗТ-180-ЭК (100,0 МЛ) |  | ГСО 8138-02 |  | шт | 2 |  |  | Костромская ТЭЦ-2 ПАО "ТГК-2", 156961, г.Кострома, ул. Индустриальная, 38
214 | 307889 | 2181360045 | ГСО 10056-2011 МАССОВОЙ ДОЛИ ВОДЫ В ОРГАНИЧЕСКОЙ ЖИДКОСТИ ВФ-ПА-1 (0,01) (5,0МЛ/АМП) |  | ГСО 10056-2011 |  | шт | 2 |  |  | Костромская ТЭЦ-2 ПАО "ТГК-2", 156961, г.Кострома, ул. Индустриальная, 38
215 | 307890 | 2181360041 | ГСО 8503-2003 КИСЛОТНОЕ ЧИСЛО КЧ-0,5-ЭК (100,0 МЛ) |  | ГСО 8503-2003 |  | шт | 4 |  |  | Костромская ТЭЦ-2 ПАО "ТГК-2", 156961, г.Кострома, ул. Индустриальная, 38
216 | 307891 | 2181360042 | ГСО 8157-2002 ПЛОТНОСТЬ НЕФТИ И НЕФТЕПРОДУКТОВ ПЛ-2 (500,0 МЛ) |  | ГСО 8157-2002 |  | шт | 8 |  |  | Костромская ТЭЦ-2 ПАО "ТГК-2", 156961, г.Кострома, ул. Индустриальная, 38
217 | 307892 | 2181360043 | ГСО 8154-2002 ТЕМПЕРАТУРА ВСПЫШКИ В ОТКРЫТОМ ТИГЛЕ ТВОТ-230-ЭК (500,0 МЛ) |  | ГСО 8154-2002 |  | шт | 4 |  |  | Костромская ТЭЦ-2 ПАО "ТГК-2", 156961, г.Кострома, ул. Индустриальная, 38
218 | 307893 | 2181360044 | ГСО 8155-2002 ТЕМПЕРАТУРА ВСПЫШКИ В ОТКРЫТОМ ТИГЛЕ ТВОТ-270-ЭК (100,0 МЛ) |  | ГСО 8155-2002 |  | шт | 2 |  |  | Костромская ТЭЦ-2 ПАО "ТГК-2", 156961, г.Кострома, ул. Индустриальная, 38
219 | 307896 | 2642230023 | СТАНДАРТ-ТИТРЫ PH(1,65-12,43)-МЕТРИИ 2 РАЗРЯДА (6 АМПУЛ) |  | ГОСТ 8.135-2004 |  | упак. | 4 |  |  | Костромская ТЭЦ-2 ПАО "ТГК-2", 156961, г.Кострома, ул. Индустриальная, 38
220 | 307897 | 2643120288 | РЕАКТИВ ФИШЕРА HYDRANAL-COULOMAT AG-Н №34836 (500,0 МЛ) |  | ТУ 6-09-1487 |  | шт | 2 |  |  | Костромская ТЭЦ-2 ПАО "ТГК-2", 156961, г.Кострома, ул. Индустриальная, 38
221 | 307898 | 2643120289 | РЕАКТИВ ФИШЕРА HYDRANAL-COULOMAT CG №34840 (5,0МЛ/АМП -10 ШТ) |  | ТУ 6-09-1487 |  | упак. | 6 |  |  | Костромская ТЭЦ-2 ПАО "ТГК-2", 156961, г.Кострома, ул. Индустриальная, 38
222 | 307899 | 2643120292 | О-КСИЛОЛ (1,2-ДИМЕТИЛБЕНЗОЛ) ХЧ ТУ 2631-088-44493179-03 |  | ТУ 2631-088-44493179-03 |  | кг | 2 |  |  | Костромская ТЭЦ-2 ПАО "ТГК-2", 156961, г.Кострома, ул. Индустриальная, 38
223 | 307900 | 2643120291 | ТОЛУОЛ ХЧ ТУ 2631-020-444493179-98 |  | ТУ 2631-020-444493179-98 |  | кг | 25.5 |  |  | Костромская ТЭЦ-2 ПАО "ТГК-2", 156961, г.Кострома, ул. Индустриальная, 38
224 | 307901 | 2643120290 | КИСЛОТА ЯНТАРНАЯ ХЧ ГОСТ 6341-75 |  | ГОСТ 6341-75 |  | кг | 0.2 |  |  | Костромская ТЭЦ-2 ПАО "ТГК-2", 156961, г.Кострома, ул. Индустриальная, 38
225 | 307903 | 4321330010 | ПИПЕТКА С ОДНОЙ МЕТКОЙ 2-1-50 ГОСТ 29169-91 |  | ГОСТ 29169-91 |  | шт | 2 |  |  | Костромская ТЭЦ-2 ПАО "ТГК-2", 156961, г.Кострома, ул. Индустриальная, 38
226 | 307904 | 4321890024 | БЮРЕТКА 1-2-1-2-0,01 ГОСТ 29251-91 |  | ГОСТ 29251-91 |  | шт | 5 |  |  | Костромская ТЭЦ-2 ПАО "ТГК-2", 156961, г.Кострома, ул. Индустриальная, 38
227 | 307905 | 4321890025 | БЮРЕТКА 1-2-1-10-0,02 ГОСТ 29251-91 |  | ГОСТ 29251-91 |  | шт | 3 |  |  | Костромская ТЭЦ-2 ПАО "ТГК-2", 156961, г.Кострома, ул. Индустриальная, 38
228 | 307906 | 4321890026 | БЮРЕТКА 1-3-2-10-0,02 ГОСТ 29251-91 |  | ГОСТ 29251-91 |  | шт | 2 |  |  | Костромская ТЭЦ-2 ПАО "ТГК-2", 156961, г.Кострома, ул. Индустриальная, 38
229 | 307932 | 4324271005 | ЦИЛИНДР МЕРНЫЙ 3-25-1 ГОСТ 1770-74 |  | ГОСТ 1770-74 |  | шт | 2 |  |  | Костромская ТЭЦ-2 ПАО "ТГК-2", 156961, г.Кострома, ул. Индустриальная, 38
230 | 307938 | 4324271006 | ЦИЛИНДР МЕРНЫЙ 3-50-1 ГОСТ 1770-74 |  | ГОСТ 1770-74 |  | шт | 2 |  |  | Костромская ТЭЦ-2 ПАО "ТГК-2", 156961, г.Кострома, ул. Индустриальная, 38
231 | 307939 | 4324271007 | ЦИЛИНДР МЕРНЫЙ 3-100-1 ГОСТ 1770-74 |  | ГОСТ 1770-74 |  | шт | 2 |  |  | Костромская ТЭЦ-2 ПАО "ТГК-2", 156961, г.Кострома, ул. Индустриальная, 38
232 | 307940 | 4324271008 | ЦИЛИНДР МЕРНЫЙ 2А-250-1 ГОСТ 1770-74 |  | ГОСТ 1770-74 |  | шт | 10 |  |  | Костромская ТЭЦ-2 ПАО "ТГК-2", 156961, г.Кострома, ул. Индустриальная, 38
233 | 307947 | 4328120016 | ЧАШКА КРИСТАЛЛИЗАЦИОННАЯ ЧКЦ-1-5000 ГОСТ 25336-82 |  | ГОСТ 25336-82 |  | шт | 1 |  |  | Костромская ТЭЦ-2 ПАО "ТГК-2", 156961, г.Кострома, ул. Индустриальная, 38
234 | 308013 | 4325160091 | БЛОК ПИТАНИЯ ЛАБОРАТОРНЫЙ MAISHENG MS3010D 30В 10А |  | не применяется |  | шт | 1 |  |  | Архангельские городские тепловые сети ПАО «ТГК-2», 163045, г. Архангельск, Талажское шоссе, 12
235 | 308030 | 4325241012 | КАПЛЕУЛОВИТЕЛЬ КП-14/23 ХС ГОСТ 25336-82 |  | ГОСТ 25336-82 |  | шт | 2 |  |  | ИА по Архангельской обл. ПАО "ТГК-2", (адрес склада: Архангельская ТЭЦ ПАО "ТГК-2", 163045, г. Архангельск, Талажское шоссе, 19)
236 | 308031 | 4325241012 | КАПЛЕУЛОВИТЕЛЬ КП-14/23 ХС ГОСТ 25336-82 |  | ГОСТ 25336-82 |  | шт | 2 |  |  | ИА по Архангельской обл. ПАО "ТГК-2", (адрес склада: Архангельская ТЭЦ ПАО "ТГК-2", 163045, г. Архангельск, Талажское шоссе, 19)
237 | 308032 | 4325240048 | АЛОНЖ АИО-29/32-29/32-75 ТС ГОСТ 25336-82 |  | ГОСТ 25336-82 |  | шт | 2 |  |  | ИА по Архангельской обл. ПАО "ТГК-2", (адрес склада: Архангельская ТЭЦ ПАО "ТГК-2", 163045, г. Архангельск, Талажское шоссе, 19)
238 | 308033 | 4325240048 | АЛОНЖ АИО-29/32-29/32-75 ТС ГОСТ 25336-82 |  | ГОСТ 25336-82 |  | шт | 2 |  |  | ИА по Архангельской обл. ПАО "ТГК-2", (адрес склада: Архангельская ТЭЦ ПАО "ТГК-2", 163045, г. Архангельск, Талажское шоссе, 19)
239 | 308098 | 4325120206 | СТОЛ-ТУМБА С НАДСТРОЙКОЙ АТМ СТСН-102 1200Х600Х850 |  | не применяется |  | шт | 1 |  |  | Северодвинская ТЭЦ-1 ПАО "ТГК-2", 164500, Архангельская область, г. Северодвинск, Ягринское шоссе, д.1/32
240 | 308099 | 4325120207 | СТОЛ-ТУМБА С НАДСТРОЙКОЙ АТМ СТСН-101 1200Х600Х850 |  | не применяется |  | шт | 1 |  |  | Северодвинская ТЭЦ-1 ПАО "ТГК-2", 164500, Архангельская область, г. Северодвинск, Ягринское шоссе, д.1/32
241 | 308101 | 4325120203 | СТОЛ ЛАБОРАТОРНЫЙ АТМ С-472 1500Х600Х850 |  | не применяется |  | шт | 1 |  |  | Северодвинская ТЭЦ-1 ПАО "ТГК-2", 164500, Архангельская область, г. Северодвинск, Ягринское шоссе, д.1/32
242 | 308102 | 4325120205 | СТОЛ-ТУМБА ЛАБОРАТОРНЫЙ АТМ Т-505 1200Х600Х850 |  | не применяется |  | шт | 1 |  |  | Северодвинская ТЭЦ-1 ПАО "ТГК-2", 164500, Архангельская область, г. Северодвинск, Ягринское шоссе, д.1/32
243 | 308103 | 4325120204 | СТОЛ ЛАБОРАТОРНЫЙ АТМ С-467 1500Х600Х850 |  | не применяется |  | шт | 1 |  |  | Северодвинская ТЭЦ-1 ПАО "ТГК-2", 164500, Архангельская область, г. Северодвинск, Ягринское шоссе, д.1/32
244 | 308104 | 4325120208 | ШКАФ ЛАБОРАТОРНЫЙ ДЛЯ ДОКУМЕНТОВ АТМ ШЛДД-102 400Х400Х1950 |  | ГОСТ 22360-95 |  | шт | 1 |  |  | Северодвинская ТЭЦ-1 ПАО "ТГК-2", 164500, Архангельская область, г. Северодвинск, Ягринское шоссе, д.1/32
245 | 308105 | 4325120209 | СТОЛ ЛАБОРАТОРНЫЙ ПЕРЕДВИЖНОЙ АТМ СПЕЛ-109 700Х45Х850 |  | не применяется |  | шт | 1 |  |  | Северодвинская ТЭЦ-1 ПАО "ТГК-2", 164500, Архангельская область, г. Северодвинск, Ягринское шоссе, д.1/32
246 | 308138 | 2181360062 | ГСО 8885-2007 ПРОБИВНОЕ НАПРЯЖЕНИЕ ПН-1 83КВ (400,0 МЛ) |  | ГСО 8885-2007 |  | шт | 4 |  |  | Костромская ТЭЦ-2 ПАО "ТГК-2", 156961, г.Кострома, ул. Индустриальная, 38
247 | 308157 | 2181360003 | ГСО 8206-2002 ОБЩЕЙ ЖЕСТКОСТИ ВОДЫ 100ММОЛЬ/ДМ3 (40,0 МЛ) |  | ГСО 8206-2002 |  | шт | 10 |  |  | ИА Ярославль (адрес склада: Ярославская ТЭЦ-1 ПАО "ТГК-2", 150003, г. Ярославль, Полушкина Роща, 7)
248 | 308245 | 2632211215 | ХРОМОВЫЙ ТЕМНО-СИНИЙ ИНДИКАТОР ЧДА ТУ 6-09-3870 |  | ТУ 6-09-3870 |  | КГ | 0.008 |  |  | ИА по Архангельской обл. ПАО "ТГК-2", (адрес склада: Архангельская ТЭЦ ПАО "ТГК-2", 163045, г. Архангельск, Талажское шоссе, 19)
249 | 308246 | 2632211215 | ХРОМОВЫЙ ТЕМНО-СИНИЙ ИНДИКАТОР ЧДА ТУ 6-09-3870 |  | ТУ 6-09-3870 |  | КГ | 1 |  |  | Архангельские котельные ПАО "ТГК-2", (адрес склада: 163045, г. Архангельск, Талажское шоссе, 19)
250 | 308247 | 2632211215 | ХРОМОВЫЙ ТЕМНО-СИНИЙ ИНДИКАТОР ЧДА ТУ 6-09-3870 |  | ТУ 6-09-3870 |  | КГ | 0.1 |  |  | Костромская ТЭЦ-2 ПАО "ТГК-2", 156961, г.Кострома, ул. Индустриальная, 38
251 | 308248 | 2632211215 | ХРОМОВЫЙ ТЕМНО-СИНИЙ ИНДИКАТОР ЧДА ТУ 6-09-3870 |  | ТУ 6-09-3870 |  | КГ | 0.1 |  |  | Вологодская ТЭЦ ПАО "ТГК- 2", 160012, г.Вологда, Советский проспект, 141-А
252 | 308249 | 2632211215 | ХРОМОВЫЙ ТЕМНО-СИНИЙ ИНДИКАТОР ЧДА ТУ 6-09-3870 |  | ТУ 6-09-3870 |  | КГ | 0.05 |  |  | ИА ПАО "ТГК-2" (адрес склада: Ярославская ТЭЦ-3 ПАО "ТГК-2", 150023, г. Ярославль, ул. Гагарина, 76)
253 | 308250 | 2632211215 | ХРОМОВЫЙ ТЕМНО-СИНИЙ ИНДИКАТОР ЧДА ТУ 6-09-3870 |  | ТУ 6-09-3870 |  | КГ | 0.05 |  |  | ИА ПАО "ТГК-2" (адрес склада: Ярославская ТЭЦ-2 ПАО "ТГК-2", 150044, г.Ярославль, пр-кт Октября, 83)
254 | 308251 | 2632211215 | ХРОМОВЫЙ ТЕМНО-СИНИЙ ИНДИКАТОР ЧДА ТУ 6-09-3870 |  | ТУ 6-09-3870 |  | КГ | 0.01 |  |  | ИА по Архангельской обл. ПАО "ТГК-2", (адрес склада: Северодвинская ТЭЦ-1 ПАО "ТГК-2", 164500, Архангельская область, г. Северодвинск, Ягринское шоссе, д.1/32)
255 | 308252 | 2632211215 | ХРОМОВЫЙ ТЕМНО-СИНИЙ ИНДИКАТОР ЧДА ТУ 6-09-3870 |  | ТУ 6-09-3870 |  | КГ | 0.05 |  |  | Новгородская ТЭЦ ПАО "ТГК-2", 173012, г. Великий Новгород, Вяжищский проезд, д.42.
256 | 308253 | 2632211215 | ХРОМОВЫЙ ТЕМНО-СИНИЙ ИНДИКАТОР ЧДА ТУ 6-09-3870 |  | ТУ 6-09-3870 |  | КГ | 0.2 |  |  | ИА по Архангельской обл. ПАО "ТГК-2", (адрес склада: Северодвинская ТЭЦ-2 ПАО "ТГК-2", 164500, Архангельская область, г. Северодвинск, ул. Окружная, д.21)
257 | 308254 | 2632211215 | ХРОМОВЫЙ ТЕМНО-СИНИЙ ИНДИКАТОР ЧДА ТУ 6-09-3870 |  | ТУ 6-09-3870 |  | КГ | 0.008 |  |  | ИА по Архангельской обл. ПАО "ТГК-2", (адрес склада: Архангельская ТЭЦ ПАО "ТГК-2", 163045, г. Архангельск, Талажское шоссе, 19)
258 | 308378 | 4324225071 | КОЛБА ПЛОСКОДОННАЯ П-2-250-34 |  | ГОСТ 1770-74 |  | шт | 20 |  |  | ИА по Архангельской обл. ПАО "ТГК-2", (адрес склада: Северодвинская ТЭЦ-1 ПАО "ТГК-2", 164500, Архангельская область, г. Северодвинск, Ягринское шоссе, д.1/32)
259 | 308404 | 4324225070 | КОЛБА МЕРНАЯ 2-2000-2 ГОСТ 1770 |  | ГОСТ 1770 |  | шт | 1 |  |  | ИА по Архангельской обл. ПАО "ТГК-2", (адрес склада: Архангельская ТЭЦ ПАО "ТГК-2", 163045, г. Архангельск, Талажское шоссе, 19)
260 | 308405 | 4324225070 | КОЛБА МЕРНАЯ 2-2000-2 ГОСТ 1770 |  | ГОСТ 1770 |  | шт | 1 |  |  | ИА по Архангельской обл. ПАО "ТГК-2", (адрес склада: Архангельская ТЭЦ ПАО "ТГК-2", 163045, г. Архангельск, Талажское шоссе, 19)
261 | 308407 | 4321334060 | ПИПЕТКА ГРАДУИРОВАННАЯ 1-1-2-1 ЧАСТИЧНЫЙ СЛИВ ГОСТ 29227 |  | ГОСТ 29227 |  | шт | 20 |  |  | ИА по Архангельской обл. ПАО "ТГК-2", (адрес склада: Северодвинская ТЭЦ-1 ПАО "ТГК-2", 164500, Архангельская область, г. Северодвинск, Ягринское шоссе, д.1/32)
262 | 308408 | 4321334061 | ПИПЕТКА ГРАДУИРОВАННАЯ 1-1-2-2 ЧАСТИЧНЫЙ СЛИВ ГОСТ 29227 |  | ГОСТ 29227 |  | шт | 20 |  |  | ИА по Архангельской обл. ПАО "ТГК-2", (адрес склада: Северодвинская ТЭЦ-1 ПАО "ТГК-2", 164500, Архангельская область, г. Северодвинск, Ягринское шоссе, д.1/32)
263 | 308409 | 4321334061 | ПИПЕТКА ГРАДУИРОВАННАЯ 1-1-2-2 ЧАСТИЧНЫЙ СЛИВ ГОСТ 29227 |  | ГОСТ 29227 |  | шт | 5 |  |  | ИА ПАО "ТГК-2" (адрес склада: Ярославская ТЭЦ-2 ПАО "ТГК-2", 150044, г.Ярославль, пр-кт Октября, 83)
264 | 308410 | 4321334062 | ПИПЕТКА МОРА 2-2-50 |  | ГОСТ 29227- 91 |  | шт | 5 |  |  | Новгородская ТЭЦ ПАО "ТГК-2", 173012, г. Великий Новгород, Вяжищский проезд, д.42.
265 | 308411 | 4321334062 | ПИПЕТКА МОРА 2-2-50 |  | ГОСТ 29227- 91 |  | шт | 5 |  |  | ИА по Архангельской обл. ПАО "ТГК-2", (адрес склада: Северодвинская ТЭЦ-1 ПАО "ТГК-2", 164500, Архангельская область, г. Северодвинск, Ягринское шоссе, д.1/32)
266 | 308412 | 4321334062 | ПИПЕТКА МОРА 2-2-50 |  | ГОСТ 29227- 91 |  | шт | 10 |  |  | Тенинская водогрейная котельная Ярославской ТЭЦ-1 ПАО "ТГК-2" (адрес склада: 150003, г. Ярославль, Полушкина Роща, 7)
267 | 308417 | 2632211218 | МЕТИЛОВЫЙ ОРАНЖЕВЫЙ ИНДИКАТОР ЧДА |  | ТУ 6-09-5171-84 |  | шт | 0.005 |  |  | ИА по Архангельской обл. ПАО "ТГК-2", (адрес склада: Северодвинская ТЭЦ-1 ПАО "ТГК-2", 164500, Архангельская область, г. Северодвинск, Ягринское шоссе, д.1/32)
268 | 308418 | 2181362185 | ГСО 8062-94 ИОНОВ НАТРИЯ (I) 1МГ/СМ3 (5,0МЛ/АМП) |  | ГСО 8062-94 |  | шт | 10 |  |  | ИА Ярославль (адрес склада: Ярославская ТЭЦ-1 ПАО "ТГК-2", 150003, г. Ярославль, Полушкина Роща, 7)
269 | 308419 | 2181362185 | ГСО 8062-94 ИОНОВ НАТРИЯ (I) 1МГ/СМ3 (5,0МЛ/АМП) |  | ГСО 8062-94 |  | шт | 3 |  |  | ИА ПАО "ТГК-2" (адрес склада: Ярославская ТЭЦ-1 ПАО "ТГК-2", 150003, г. Ярославль, Полушкина Роща, 7)
270 | 308420 | 2623231725 | РТУТЬ (II) АЗОТНОКИСЛАЯ 1-ВОДНАЯ ХЧ |  | ГОСТ 4520-78 |  | КГ | 0.04 |  |  | ИА по Архангельской обл. ПАО "ТГК-2", (адрес склада: Архангельская ТЭЦ ПАО "ТГК-2", 163045, г. Архангельск, Талажское шоссе, 19)
271 | 308421 | 2623231725 | РТУТЬ (II) АЗОТНОКИСЛАЯ 1-ВОДНАЯ ХЧ |  | ГОСТ 4520-78 |  | КГ | 0.3 |  |  | ИА по Архангельской обл. ПАО "ТГК-2", (адрес склада: Северодвинская ТЭЦ-2 ПАО "ТГК-2", 164500, Архангельская область, г. Северодвинск, ул. Окружная, д.21)
272 | 308422 | 2623231725 | РТУТЬ (II) АЗОТНОКИСЛАЯ 1-ВОДНАЯ ХЧ |  | ГОСТ 4520-78 |  | КГ | 0.04 |  |  | ИА по Архангельской обл. ПАО "ТГК-2", (адрес склада: Архангельская ТЭЦ ПАО "ТГК-2", 163045, г. Архангельск, Талажское шоссе, 19)
273 | 308423 | 2181362180 | ГСО 8153-2002 ТЕМПЕРАТУРА ВСПЫШКИ В ОТКРЫТОМ ТИГЛЕ ТВОТ-190-ЭК (100,0 МЛ) |  | ГСО 8153-2002 |  | шт | 4 |  |  | Костромская ТЭЦ-2 ПАО "ТГК-2", 156961, г.Кострома, ул. Индустриальная, 38
274 | 308424 | 2181362180 | ГСО 8153-2002 ТЕМПЕРАТУРА ВСПЫШКИ В ОТКРЫТОМ ТИГЛЕ ТВОТ-190-ЭК (100,0 МЛ) |  | ГСО 8153-2002 |  | шт | 1 |  |  | Вологодская ТЭЦ ПАО "ТГК- 2", 160012, г.Вологда, Советский проспект, 141-А
275 | 308425 | 2181362180 | ГСО 8153-2002 ТЕМПЕРАТУРА ВСПЫШКИ В ОТКРЫТОМ ТИГЛЕ ТВОТ-190-ЭК (100,0 МЛ) |  | ГСО 8153-2002 |  | шт | 16 |  |  | ИА по Архангельской обл. ПАО "ТГК-2", (адрес склада: Северодвинская ТЭЦ-1 ПАО "ТГК-2", 164500, Архангельская область, г. Северодвинск, Ягринское шоссе, д.1/32)
276 | 308427 | 2623231723 | ОЛОВО ДВУХЛОРИСТОЕ 2-ВОДНОЕ Ч |  | ГОСТ 36-78 |  | КГ | 1 |  |  | Новгородская ТЭЦ ПАО "ТГК-2", 173012, г. Великий Новгород, Вяжищский проезд, д.42.
277 | 308428 | 2623231723 | ОЛОВО ДВУХЛОРИСТОЕ 2-ВОДНОЕ Ч |  | ГОСТ 36-78 |  | КГ | 0.2 |  |  | ИА по Архангельской обл. ПАО "ТГК-2", (адрес склада: Северодвинская ТЭЦ-2 ПАО "ТГК-2", 164500, Архангельская область, г. Северодвинск, ул. Окружная, д.21)
278 | 308429 | 2623231723 | ОЛОВО ДВУХЛОРИСТОЕ 2-ВОДНОЕ Ч |  | ГОСТ 36-78 |  | КГ | 0.1 |  |  | ИА по Архангельской обл. ПАО "ТГК-2", (адрес склада: Архангельская ТЭЦ ПАО "ТГК-2", 163045, г. Архангельск, Талажское шоссе, 19)
279 | 308430 | 2623231723 | ОЛОВО ДВУХЛОРИСТОЕ 2-ВОДНОЕ Ч |  | ГОСТ 36-78 |  | КГ | 0.5 |  |  | Ляпинская котельная Ярославской ТЭЦ-2 ПАО "ТГК-2" (адрес склада: 150044, г.Ярославль, пр-кт Октября, 83)
280 | 308431 | 2623231723 | ОЛОВО ДВУХЛОРИСТОЕ 2-ВОДНОЕ Ч |  | ГОСТ 36-78 |  | КГ | 0.5 |  |  | ИА ПАО "ТГК-2" (адрес склада: Ярославская ТЭЦ-3 ПАО "ТГК-2", 150023, г. Ярославль, ул. Гагарина, 76)
281 | 308432 | 2623231723 | ОЛОВО ДВУХЛОРИСТОЕ 2-ВОДНОЕ Ч |  | ГОСТ 36-78 |  | КГ | 0.1 |  |  | Вологодская ТЭЦ ПАО "ТГК- 2", 160012, г.Вологда, Советский проспект, 141-А
282 | 308433 | 2623231723 | ОЛОВО ДВУХЛОРИСТОЕ 2-ВОДНОЕ Ч |  | ГОСТ 36-78 |  | КГ | 0.1 |  |  | ИА по Архангельской обл. ПАО "ТГК-2", (адрес склада: Архангельская ТЭЦ ПАО "ТГК-2", 163045, г. Архангельск, Талажское шоссе, 19)
283 | 308468 | 2623231724 | РТУТЬ (II) СЕРНОКИСЛАЯ ХЧ |  | ГОСТ 4520-78 |  | КГ | 0.005 |  |  | ИА по Архангельской обл. ПАО "ТГК-2", (адрес склада: Архангельская ТЭЦ ПАО "ТГК-2", 163045, г. Архангельск, Талажское шоссе, 19)
284 | 308469 | 2623231724 | РТУТЬ (II) СЕРНОКИСЛАЯ ХЧ |  | ГОСТ 4520-78 |  | КГ | 0.05 |  |  | Вологодская ТЭЦ ПАО "ТГК- 2", 160012, г.Вологда, Советский проспект, 141-А
285 | 308470 | 2623231724 | РТУТЬ (II) СЕРНОКИСЛАЯ ХЧ |  | ГОСТ 4520-78 |  | КГ | 0.005 |  |  | ИА по Архангельской обл. ПАО "ТГК-2", (адрес склада: Архангельская ТЭЦ ПАО "ТГК-2", 163045, г. Архангельск, Талажское шоссе, 19)
286 | 308488 | 4324130603 | ПРОБИРКА П2-16-150 ХС ГОСТ 25336 |  | ГОСТ 25336 |  | шт | 5 |  |  | ИА по Архангельской обл. ПАО "ТГК-2", (адрес склада: Северодвинская ТЭЦ-2 ПАО "ТГК-2", 164500, Архангельская область, г. Северодвинск, ул. Окружная, д.21)
287 | 308489 | 4324130603 | ПРОБИРКА П2-16-150 ХС ГОСТ 25336 |  | ГОСТ 25336 |  | шт | 100 |  |  | ИА по Архангельской обл. ПАО "ТГК-2", (адрес склада: Северодвинская ТЭЦ-1 ПАО "ТГК-2", 164500, Архангельская область, г. Северодвинск, Ягринское шоссе, д.1/32)
288 | 308523 | 2181362170 | ГСО 7835-2000 МСО 0294:2002 ЖЕЛЕЗО (III) 1,0Г/ДМ3 (5,0МЛ/АМП) |  | ГСО 7835-2000 |  | шт | 12 |  |  | ИА по Архангельской обл. ПАО "ТГК-2", (адрес склада: Северодвинская ТЭЦ-2 ПАО "ТГК-2", 164500, Архангельская область, г. Северодвинск, ул. Окружная, д.21)
289 | 308524 | 2181362170 | ГСО 7835-2000 МСО 0294:2002 ЖЕЛЕЗО (III) 1,0Г/ДМ3 (5,0МЛ/АМП) |  | ГСО 7835-2000 |  | шт | 12 |  |  | ИА по Архангельской обл. ПАО "ТГК-2", (адрес склада: Северодвинская ТЭЦ-1 ПАО "ТГК-2", 164500, Архангельская область, г. Северодвинск, Ягринское шоссе, д.1/32)
290 | 308525 | 2181362170 | ГСО 7835-2000 МСО 0294:2002 ЖЕЛЕЗО (III) 1,0Г/ДМ3 (5,0МЛ/АМП) |  | ГСО 7835-2000 |  | шт | 10 |  |  | ИА Ярославль (адрес склада: Ярославская ТЭЦ-1 ПАО "ТГК-2", 150003, г. Ярославль, Полушкина Роща, 7)
291 | 308526 | 2181362170 | ГСО 7835-2000 МСО 0294:2002 ЖЕЛЕЗО (III) 1,0Г/ДМ3 (5,0МЛ/АМП) |  | ГСО 7835-2000 |  | шт | 5 |  |  | ИА ПАО "ТГК-2" (адрес склада: Ярославская ТЭЦ-2 ПАО "ТГК-2", 150044, г.Ярославль, пр-кт Октября, 83)
292 | 308527 | 2181362170 | ГСО 7835-2000 МСО 0294:2002 ЖЕЛЕЗО (III) 1,0Г/ДМ3 (5,0МЛ/АМП) |  | ГСО 7835-2000 |  | шт | 4 |  |  | Северодвинские городские тепловые сети ПАО "ТГК-2", 164500, Архангельская область, г. Северодвинск, пр-т Беломорский, 6
293 | 308528 | 2181362173 | ГСО 7836-2000 МСО 0295.2002 ИОНОВ МЕДИ (II) 1,0Г/ДМ3 (5,0МЛ/АМП) |  | ГСО 7836-2000 |  | шт | 7 |  |  | ИА Ярославль (адрес склада: Ярославская ТЭЦ-1 ПАО "ТГК-2", 150003, г. Ярославль, Полушкина Роща, 7)
294 | 308529 | 2632211216 | МЕТИЛЕНОВЫЙ ГОЛУБОЙ ИНДИКАТОР ЧДА (50,0 Г) |  | ГОСТ 4919.1-2016 |  | шт | 0.005 |  |  | ИА по Архангельской обл. ПАО "ТГК-2", (адрес склада: Северодвинская ТЭЦ-1 ПАО "ТГК-2", 164500, Архангельская область, г. Северодвинск, Ягринское шоссе, д.1/32)
295 | 308530 | 2632211216 | МЕТИЛЕНОВЫЙ ГОЛУБОЙ ИНДИКАТОР ЧДА (50,0 Г) |  | ГОСТ 4919.1-2016 |  | шт | 1 |  |  | ИА ПАО "ТГК-2" (адрес склада: Ярославская ТЭЦ-2 ПАО "ТГК-2", 150044, г.Ярославль, пр-кт Октября, 83)
296 | 308531 | 2632211216 | МЕТИЛЕНОВЫЙ ГОЛУБОЙ ИНДИКАТОР ЧДА (50,0 Г) |  | ГОСТ 4919.1-2016 |  | шт | 1 |  |  | Архангельские котельные ПАО "ТГК-2", (адрес склада: 163045, г. Архангельск, Талажское шоссе, 19)
297 | 308543 | 2643120037 | ПАН-ИНДИКАТОР ЧДА (10,0 Г) |  | ТУ 6-09-1075-74 |  | шт | 1 |  |  | Новгородская ТЭЦ ПАО "ТГК-2", 173012, г. Великий Новгород, Вяжищский проезд, д.42.
298 | 308544 | 2643120036 | ГЕПТАН НОРМАЛЬНЫЙ ЭТАЛОННЫЙ ГОСТ 25828-83 |  | ГОСТ 25828-83 |  | КГ | 0.6 |  |  | ИА по Архангельской обл. ПАО "ТГК-2", (адрес склада: Архангельская ТЭЦ ПАО "ТГК-2", 163045, г. Архангельск, Талажское шоссе, 19)
299 | 308545 | 2643120036 | ГЕПТАН НОРМАЛЬНЫЙ ЭТАЛОННЫЙ ГОСТ 25828-83 |  | ГОСТ 25828-83 |  | КГ | 2 |  |  | Костромская ТЭЦ-2 ПАО "ТГК-2", 156961, г.Кострома, ул. Индустриальная, 38
300 | 308546 | 2643120036 | ГЕПТАН НОРМАЛЬНЫЙ ЭТАЛОННЫЙ ГОСТ 25828-83 |  | ГОСТ 25828-83 |  | КГ | 0.6 |  |  | ИА по Архангельской обл. ПАО "ТГК-2", (адрес склада: Архангельская ТЭЦ ПАО "ТГК-2", 163045, г. Архангельск, Талажское шоссе, 19)
301 | 308553 | 2643120046 | ИНДИГОКАРМИН ЧДА |  | ГОСТ 24932-81 |  | КГ | 0.002 |  |  | ИА по Архангельской обл. ПАО "ТГК-2", (адрес склада: Архангельская ТЭЦ ПАО "ТГК-2", 163045, г. Архангельск, Талажское шоссе, 19)
302 | 308554 | 2643120046 | ИНДИГОКАРМИН ЧДА |  | ГОСТ 24932-81 |  | КГ | 0.001 |  |  | ИА по Архангельской обл. ПАО "ТГК-2", (адрес склада: Северодвинская ТЭЦ-2 ПАО "ТГК-2", 164500, Архангельская область, г. Северодвинск, ул. Окружная, д.21)
303 | 308555 | 2643120046 | ИНДИГОКАРМИН ЧДА |  | ГОСТ 24932-81 |  | КГ | 0.002 |  |  | ИА по Архангельской обл. ПАО "ТГК-2", (адрес склада: Архангельская ТЭЦ ПАО "ТГК-2", 163045, г. Архангельск, Талажское шоссе, 19)
304 | 308562 | 4324225073 | КОЛБА МЕРНАЯ 1-2000-2 ГОСТ 1770 |  | ГОСТ 1770 |  | шт | 4 |  |  | Новгородская ТЭЦ ПАО "ТГК-2", 173012, г. Великий Новгород, Вяжищский проезд, д.42.
305 | 308563 | 4324225074 | КОЛБА МЕРНАЯ 1-200-2 ГОСТ 1770 |  | ГОСТ 1770 |  | шт | 5 |  |  | Новгородская ТЭЦ ПАО "ТГК-2", 173012, г. Великий Новгород, Вяжищский проезд, д.42.
306 | 308565 | 2643120034 | КОБАЛЬТ СЕРНОКИСЛЫЙ 7-ВОДНЫЙ ЧДА ГОСТ 4462 |  | ГОСТ 4462 |  | КГ | 0.005 |  |  | ИА по Архангельской обл. ПАО "ТГК-2", (адрес склада: Архангельская ТЭЦ ПАО "ТГК-2", 163045, г. Архангельск, Талажское шоссе, 19)
307 | 308566 | 2643120034 | КОБАЛЬТ СЕРНОКИСЛЫЙ 7-ВОДНЫЙ ЧДА ГОСТ 4462 |  | ГОСТ 4462 |  | КГ | 0.05 |  |  | ИА по Архангельской обл. ПАО "ТГК-2", (адрес склада: Северодвинская ТЭЦ-2 ПАО "ТГК-2", 164500, Архангельская область, г. Северодвинск, ул. Окружная, д.21)
308 | 308567 | 2643120034 | КОБАЛЬТ СЕРНОКИСЛЫЙ 7-ВОДНЫЙ ЧДА ГОСТ 4462 |  | ГОСТ 4462 |  | КГ | 0.02 |  |  | ИА по Архангельской обл. ПАО "ТГК-2", (адрес склада: Северодвинская ТЭЦ-1 ПАО "ТГК-2", 164500, Архангельская область, г. Северодвинск, Ягринское шоссе, д.1/32)
309 | 308568 | 2643120034 | КОБАЛЬТ СЕРНОКИСЛЫЙ 7-ВОДНЫЙ ЧДА ГОСТ 4462 |  | ГОСТ 4462 |  | КГ | 0.005 |  |  | ИА по Архангельской обл. ПАО "ТГК-2", (адрес склада: Архангельская ТЭЦ ПАО "ТГК-2", 163045, г. Архангельск, Талажское шоссе, 19)
310 | 308570 | 2632211220 | НИТРАЗИНОВЫЙ ЖЕЛТЫЙ ИНДИКАТОР ЧДА (50,0 Г) |  | ТУ 6-09-4309-76 |  | шт | 0.005 |  |  | ИА по Архангельской обл. ПАО "ТГК-2", (адрес склада: Северодвинская ТЭЦ-1 ПАО "ТГК-2", 164500, Архангельская область, г. Северодвинск, Ягринское шоссе, д.1/32)
311 | 308573 | 2642124228 | ТРУБКА ИНДИКАТОРНАЯ-СЕРОВОДОРОД 2-30 МГ/М3 |  | ГОСТ 51712-2001 |  | шт | 10 |  |  | ИА ПАО "ТГК-2" (адрес склада: Ярославская ТЭЦ-3 ПАО "ТГК-2", 150023, г. Ярославль, ул. Гагарина, 76)
312 | 308588 | 4324274061 | ЦИЛИНДР ДЛЯ АРЕОМЕТРА 250,0ММ |  | ГОСТ 18481-81 |  | шт | 2 |  |  | ИА по Архангельской обл. ПАО "ТГК-2", (адрес склада: Архангельская ТЭЦ ПАО "ТГК-2", 163045, г. Архангельск, Талажское шоссе, 19)
313 | 308589 | 4324274061 | ЦИЛИНДР ДЛЯ АРЕОМЕТРА 250,0ММ |  | ГОСТ 18481-81 |  | шт | 2 |  |  | ИА по Архангельской обл. ПАО "ТГК-2", (адрес склада: Архангельская ТЭЦ ПАО "ТГК-2", 163045, г. Архангельск, Талажское шоссе, 19)
314 | 308748 | 2632211222 | ЛЕГКОСМЫВАЕМЫЙ КРАСНЫЙ ИНДИКАТОР ЧДА ТУ 6-14-370 |  | ТУ 6-14-370 |  | КГ | 0.01 |  |  | ИА по Архангельской обл. ПАО "ТГК-2", (адрес склада: Северодвинская ТЭЦ-2 ПАО "ТГК-2", 164500, Архангельская область, г. Северодвинск, ул. Окружная, д.21)
315 | 308749 | 2632211222 | ЛЕГКОСМЫВАЕМЫЙ КРАСНЫЙ ИНДИКАТОР ЧДА ТУ 6-14-370 |  | ТУ 6-14-370 |  | КГ | 0.005 |  |  | ИА по Архангельской обл. ПАО "ТГК-2", (адрес склада: Северодвинская ТЭЦ-1 ПАО "ТГК-2", 164500, Архангельская область, г. Северодвинск, Ягринское шоссе, д.1/32)
316 | 308750 | 2632211222 | ЛЕГКОСМЫВАЕМЫЙ КРАСНЫЙ ИНДИКАТОР ЧДА ТУ 6-14-370 |  | ТУ 6-14-370 |  | КГ | 0.005 |  |  | Вологодская ТЭЦ ПАО "ТГК- 2", 160012, г.Вологда, Советский проспект, 141-А
317 | 308752 | 2537170637 | КАМЕРА РЕЗИНОВАЯ ДЛЯ ОТБОРА ПРОБ ГАЗА |  | не применяется |  | шт | 60 |  |  | ИА по Архангельской обл. ПАО "ТГК-2", (адрес склада: Архангельская ТЭЦ ПАО "ТГК-2", 163045, г. Архангельск, Талажское шоссе, 19)
318 | 308753 | 2537170637 | КАМЕРА РЕЗИНОВАЯ ДЛЯ ОТБОРА ПРОБ ГАЗА |  | не применяется |  | шт | 70 |  |  | ИА по Архангельской обл. ПАО "ТГК-2", (адрес склада: Северодвинская ТЭЦ-2 ПАО "ТГК-2", 164500, Архангельская область, г. Северодвинск, ул. Окружная, д.21)
319 | 308754 | 2537170637 | КАМЕРА РЕЗИНОВАЯ ДЛЯ ОТБОРА ПРОБ ГАЗА |  | не применяется |  | шт | 50 |  |  | ИА по Архангельской обл. ПАО "ТГК-2", (адрес склада: Северодвинская ТЭЦ-1 ПАО "ТГК-2", 164500, Архангельская область, г. Северодвинск, Ягринское шоссе, д.1/32)
320 | 308755 | 2537170637 | КАМЕРА РЕЗИНОВАЯ ДЛЯ ОТБОРА ПРОБ ГАЗА |  | не применяется |  | шт | 3 |  |  | Ярославская ТЭЦ-3 ПАО "ТГК-2", 150023, г. Ярославль, ул. Гагарина, 76
321 | 308756 | 2537170637 | КАМЕРА РЕЗИНОВАЯ ДЛЯ ОТБОРА ПРОБ ГАЗА |  | не применяется |  | шт | 10 |  |  | ИА ПАО "ТГК-2" (адрес склада: Ярославская ТЭЦ-3 ПАО "ТГК-2", 150023, г. Ярославль, ул. Гагарина, 76)
322 | 308757 | 2537170637 | КАМЕРА РЕЗИНОВАЯ ДЛЯ ОТБОРА ПРОБ ГАЗА |  | не применяется |  | шт | 10 |  |  | Костромская ТЭЦ-2 ПАО "ТГК-2", 156961, г.Кострома, ул. Индустриальная, 38
323 | 308758 | 2537170637 | КАМЕРА РЕЗИНОВАЯ ДЛЯ ОТБОРА ПРОБ ГАЗА |  | не применяется |  | шт | 60 |  |  | ИА по Архангельской обл. ПАО "ТГК-2", (адрес склада: Архангельская ТЭЦ ПАО "ТГК-2", 163045, г. Архангельск, Талажское шоссе, 19)
324 | 308789 | 2642125851 | ТРУБКА ИНДИКАТОРНАЯ-ГИДРАЗИН (10 ШТ) |  | ГОСТ 51712-2001 |  | упак. | 2 |  |  | ИА по Архангельской обл. ПАО "ТГК-2", (адрес склада: Северодвинская ТЭЦ-1 ПАО "ТГК-2", 164500, Архангельская область, г. Северодвинск, Ягринское шоссе, д.1/32)
325 | 308790 | 2642125851 | ТРУБКА ИНДИКАТОРНАЯ-ГИДРАЗИН (10 ШТ) |  | ГОСТ 51712-2001 |  | упак. | 1 |  |  | ИА ПАО "ТГК-2" (адрес склада: Ярославская ТЭЦ-2 ПАО "ТГК-2", 150044, г.Ярославль, пр-кт Октября, 83)
326 | 308791 | 2642125851 | ТРУБКА ИНДИКАТОРНАЯ-ГИДРАЗИН (10 ШТ) |  | ГОСТ 51712-2001 |  | упак. | 2 |  |  | ИА ПАО "ТГК-2" (адрес склада: Ярославская ТЭЦ-3 ПАО "ТГК-2", 150023, г. Ярославль, ул. Гагарина, 76)
327 | 308825 | 2643120033 | КОБАЛЬТ ХЛОРИСТЫЙ 6-ВОДНЫЙ Ч ГОСТ 4525-77 |  | ГОСТ 4525-77 |  | КГ | 0.5 |  |  | ИА по Архангельской обл. ПАО "ТГК-2", (адрес склада: Северодвинская ТЭЦ-2 ПАО "ТГК-2", 164500, Архангельская область, г. Северодвинск, ул. Окружная, д.21)
328 | 308871 | 2632211221 | БРОМФЕНОЛОВЫЙ СИНИЙ ИНДИКАТОР ЧДА |  | ГОСТ 4919.1-2016 |  | КГ | 0.002 |  |  | ИА по Архангельской обл. ПАО "ТГК-2", (адрес склада: Архангельская ТЭЦ ПАО "ТГК-2", 163045, г. Архангельск, Талажское шоссе, 19)
329 | 308872 | 2632211221 | БРОМФЕНОЛОВЫЙ СИНИЙ ИНДИКАТОР ЧДА |  | ГОСТ 4919.1-2016 |  | КГ | 0.005 |  |  | ИА по Архангельской обл. ПАО "ТГК-2", (адрес склада: Северодвинская ТЭЦ-1 ПАО "ТГК-2", 164500, Архангельская область, г. Северодвинск, Ягринское шоссе, д.1/32)
330 | 308873 | 2632211221 | БРОМФЕНОЛОВЫЙ СИНИЙ ИНДИКАТОР ЧДА |  | ГОСТ 4919.1-2016 |  | КГ | 0.05 |  |  | Ляпинская котельная Ярославской ТЭЦ-2 ПАО "ТГК-2" (адрес склада: 150044, г.Ярославль, пр-кт Октября, 83)
331 | 308874 | 2632211221 | БРОМФЕНОЛОВЫЙ СИНИЙ ИНДИКАТОР ЧДА |  | ГОСТ 4919.1-2016 |  | КГ | 0.001 |  |  | ИА Ярославль (адрес склада: Ярославская ТЭЦ-1 ПАО "ТГК-2", 150003, г. Ярославль, Полушкина Роща, 7)
332 | 308875 | 2632211221 | БРОМФЕНОЛОВЫЙ СИНИЙ ИНДИКАТОР ЧДА |  | ГОСТ 4919.1-2016 |  | КГ | 0.01 |  |  | ИА ПАО "ТГК-2" (адрес склада: Ярославская ТЭЦ-2 ПАО "ТГК-2", 150044, г.Ярославль, пр-кт Октября, 83)
333 | 308876 | 2632211221 | БРОМФЕНОЛОВЫЙ СИНИЙ ИНДИКАТОР ЧДА |  | ГОСТ 4919.1-2016 |  | КГ | 0.05 |  |  | ИА ПАО "ТГК-2" (адрес склада: Ярославская ТЭЦ-3 ПАО "ТГК-2", 150023, г. Ярославль, ул. Гагарина, 76)
334 | 308877 | 2632211221 | БРОМФЕНОЛОВЫЙ СИНИЙ ИНДИКАТОР ЧДА |  | ГОСТ 4919.1-2016 |  | КГ | 0.03 |  |  | Костромская ТЭЦ-2 ПАО "ТГК-2", 156961, г.Кострома, ул. Индустриальная, 38
335 | 308878 | 2632211221 | БРОМФЕНОЛОВЫЙ СИНИЙ ИНДИКАТОР ЧДА |  | ГОСТ 4919.1-2016 |  | КГ | 0.002 |  |  | ИА по Архангельской обл. ПАО "ТГК-2", (адрес склада: Архангельская ТЭЦ ПАО "ТГК-2", 163045, г. Архангельск, Талажское шоссе, 19)
336 | 308903 | 2181362196 | ГСО 7930-2001 ВОДЫ В НЕФТИ ВН-1,0-ЭК 0,900-1,100% (100,0 МЛ) |  | ГСО 7930-2001 |  | шт | 8 |  |  | Костромская ТЭЦ-2 ПАО "ТГК-2", 156961, г.Кострома, ул. Индустриальная, 38
337 | 308904 | 2181362197 | ГСО 8501-2003 КИСЛОТНОЕ ЧИСЛО КЧ-0,1-ЭК (100,0 МЛ) |  | ГСО 8501-2003 |  | шт | 1 |  |  | Вологодская ТЭЦ ПАО "ТГК- 2", 160012, г.Вологда, Советский проспект, 141-А
338 | 308905 | 2181362197 | ГСО 8501-2003 КИСЛОТНОЕ ЧИСЛО КЧ-0,1-ЭК (100,0 МЛ) |  | ГСО 8501-2003 |  | шт | 8 |  |  | Костромская ТЭЦ-2 ПАО "ТГК-2", 156961, г.Кострома, ул. Индустриальная, 38
339 | 308906 | 2643120050 | БЕНЗОЛ ЧДА ГОСТ 5955-75 |  | ГОСТ 5955-75 |  | КГ | 5 |  |  | Костромская ТЭЦ-2 ПАО "ТГК-2", 156961, г.Кострома, ул. Индустриальная, 38
340 | 308907 | 2643120050 | БЕНЗОЛ ЧДА ГОСТ 5955-75 |  | ГОСТ 5955-75 |  | КГ | 1 |  |  | Костромская ТЭЦ-2 ПАО "ТГК-2", 156961, г.Кострома, ул. Индустриальная, 38
341 | 308916 | 4321334068 | ПИПЕТКА МОРА 2-2-25 ГОСТ 29169 |  | ГОСТ 29169 |  | шт | 2 |  |  | ИА по Архангельской обл. ПАО "ТГК-2", (адрес склада: Архангельская ТЭЦ ПАО "ТГК-2", 163045, г. Архангельск, Талажское шоссе, 19)
342 | 308917 | 4321334068 | ПИПЕТКА МОРА 2-2-25 ГОСТ 29169 |  | ГОСТ 29169 |  | шт | 6 |  |  | ИА по Архангельской обл. ПАО "ТГК-2", (адрес склада: Северодвинская ТЭЦ-2 ПАО "ТГК-2", 164500, Архангельская область, г. Северодвинск, ул. Окружная, д.21)
343 | 308918 | 4321334068 | ПИПЕТКА МОРА 2-2-25 ГОСТ 29169 |  | ГОСТ 29169 |  | шт | 5 |  |  | ИА по Архангельской обл. ПАО "ТГК-2", (адрес склада: Северодвинская ТЭЦ-1 ПАО "ТГК-2", 164500, Архангельская область, г. Северодвинск, Ягринское шоссе, д.1/32)
344 | 308919 | 4321334068 | ПИПЕТКА МОРА 2-2-25 ГОСТ 29169 |  | ГОСТ 29169 |  | шт | 2 |  |  | ИА по Архангельской обл. ПАО "ТГК-2", (адрес склада: Архангельская ТЭЦ ПАО "ТГК-2", 163045, г. Архангельск, Талажское шоссе, 19)
345 | 308920 | 4324130605 | ПРОБИРКА ЦЕНТРИФУЖНАЯ П-1-10-0,2 ГОСТ 1770-74 |  | ГОСТ 1770-74 |  | шт | 10 |  |  | Вологодская ТЭЦ ПАО "ТГК- 2", 160012, г.Вологда, Советский проспект, 141-А
346 | 308921 | 4328252323 | ХОЛОДИЛЬНИК ХПТ-1-400-14/23-14/23 ТС ГОСТ 25336 |  | ГОСТ 25336 |  | шт | 3 |  |  | Костромская ТЭЦ-2 ПАО "ТГК-2", 156961, г.Кострома, ул. Индустриальная, 38
347 | 308922 | 4328252323 | ХОЛОДИЛЬНИК ХПТ-1-400-14/23-14/23 ТС ГОСТ 25336 |  | ГОСТ 25336 |  | шт | 2 |  |  | Вологодская ТЭЦ ПАО "ТГК- 2", 160012, г.Вологда, Советский проспект, 141-А
348 | 308944 | 4324274063 | ЦИЛИНДР МЕРНЫЙ 4-100-2 ГОСТ 1770 |  | ГОСТ 1770 |  | шт | 2 |  |  | Архангельские котельные ПАО "ТГК-2", (адрес склада: 163045, г. Архангельск, Талажское шоссе, 19)
349 | 308945 | 4324274063 | ЦИЛИНДР МЕРНЫЙ 4-100-2 ГОСТ 1770 |  | ГОСТ 1770 |  | шт | 1 |  |  | Архангельские котельные ПАО "ТГК-2", (адрес склада: 163045, г. Архангельск, Талажское шоссе, 19)
350 | 308946 | 4321334070 | ПИПЕТКА ГРАДУИРОВАННАЯ 4-2-1-10 ПОЛНЫЙ СЛИВ ГОСТ 29227 |  | ГОСТ 29227 |  | шт | 20 |  |  | ИА по Архангельской обл. ПАО "ТГК-2", (адрес склада: Северодвинская ТЭЦ-2 ПАО "ТГК-2", 164500, Архангельская область, г. Северодвинск, ул. Окружная, д.21)
351 | 308952 | 4324226968 | КОЛБА ПЛОСКОДОННАЯ П-2-100-34 |  | ГОСТ 25336-82 |  | шт | 20 |  |  | ИА по Архангельской обл. ПАО "ТГК-2", (адрес склада: Архангельская ТЭЦ ПАО "ТГК-2", 163045, г. Архангельск, Талажское шоссе, 19)
352 | 308953 | 4324226968 | КОЛБА ПЛОСКОДОННАЯ П-2-100-34 |  | ГОСТ 25336-82 |  | шт | 20 |  |  | ИА по Архангельской обл. ПАО "ТГК-2", (адрес склада: Архангельская ТЭЦ ПАО "ТГК-2", 163045, г. Архангельск, Талажское шоссе, 19)
353 | 308991 | 2181362190 | ГСО 7375-97 ЭЛЕКТРОПРОВОДИМОСТИ УЭП-2 1,29СМ/М (20,0 МЛ) |  | ГСО 7375-97 |  | шт | 5 |  |  | Вологодская ТЭЦ ПАО "ТГК- 2", 160012, г.Вологда, Советский проспект, 141-А
354 | 308992 | 2181362191 | ГСО 7376-97 ЭЛЕКТРОПРОВОДИМОСТИ УЭП-3 0,141СМ/М (20,0 МЛ) |  | ГСО 7376-97 |  | шт | 5 |  |  | Вологодская ТЭЦ ПАО "ТГК- 2", 160012, г.Вологда, Советский проспект, 141-А
355 | 309051 | 2642125853 | ТРУБКА ИНДИКАТОРНАЯ-ХЛОР 0,5-20 |  | ГОСТ 51712-2001 |  | шт | 25 |  |  | Костромская ТЭЦ-2 ПАО "ТГК-2", 156961, г.Кострома, ул. Индустриальная, 38
356 | 309055 | 2181362201 | ГСО 8648-2005 РАСТВОР НЕФТЕПРОДУКТОВ В ВОДОРАСТВОРИМОЙ МАТРИЦЕ НВМ-3-ЭК 0,05МГ/МЛ |  | ГСО 8648-2005 |  | шт | 10 |  |  | ИА по Архангельской обл. ПАО "ТГК-2", (адрес склада: Архангельская ТЭЦ ПАО "ТГК-2", 163045, г. Архангельск, Талажское шоссе, 19)
357 | 309056 | 2181362201 | ГСО 8648-2005 РАСТВОР НЕФТЕПРОДУКТОВ В ВОДОРАСТВОРИМОЙ МАТРИЦЕ НВМ-3-ЭК 0,05МГ/МЛ |  | ГСО 8648-2005 |  | шт | 2 |  |  | Костромская ТЭЦ-2 ПАО "ТГК-2", 156961, г.Кострома, ул. Индустриальная, 38
358 | 309057 | 2181362201 | ГСО 8648-2005 РАСТВОР НЕФТЕПРОДУКТОВ В ВОДОРАСТВОРИМОЙ МАТРИЦЕ НВМ-3-ЭК 0,05МГ/МЛ |  | ГСО 8648-2005 |  | шт | 12 |  |  | ИА по Архангельской обл. ПАО "ТГК-2", (адрес склада: Северодвинская ТЭЦ-2 ПАО "ТГК-2", 164500, Архангельская область, г. Северодвинск, ул. Окружная, д.21)
359 | 309058 | 2181362201 | ГСО 8648-2005 РАСТВОР НЕФТЕПРОДУКТОВ В ВОДОРАСТВОРИМОЙ МАТРИЦЕ НВМ-3-ЭК 0,05МГ/МЛ |  | ГСО 8648-2005 |  | шт | 10 |  |  | ИА по Архангельской обл. ПАО "ТГК-2", (адрес склада: Архангельская ТЭЦ ПАО "ТГК-2", 163045, г. Архангельск, Талажское шоссе, 19)
360 | 309107 | 2642120505 | БУМАГА ИНДИКАТОРНАЯ КОНГО ТУ 6-09-3104-79 (3 РУЛОНА) |  | ТУ 6-09-3104-79 |  | упак. | 2 |  |  | ИА по Архангельской обл. ПАО "ТГК-2", (адрес склада: Северодвинская ТЭЦ-1 ПАО "ТГК-2", 164500, Архангельская область, г. Северодвинск, Ягринское шоссе, д.1/32)
361 | 309166 | 4328250102 | ХОЛОДИЛЬНИК ХШ-1-400-14/23-29/32 ГОСТ 25336 |  | ГОСТ 25336 |  | шт | 2 |  |  | ИА по Архангельской обл. ПАО "ТГК-2", (адрес склада: Архангельская ТЭЦ ПАО "ТГК-2", 163045, г. Архангельск, Талажское шоссе, 19)
362 | 309167 | 4328250102 | ХОЛОДИЛЬНИК ХШ-1-400-14/23-29/32 ГОСТ 25336 |  | ГОСТ 25336 |  | шт | 2 |  |  | ИА по Архангельской обл. ПАО "ТГК-2", (адрес склада: Архангельская ТЭЦ ПАО "ТГК-2", 163045, г. Архангельск, Талажское шоссе, 19)
363 | 309168 | 2638110030 | ЭРИОХРОМ ЧЕРНЫЙ Т |  | ту 6-09-1760-87 |  | КГ | 0.07 |  |  | ИА по Архангельской обл. ПАО "ТГК-2", (адрес склада: Архангельская ТЭЦ ПАО "ТГК-2", 163045, г. Архангельск, Талажское шоссе, 19)
364 | 309169 | 2638110030 | ЭРИОХРОМ ЧЕРНЫЙ Т |  | ту 6-09-1760-87 |  | КГ | 0.07 |  |  | ИА по Архангельской обл. ПАО "ТГК-2", (адрес склада: Архангельская ТЭЦ ПАО "ТГК-2", 163045, г. Архангельск, Талажское шоссе, 19)
365 | 309170 | 4324220455 | КОЛБА КРУГЛОДОННАЯ К-1-500-29/32 ТС ГОСТ 25336 |  | ГОСТ 25336 |  | шт | 3 |  |  | ИА по Архангельской обл. ПАО "ТГК-2", (адрес склада: Архангельская ТЭЦ ПАО "ТГК-2", 163045, г. Архангельск, Талажское шоссе, 19)
366 | 309171 | 4324220455 | КОЛБА КРУГЛОДОННАЯ К-1-500-29/32 ТС ГОСТ 25336 |  | ГОСТ 25336 |  | шт | 3 |  |  | ИА по Архангельской обл. ПАО "ТГК-2", (адрес склада: Архангельская ТЭЦ ПАО "ТГК-2", 163045, г. Архангельск, Талажское шоссе, 19)
367 | 309172 | 4324222050 | КОЛБА ПЛОСКОДОННАЯ П-3-250-34 |  | ГОСТ 25336-82 |  | шт | 40 |  |  | ИА по Архангельской обл. ПАО "ТГК-2", (адрес склада: Архангельская ТЭЦ ПАО "ТГК-2", 163045, г. Архангельск, Талажское шоссе, 19)
368 | 309173 | 4324222050 | КОЛБА ПЛОСКОДОННАЯ П-3-250-34 |  | ГОСТ 25336-82 |  | шт | 30 |  |  | ИА по Архангельской обл. ПАО "ТГК-2", (адрес склада: Северодвинская ТЭЦ-2 ПАО "ТГК-2", 164500, Архангельская область, г. Северодвинск, ул. Окружная, д.21)
369 | 309174 | 4324222050 | КОЛБА ПЛОСКОДОННАЯ П-3-250-34 |  | ГОСТ 25336-82 |  | шт | 40 |  |  | ИА по Архангельской обл. ПАО "ТГК-2", (адрес склада: Архангельская ТЭЦ ПАО "ТГК-2", 163045, г. Архангельск, Талажское шоссе, 19)
370 | 309186 | 4324221471 | КОЛБА ПЛОСКОДОННАЯ П-1-1000 ТУ 92-891.029-91 |  | ТУ 92-891.029-91 |  | шт | 3 |  |  | ИА по Архангельской обл. ПАО "ТГК-2", (адрес склада: Архангельская ТЭЦ ПАО "ТГК-2", 163045, г. Архангельск, Талажское шоссе, 19)
371 | 309187 | 4324221471 | КОЛБА ПЛОСКОДОННАЯ П-1-1000 ТУ 92-891.029-91 |  | ТУ 92-891.029-91 |  | шт | 3 |  |  | ИА по Архангельской обл. ПАО "ТГК-2", (адрес склада: Архангельская ТЭЦ ПАО "ТГК-2", 163045, г. Архангельск, Талажское шоссе, 19)
372 | 309216 | 4321319941 | СИСТЕМА ПРОБООТБОРНАЯ ПЭ-1220 |  | не применяется |  | шт | 1 |  |  | ИА по Архангельской обл. ПАО "ТГК-2", (адрес склада: Северодвинская ТЭЦ-1 ПАО "ТГК-2", 164500, Архангельская область, г. Северодвинск, Ягринское шоссе, д.1/32)
373 | 309217 | 4321319941 | СИСТЕМА ПРОБООТБОРНАЯ ПЭ-1220 |  | не применяется |  | шт | 1 |  |  | Вологодская ТЭЦ ПАО "ТГК- 2", 160012, г.Вологда, Советский проспект, 141-А
374 | 309218 | 2181362186 | ГСО 7259-96 ИОНОВ АММОНИЯ (I) 0,95-1,05МГ/СМ3 (1,0МЛ/АМП -5 ШТ) |  | ГСО 7259-96 |  | коробка | 1 |  |  | Вологодская ТЭЦ ПАО "ТГК- 2", 160012, г.Вологда, Советский проспект, 141-А
375 | 309219 | 2181360219 | ГСО 7474-98 ИОНОВ НАТРИЯ (I) 0,95-1,05МГ/СМ3 (5 ШТ) |  | ГСО 7474-98 |  | коробка | 1 |  |  | Вологодская ТЭЦ ПАО "ТГК- 2", 160012, г.Вологда, Советский проспект, 141-А
376 | 309220 | 2181360219 | ГСО 7474-98 ИОНОВ НАТРИЯ (I) 0,95-1,05МГ/СМ3 (5 ШТ) |  | ГСО 7474-98 |  | коробка | 3 |  |  | Костромская ТЭЦ-2 ПАО "ТГК-2", 156961, г.Кострома, ул. Индустриальная, 38
377 | 309246 | 2638110051 | ГИПОХЛОРИТ НАТРИЯ МАРКА А ГОСТ 11086-76 |  | ГОСТ 11086-76 |  | тонна | 3.2 |  |  | Костромская ТЭЦ-2 ПАО "ТГК-2", 156961, г.Кострома, ул. Индустриальная, 38
378 | 309247 | 2638110051 | ГИПОХЛОРИТ НАТРИЯ МАРКА А ГОСТ 11086-76 |  | ГОСТ 11086-76 |  | тонна | 1.2 |  |  | Вологодская ТЭЦ ПАО "ТГК- 2", 160012, г.Вологда, Советский проспект, 141-А
379 | 309280 | 2632211203 | ИНДИКАТОР ПАН 1,2-ПИРИДИЛ-АЗО-2-НАФТОЛ ЧДА МРТУ 6-09-1075-74 |  | не применяется |  | КГ | 0.01 |  |  | Костромская ТЭЦ-2 ПАО "ТГК-2", 156961, г.Кострома, ул. Индустриальная, 38
380 | 309327 | 2181360212 | ГСО 7927-2001 МСО 0306:2002 АЛЮМИНИЙ 1,0Г/ДМ3 (5,0МЛ/АМП) |  | ГСО 7927-2001 |  | шт | 2 |  |  | ИА ПАО "ТГК-2" (адрес склада: Ярославская ТЭЦ-3 ПАО "ТГК-2", 150023, г. Ярославль, ул. Гагарина, 76)
381 | 309328 | 2181360212 | ГСО 7927-2001 МСО 0306:2002 АЛЮМИНИЙ 1,0Г/ДМ3 (5,0МЛ/АМП) |  | ГСО 7927-2001 |  | шт | 5 |  |  | ИА Ярославль (адрес склада: Ярославская ТЭЦ-1 ПАО "ТГК-2", 150003, г. Ярославль, Полушкина Роща, 7)
382 | 309777 | 2181369823 | ГСО 8048-94 ХПК И БПК (0,2Г/АМП) |  | ГСО 8048-94 |  | шт | 12 |  |  | ИА по Архангельской обл. ПАО "ТГК-2", (адрес склада: Архангельская ТЭЦ ПАО "ТГК-2", 163045, г. Архангельск, Талажское шоссе, 19)
383 | 309778 | 2181369823 | ГСО 8048-94 ХПК И БПК (0,2Г/АМП) |  | ГСО 8048-94 |  | шт | 22 |  |  | ИА по Архангельской обл. ПАО "ТГК-2", (адрес склада: Северодвинская ТЭЦ-2 ПАО "ТГК-2", 164500, Архангельская область, г. Северодвинск, ул. Окружная, д.21)
384 | 309779 | 2181369823 | ГСО 8048-94 ХПК И БПК (0,2Г/АМП) |  | ГСО 8048-94 |  | шт | 20 |  |  | ИА Ярославль (адрес склада: Ярославская ТЭЦ-1 ПАО "ТГК-2", 150003, г. Ярославль, Полушкина Роща, 7)
385 | 309780 | 2181369823 | ГСО 8048-94 ХПК И БПК (0,2Г/АМП) |  | ГСО 8048-94 |  | шт | 7 |  |  | Вологодская ТЭЦ ПАО "ТГК- 2", 160012, г.Вологда, Советский проспект, 141-А
386 | 309781 | 2181369823 | ГСО 8048-94 ХПК И БПК (0,2Г/АМП) |  | ГСО 8048-94 |  | шт | 2 |  |  | Костромская ТЭЦ-2 ПАО "ТГК-2", 156961, г.Кострома, ул. Индустриальная, 38
387 | 309782 | 2181369823 | ГСО 8048-94 ХПК И БПК (0,2Г/АМП) |  | ГСО 8048-94 |  | шт | 12 |  |  | ИА по Архангельской обл. ПАО "ТГК-2", (адрес склада: Архангельская ТЭЦ ПАО "ТГК-2", 163045, г. Архангельск, Талажское шоссе, 19)
388 | 309986 | 4328121021 | КЮВЕТА ДЛЯ КФК 5,0 ММ |  | ГОСТ 20903-75 |  | шт | 10 |  |  | ИА по Архангельской обл. ПАО "ТГК-2", (адрес склада: Северодвинская ТЭЦ-2 ПАО "ТГК-2", 164500, Архангельская область, г. Северодвинск, ул. Окружная, д.21)
389 | 309987 | 4328121021 | КЮВЕТА ДЛЯ КФК 5,0 ММ |  | ГОСТ 20903-75 |  | шт | 4 |  |  | ИА ПАО "ТГК-2" (адрес склада: Ярославская ТЭЦ-2 ПАО "ТГК-2", 150044, г.Ярославль, пр-кт Октября, 83)
390 | 310002 | 2643120065 | КОБАЛЬТ ДВУХЛОРИСТЫЙ 6-ВОДНЫЙ ЧДА ГОСТ 4525-77 |  | ГОСТ 4525-77 |  | КГ | 0.05 |  |  | ИА по Архангельской обл. ПАО "ТГК-2", (адрес склада: Архангельская ТЭЦ ПАО "ТГК-2", 163045, г. Архангельск, Талажское шоссе, 19)
391 | 310003 | 2643120065 | КОБАЛЬТ ДВУХЛОРИСТЫЙ 6-ВОДНЫЙ ЧДА ГОСТ 4525-77 |  | ГОСТ 4525-77 |  | КГ | 0.05 |  |  | ИА по Архангельской обл. ПАО "ТГК-2", (адрес склада: Архангельская ТЭЦ ПАО "ТГК-2", 163045, г. Архангельск, Талажское шоссе, 19)
392 | 310104 | 2642125861 | ФИЛЬТРЫ ОБЕЗЗОЛЕННЫЕ БЕЛАЯ ЛЕНТА 11,0 СМ (100 ШТ) |  | ГОСТ 12026-76 |  | упак. | 4 |  |  | ИА по Архангельской обл. ПАО "ТГК-2", (адрес склада: Архангельская ТЭЦ ПАО "ТГК-2", 163045, г. Архангельск, Талажское шоссе, 19)
393 | 310105 | 2642125861 | ФИЛЬТРЫ ОБЕЗЗОЛЕННЫЕ БЕЛАЯ ЛЕНТА 11,0 СМ (100 ШТ) |  | ГОСТ 12026-76 |  | упак. | 1 |  |  | Вологодская ТЭЦ ПАО "ТГК- 2", 160012, г.Вологда, Советский проспект, 141-А
394 | 310106 | 2642125861 | ФИЛЬТРЫ ОБЕЗЗОЛЕННЫЕ БЕЛАЯ ЛЕНТА 11,0 СМ (100 ШТ) |  | ГОСТ 12026-76 |  | упак. | 4 |  |  | ИА по Архангельской обл. ПАО "ТГК-2", (адрес склада: Архангельская ТЭЦ ПАО "ТГК-2", 163045, г. Архангельск, Талажское шоссе, 19)
395 | 310123 | 2642125863 | ТРУБКА ИНДИКАТОРНАЯ-УГЛЕВОДОРОДЫ НЕФТИ 100-1500 МГ/М3 |  | ГОСТ 51712-2001 |  | шт | 90 |  |  | Костромская ТЭЦ-2 ПАО "ТГК-2", 156961, г.Кострома, ул. Индустриальная, 38
396 | 310177 | 4324229805 | КОЛБА МЕРНАЯ 1-250-2 ГОСТ 1770 |  | ГОСТ 1770 |  | шт | 5 |  |  | Новгородская ТЭЦ ПАО "ТГК-2", 173012, г. Великий Новгород, Вяжищский проезд, д.42.
397 | 310178 | 4324229805 | КОЛБА МЕРНАЯ 1-250-2 ГОСТ 1770 |  | ГОСТ 1770 |  | шт | 2 |  |  | ИА по Архангельской обл. ПАО "ТГК-2", (адрес склада: Архангельская ТЭЦ ПАО "ТГК-2", 163045, г. Архангельск, Талажское шоссе, 19)
398 | 310179 | 4324229805 | КОЛБА МЕРНАЯ 1-250-2 ГОСТ 1770 |  | ГОСТ 1770 |  | шт | 2 |  |  | ИА по Архангельской обл. ПАО "ТГК-2", (адрес склада: Архангельская ТЭЦ ПАО "ТГК-2", 163045, г. Архангельск, Талажское шоссе, 19)
399 | 310212 | 4321334072 | ПИПЕТКА ГРАДУИРОВАННАЯ 2-1-2-0,2 ПОЛНЫЙ СЛИВ ГОСТ 29227 |  | ГОСТ 29227 |  | шт | 5 |  |  | ИА по Архангельской обл. ПАО "ТГК-2", (адрес склада: Северодвинская ТЭЦ-2 ПАО "ТГК-2", 164500, Архангельская область, г. Северодвинск, ул. Окружная, д.21)
400 | 310213 | 4324130606 | ПРОБИРКА МЕРНАЯ П-2-10-14/23 ХС ГОСТ 1770 |  | ГОСТ 1770 |  | шт | 15 |  |  | ИА по Архангельской обл. ПАО "ТГК-2", (адрес склада: Северодвинская ТЭЦ-2 ПАО "ТГК-2", 164500, Архангельская область, г. Северодвинск, ул. Окружная, д.21)
401 | 310229 | 2181362132 | ГСО 8500-2003 КИСЛОТНОЕ ЧИСЛО КЧ-0,05-ЭК (100,0 МЛ) |  | ГСО 8500-2003 |  | шт | 4 |  |  | ИА ПАО "ТГК-2" (адрес склада: Ярославская ТЭЦ-1 ПАО "ТГК-2", 150003, г. Ярославль, Полушкина Роща, 7)
402 | 310230 | 2181362132 | ГСО 8500-2003 КИСЛОТНОЕ ЧИСЛО КЧ-0,05-ЭК (100,0 МЛ) |  | ГСО 8500-2003 |  | шт | 3 |  |  | ИА ПАО "ТГК-2" (адрес склада: Ярославская ТЭЦ-2 ПАО "ТГК-2", 150044, г.Ярославль, пр-кт Октября, 83)
403 | 310231 | 2181362132 | ГСО 8500-2003 КИСЛОТНОЕ ЧИСЛО КЧ-0,05-ЭК (100,0 МЛ) |  | ГСО 8500-2003 |  | шт | 1 |  |  | ИА ПАО "ТГК-2" (адрес склада: Ярославская ТЭЦ-3 ПАО "ТГК-2", 150023, г. Ярославль, ул. Гагарина, 76)
404 | 310232 | 2181362132 | ГСО 8500-2003 КИСЛОТНОЕ ЧИСЛО КЧ-0,05-ЭК (100,0 МЛ) |  | ГСО 8500-2003 |  | шт | 4 |  |  | Костромская ТЭЦ-2 ПАО "ТГК-2", 156961, г.Кострома, ул. Индустриальная, 38
405 | 310233 | 2181362130 | ГСО 7929-2001 ВОДЫ В НЕФТИ ВН-0.5-ЭК 0,45-0,55 (100,0 Г) |  | ГСО 7929-2001 |  | шт | 1 |  |  | ИА ПАО "ТГК-2" (адрес склада: Ярославская ТЭЦ-3 ПАО "ТГК-2", 150023, г. Ярославль, ул. Гагарина, 76)
406 | 310234 | 2181362130 | ГСО 7929-2001 ВОДЫ В НЕФТИ ВН-0.5-ЭК 0,45-0,55 (100,0 Г) |  | ГСО 7929-2001 |  | шт | 8 |  |  | Костромская ТЭЦ-2 ПАО "ТГК-2", 156961, г.Кострома, ул. Индустриальная, 38
407 | 310235 | 2181362129 | ГСО 8623-2004 ПЛОТНОСТИ ЖИДКОСТЕЙ ПЛ-1000-ЭК 997-999 (500,0 МЛ) |  | ГСО 8623-2004 |  | шт | 1 |  |  | ИА ПАО "ТГК-2" (адрес склада: Ярославская ТЭЦ-1 ПАО "ТГК-2", 150003, г. Ярославль, Полушкина Роща, 7)
408 | 310325 | 4324143785 | СТАКАН В-1-50 ТС С ДЕЛЕНИЯМИ |  | ГОСТ 25336-82 |  | шт | 5 |  |  | Вологодская ТЭЦ ПАО "ТГК- 2", 160012, г.Вологда, Советский проспект, 141-А
409 | 310326 | 4324143785 | СТАКАН В-1-50 ТС С ДЕЛЕНИЯМИ |  | ГОСТ 25336-82 |  | шт | 10 |  |  | ИА по Архангельской обл. ПАО "ТГК-2", (адрес склада: Северодвинская ТЭЦ-2 ПАО "ТГК-2", 164500, Архангельская область, г. Северодвинск, ул. Окружная, д.21)
410 | 310327 | 4324143787 | СТАКАН В-1-150 ХС С ДЕЛЕНИЯМИ |  | ГОСТ 25336-82 |  | шт | 10 |  |  | Вологодская ТЭЦ ПАО "ТГК- 2", 160012, г.Вологда, Советский проспект, 141-А
411 | 310328 | 4324143789 | СТАКАН Н-1-50 ТС |  | ГОСТ 25336-82 |  | шт | 4 |  |  | ИА по Архангельской обл. ПАО "ТГК-2", (адрес склада: Архангельская ТЭЦ ПАО "ТГК-2", 163045, г. Архангельск, Талажское шоссе, 19)
412 | 310329 | 4324143789 | СТАКАН Н-1-50 ТС |  | ГОСТ 25336-82 |  | шт | 4 |  |  | ИА по Архангельской обл. ПАО "ТГК-2", (адрес склада: Архангельская ТЭЦ ПАО "ТГК-2", 163045, г. Архангельск, Талажское шоссе, 19)
413 | 310330 | 4328142024 | ТИГЕЛЬ ФАРФОРОВЫЙ ВЫСОКИЙ №5 ГОСТ 9147 |  | ГОСТ 9147 |  | шт | 30 |  |  | Костромская ТЭЦ-2 ПАО "ТГК-2", 156961, г.Кострома, ул. Индустриальная, 38
414 | 310366 | 4324229803 | ПРОМЫВАЛКА 250,0 МЛ |  | ГОСТ 1770-74 |  | шт | 2 |  |  | Северодвинские городские тепловые сети ПАО "ТГК-2", 164500, Архангельская область, г. Северодвинск, пр-т Беломорский, 6
415 | 310408 | 4321220092 | ТЕРМОМЕТР СТЕКЛЯННЫЙ ЛАБОРАТОРНЫЙ ТЛ-2 №2 (0+100) ГОСРЕЕСТР №251-08 (С ПОВЕРКОЙ) |  | ГОСРЕЕСТР №251-08 |  | шт | 12 |  |  | Костромская ТЭЦ-2 ПАО "ТГК-2", 156961, г.Кострома, ул. Индустриальная, 38
416 | 310413 | 2181362140 | ГСО 8212-2002 ИОНОВ КРЕМНИЯ (IV) 1,0МГ/СМ3 (20,0 МЛ) |  | ГСО 8212-2002 |  | шт | 3 |  |  | ИА по Архангельской обл. ПАО "ТГК-2", (адрес склада: Архангельская ТЭЦ ПАО "ТГК-2", 163045, г. Архангельск, Талажское шоссе, 19)
417 | 310414 | 2181362140 | ГСО 8212-2002 ИОНОВ КРЕМНИЯ (IV) 1,0МГ/СМ3 (20,0 МЛ) |  | ГСО 8212-2002 |  | шт | 1 |  |  | Новгородская ТЭЦ ПАО "ТГК-2", 173012, г. Великий Новгород, Вяжищский проезд, д.42.
418 | 310415 | 2181362140 | ГСО 8212-2002 ИОНОВ КРЕМНИЯ (IV) 1,0МГ/СМ3 (20,0 МЛ) |  | ГСО 8212-2002 |  | шт | 3 |  |  | ИА по Архангельской обл. ПАО "ТГК-2", (адрес склада: Архангельская ТЭЦ ПАО "ТГК-2", 163045, г. Архангельск, Талажское шоссе, 19)
419 | 310416 | 2181360636 | ГСО 7820-2000 НИТРАТ-ИОН 1,0Г/ДМ3 (5,0МЛ/АМП) |  | ГСО 7820-2000 |  | шт | 1 |  |  | ИА ПАО "ТГК-2" (адрес склада: Ярославская ТЭЦ-3 ПАО "ТГК-2", 150023, г. Ярославль, ул. Гагарина, 76)
420 | 310417 | 2181360636 | ГСО 7820-2000 НИТРАТ-ИОН 1,0Г/ДМ3 (5,0МЛ/АМП) |  | ГСО 7820-2000 |  | шт | 7 |  |  | ИА Ярославль (адрес склада: Ярославская ТЭЦ-1 ПАО "ТГК-2", 150003, г. Ярославль, Полушкина Роща, 7)
421 | 310418 | 2181360636 | ГСО 7820-2000 НИТРАТ-ИОН 1,0Г/ДМ3 (5,0МЛ/АМП) |  | ГСО 7820-2000 |  | шт | 5 |  |  | ИА ПАО "ТГК-2" (адрес склада: Ярославская ТЭЦ-2 ПАО "ТГК-2", 150044, г.Ярославль, пр-кт Октября, 83)
422 | 310419 | 2181360662 | ГСО 7753-2000 НИТРИТ-ИОН 1,0МГ/СМ3 |  | ГСО 7753-2000 |  | шт | 3 |  |  | ИА по Архангельской обл. ПАО "ТГК-2", (адрес склада: Северодвинская ТЭЦ-2 ПАО "ТГК-2", 164500, Архангельская область, г. Северодвинск, ул. Окружная, д.21)
423 | 310420 | 2181360662 | ГСО 7753-2000 НИТРИТ-ИОН 1,0МГ/СМ3 |  | ГСО 7753-2000 |  | шт | 15 |  |  | ИА Ярославль (адрес склада: Ярославская ТЭЦ-1 ПАО "ТГК-2", 150003, г. Ярославль, Полушкина Роща, 7)
424 | 310421 | 2181360662 | ГСО 7753-2000 НИТРИТ-ИОН 1,0МГ/СМ3 |  | ГСО 7753-2000 |  | шт | 1 |  |  | ИА ПАО "ТГК-2" (адрес склада: Ярославская ТЭЦ-3 ПАО "ТГК-2", 150023, г. Ярославль, ул. Гагарина, 76)
425 | 310422 | 2181360211 | ГСО 7253-96 СУЛЬФАТ-ИОНОВ (II) 0,95-1,05МГ/СМ3 (6,0МЛ/АМП -5 ШТ) |  | ГСО 7253-96 |  | коробка | 4 |  |  | Костромская ТЭЦ-2 ПАО "ТГК-2", 156961, г.Кострома, ул. Индустриальная, 38
426 | 310423 | 2181362134 | ГСО 7374-97 ЭЛЕКТРОПРОВОДИМОСТИ УЭП-1 11,2 СМ/М (20,0 МЛ) |  | ГСО 7374-97 |  | шт | 3 |  |  | Костромская ТЭЦ-2 ПАО "ТГК-2", 156961, г.Кострома, ул. Индустриальная, 38
427 | 310424 | 2181362135 | ГСО 7377-97 ЭЛЕКТРОПРОВОДИМОСТИ УЭП-4 0,029СМ/М (20,0 МЛ) |  | ГСО 7377-97 |  | шт | 2 |  |  | ИА по Архангельской обл. ПАО "ТГК-2", (адрес склада: Архангельская ТЭЦ ПАО "ТГК-2", 163045, г. Архангельск, Талажское шоссе, 19)
428 | 310425 | 2181362135 | ГСО 7377-97 ЭЛЕКТРОПРОВОДИМОСТИ УЭП-4 0,029СМ/М (20,0 МЛ) |  | ГСО 7377-97 |  | шт | 2 |  |  | Костромская ТЭЦ-2 ПАО "ТГК-2", 156961, г.Кострома, ул. Индустриальная, 38
429 | 310426 | 2181362135 | ГСО 7377-97 ЭЛЕКТРОПРОВОДИМОСТИ УЭП-4 0,029СМ/М (20,0 МЛ) |  | ГСО 7377-97 |  | шт | 2 |  |  | ИА по Архангельской обл. ПАО "ТГК-2", (адрес склада: Архангельская ТЭЦ ПАО "ТГК-2", 163045, г. Архангельск, Талажское шоссе, 19)
430 | 310427 | 2181362136 | ГСО 7378-97 ЭЛЕКТРОПРОВОДИМОСТИ УЭП-5 0,0047СМ/М (20,0 МЛ) |  | ГСО 7378-97 |  | шт | 2 |  |  | ИА по Архангельской обл. ПАО "ТГК-2", (адрес склада: Архангельская ТЭЦ ПАО "ТГК-2", 163045, г. Архангельск, Талажское шоссе, 19)
431 | 310428 | 2181362136 | ГСО 7378-97 ЭЛЕКТРОПРОВОДИМОСТИ УЭП-5 0,0047СМ/М (20,0 МЛ) |  | ГСО 7378-97 |  | шт | 5 |  |  | Вологодская ТЭЦ ПАО "ТГК- 2", 160012, г.Вологда, Советский проспект, 141-А
432 | 310429 | 2181362136 | ГСО 7378-97 ЭЛЕКТРОПРОВОДИМОСТИ УЭП-5 0,0047СМ/М (20,0 МЛ) |  | ГСО 7378-97 |  | шт | 5 |  |  | Костромская ТЭЦ-2 ПАО "ТГК-2", 156961, г.Кострома, ул. Индустриальная, 38
433 | 310430 | 2181362136 | ГСО 7378-97 ЭЛЕКТРОПРОВОДИМОСТИ УЭП-5 0,0047СМ/М (20,0 МЛ) |  | ГСО 7378-97 |  | шт | 2 |  |  | ИА по Архангельской обл. ПАО "ТГК-2", (адрес склада: Архангельская ТЭЦ ПАО "ТГК-2", 163045, г. Архангельск, Талажское шоссе, 19)
434 | 310431 | 2181360213 | ГСО 7748-99 МСО 0201:2001 ФОСФАТ-ИОНОВ 1,0Г/ДМ3 ФОН-ВОДА (5,0МЛ/АМП) |  | ГСО 7748-99 |  | шт | 3 |  |  | ИА по Архангельской обл. ПАО "ТГК-2", (адрес склада: Северодвинская ТЭЦ-2 ПАО "ТГК-2", 164500, Архангельская область, г. Северодвинск, ул. Окружная, д.21)
435 | 310432 | 2181360213 | ГСО 7748-99 МСО 0201:2001 ФОСФАТ-ИОНОВ 1,0Г/ДМ3 ФОН-ВОДА (5,0МЛ/АМП) |  | ГСО 7748-99 |  | шт | 2 |  |  | ИА по Архангельской обл. ПАО "ТГК-2", (адрес склада: Северодвинская ТЭЦ-1 ПАО "ТГК-2", 164500, Архангельская область, г. Северодвинск, Ягринское шоссе, д.1/32)
436 | 310433 | 2181360213 | ГСО 7748-99 МСО 0201:2001 ФОСФАТ-ИОНОВ 1,0Г/ДМ3 ФОН-ВОДА (5,0МЛ/АМП) |  | ГСО 7748-99 |  | шт | 10 |  |  | ИА Ярославль (адрес склада: Ярославская ТЭЦ-1 ПАО "ТГК-2", 150003, г. Ярославль, Полушкина Роща, 7)
437 | 310434 | 2181360213 | ГСО 7748-99 МСО 0201:2001 ФОСФАТ-ИОНОВ 1,0Г/ДМ3 ФОН-ВОДА (5,0МЛ/АМП) |  | ГСО 7748-99 |  | шт | 5 |  |  | ИА ПАО "ТГК-2" (адрес склада: Ярославская ТЭЦ-2 ПАО "ТГК-2", 150044, г.Ярославль, пр-кт Октября, 83)
438 | 310435 | 2181360213 | ГСО 7748-99 МСО 0201:2001 ФОСФАТ-ИОНОВ 1,0Г/ДМ3 ФОН-ВОДА (5,0МЛ/АМП) |  | ГСО 7748-99 |  | шт | 2 |  |  | ИА ПАО "ТГК-2" (адрес склада: Ярославская ТЭЦ-3 ПАО "ТГК-2", 150023, г. Ярославль, ул. Гагарина, 76)
439 | 310436 | 2181360213 | ГСО 7748-99 МСО 0201:2001 ФОСФАТ-ИОНОВ 1,0Г/ДМ3 ФОН-ВОДА (5,0МЛ/АМП) |  | ГСО 7748-99 |  | шт | 5 |  |  | Вологодская ТЭЦ ПАО "ТГК- 2", 160012, г.Вологда, Советский проспект, 141-А
440 | 310438 | 4328126310 | КЮВЕТА ДЛЯ КФК-3 50,0 ММ |  | ГОСТ 25336-82 |  | шт | 6 |  |  | ИА ПАО "ТГК-2" (адрес склада: Ярославская ТЭЦ-2 ПАО "ТГК-2", 150044, г.Ярославль, пр-кт Октября, 83)
441 | 310439 | 4328142021 | ЛОЖКА ФАРФОРОВАЯ №1 ГОСТ 9147 |  | ГОСТ 9147 |  | шт | 5 |  |  | ИА по Архангельской обл. ПАО "ТГК-2", (адрес склада: Архангельская ТЭЦ ПАО "ТГК-2", 163045, г. Архангельск, Талажское шоссе, 19)
442 | 310440 | 4328142021 | ЛОЖКА ФАРФОРОВАЯ №1 ГОСТ 9147 |  | ГОСТ 9147 |  | шт | 5 |  |  | ИА по Архангельской обл. ПАО "ТГК-2", (адрес склада: Архангельская ТЭЦ ПАО "ТГК-2", 163045, г. Архангельск, Талажское шоссе, 19)
443 | 310441 | 4328142022 | ЛОЖКА ФАРФОРОВАЯ №2 ГОСТ 9147 |  | ГОСТ 9147 |  | шт | 5 |  |  | ИА по Архангельской обл. ПАО "ТГК-2", (адрес склада: Архангельская ТЭЦ ПАО "ТГК-2", 163045, г. Архангельск, Талажское шоссе, 19)
444 | 310442 | 4328142022 | ЛОЖКА ФАРФОРОВАЯ №2 ГОСТ 9147 |  | ГОСТ 9147 |  | шт | 5 |  |  | ИА по Архангельской обл. ПАО "ТГК-2", (адрес склада: Архангельская ТЭЦ ПАО "ТГК-2", 163045, г. Архангельск, Талажское шоссе, 19)
445 | 310443 | 4324172604 | МЕНЗУРКА С РУЧКОЙ 1000,0 МЛ ПОЛИПРОПИЛЕНОВАЯ ТУ-229-018-23050963-99 |  | ГОСТ 20292-74 |  | шт | 5 |  |  | ИА по Архангельской обл. ПАО "ТГК-2", (адрес склада: Северодвинская ТЭЦ-2 ПАО "ТГК-2", 164500, Архангельская область, г. Северодвинск, ул. Окружная, д.21)
446 | 310444 | 4325211292 | НАСАДКА Н1-19/26-14/23-14/23 ГОСТ 25336-82 |  | ГОСТ 25336-82 |  | шт | 2 |  |  | ИА по Архангельской обл. ПАО "ТГК-2", (адрес склада: Архангельская ТЭЦ ПАО "ТГК-2", 163045, г. Архангельск, Талажское шоссе, 19)
447 | 310445 | 4325211292 | НАСАДКА Н1-19/26-14/23-14/23 ГОСТ 25336-82 |  | ГОСТ 25336-82 |  | шт | 2 |  |  | ИА по Архангельской обл. ПАО "ТГК-2", (адрес склада: Архангельская ТЭЦ ПАО "ТГК-2", 163045, г. Архангельск, Талажское шоссе, 19)
448 | 310446 | 2623231728 | ОЛОВО (¦¦) ХЛОРИСТОЕ 2-ВОДНОЕ ЧДА |  | ГОСТ 36-78 |  | КГ | 0.02 |  |  | ИА по Архангельской обл. ПАО "ТГК-2", (адрес склада: Северодвинская ТЭЦ-1 ПАО "ТГК-2", 164500, Архангельская область, г. Северодвинск, Ягринское шоссе, д.1/32)
449 | 310447 | 2623231728 | ОЛОВО (¦¦) ХЛОРИСТОЕ 2-ВОДНОЕ ЧДА |  | ГОСТ 36-78 |  | КГ | 1 |  |  | Костромская ТЭЦ-2 ПАО "ТГК-2", 156961, г.Кострома, ул. Индустриальная, 38
450 | 310448 | 2623231728 | ОЛОВО (¦¦) ХЛОРИСТОЕ 2-ВОДНОЕ ЧДА |  | ГОСТ 36-78 |  | КГ | 0.5 |  |  | Архангельские котельные ПАО "ТГК-2", (адрес склада: 163045, г. Архангельск, Талажское шоссе, 19)
451 | 310518 | 4328142023 | ТИГЕЛЬ ФАРФОРОВЫЙ НИЗКИЙ №4 ГОСТ 9147 |  | ГОСТ 9147 |  | шт | 10 |  |  | ИА по Архангельской обл. ПАО "ТГК-2", (адрес склада: Архангельская ТЭЦ ПАО "ТГК-2", 163045, г. Архангельск, Талажское шоссе, 19)
452 | 310519 | 4328142023 | ТИГЕЛЬ ФАРФОРОВЫЙ НИЗКИЙ №4 ГОСТ 9147 |  | ГОСТ 9147 |  | шт | 10 |  |  | ИА по Архангельской обл. ПАО "ТГК-2", (адрес склада: Архангельская ТЭЦ ПАО "ТГК-2", 163045, г. Архангельск, Талажское шоссе, 19)
453 | 310520 | 5911211235 | ТРУБА КВАРЦЕВАЯ К-4 10Х1Х200 ОСТ 21-42-90 |  | ОСТ 21-42-90 |  | шт | 1 |  |  | ИА по Архангельской обл. ПАО "ТГК-2", (адрес склада: Архангельская ТЭЦ ПАО "ТГК-2", 163045, г. Архангельск, Талажское шоссе, 19)
454 | 310521 | 5911211235 | ТРУБА КВАРЦЕВАЯ К-4 10Х1Х200 ОСТ 21-42-90 |  | ОСТ 21-42-90 |  | шт | 3 |  |  | ИА по Архангельской обл. ПАО "ТГК-2", (адрес склада: Архангельская ТЭЦ ПАО "ТГК-2", 163045, г. Архангельск, Талажское шоссе, 19)
455 | 310522 | 2642125856 | ФИЛЬТРЫ ОБЕЗЗОЛЕННЫЕ БЕЛАЯ ЛЕНТА 9,0 СМ (100 ШТ) |  | ГОСТ 12026-76 |  | упак. | 1 |  |  | Вологодская ТЭЦ ПАО "ТГК- 2", 160012, г.Вологда, Советский проспект, 141-А
456 | 310525 | 2642125858 | ФИЛЬТРЫ ОБЕЗЗОЛЕННЫЕ СИНЯЯ ЛЕНТА 9,0 СМ (100 ШТ) |  | ГОСТ 12026-76 |  | упак. | 6 |  |  | ИА по Архангельской обл. ПАО "ТГК-2", (адрес склада: Северодвинская ТЭЦ-2 ПАО "ТГК-2", 164500, Архангельская область, г. Северодвинск, ул. Окружная, д.21)
457 | 310526 | 2642125858 | ФИЛЬТРЫ ОБЕЗЗОЛЕННЫЕ СИНЯЯ ЛЕНТА 9,0 СМ (100 ШТ) |  | ГОСТ 12026-76 |  | упак. | 1 |  |  | Вологодская ТЭЦ ПАО "ТГК- 2", 160012, г.Вологда, Советский проспект, 141-А
458 | 310527 | 2642125859 | ФИЛЬТРЫ ОБЕЗЗОЛЕННЫЕ СИНЯЯ ЛЕНТА 11,0 СМ (100 ШТ) |  | ГОСТ 12026-76 |  | упак. | 9 |  |  | ИА по Архангельской обл. ПАО "ТГК-2", (адрес склада: Архангельская ТЭЦ ПАО "ТГК-2", 163045, г. Архангельск, Талажское шоссе, 19)
459 | 310528 | 2642125859 | ФИЛЬТРЫ ОБЕЗЗОЛЕННЫЕ СИНЯЯ ЛЕНТА 11,0 СМ (100 ШТ) |  | ГОСТ 12026-76 |  | упак. | 10 |  |  | ИА по Архангельской обл. ПАО "ТГК-2", (адрес склада: Северодвинская ТЭЦ-2 ПАО "ТГК-2", 164500, Архангельская область, г. Северодвинск, ул. Окружная, д.21)
460 | 310529 | 2642125859 | ФИЛЬТРЫ ОБЕЗЗОЛЕННЫЕ СИНЯЯ ЛЕНТА 11,0 СМ (100 ШТ) |  | ГОСТ 12026-76 |  | упак. | 1 |  |  | Вологодская ТЭЦ ПАО "ТГК- 2", 160012, г.Вологда, Советский проспект, 141-А
461 | 310530 | 2642125859 | ФИЛЬТРЫ ОБЕЗЗОЛЕННЫЕ СИНЯЯ ЛЕНТА 11,0 СМ (100 ШТ) |  | ГОСТ 12026-76 |  | упак. | 9 |  |  | ИА по Архангельской обл. ПАО "ТГК-2", (адрес склада: Архангельская ТЭЦ ПАО "ТГК-2", 163045, г. Архангельск, Талажское шоссе, 19)
462 | 310531 | 2632211223 | ЩЕЛОЧНОЙ ГОЛУБОЙ ИНДИКАТОР ЧДА |  | ТУ 6-09-07-365-75 |  | КГ | 0.005 |  |  | ИА по Архангельской обл. ПАО "ТГК-2", (адрес склада: Архангельская ТЭЦ ПАО "ТГК-2", 163045, г. Архангельск, Талажское шоссе, 19)
463 | 310532 | 2632211223 | ЩЕЛОЧНОЙ ГОЛУБОЙ ИНДИКАТОР ЧДА |  | ТУ 6-09-07-365-75 |  | КГ | 0.005 |  |  | Вологодская ТЭЦ ПАО "ТГК- 2", 160012, г.Вологда, Советский проспект, 141-А
464 | 310533 | 2632211223 | ЩЕЛОЧНОЙ ГОЛУБОЙ ИНДИКАТОР ЧДА |  | ТУ 6-09-07-365-75 |  | КГ | 0.02 |  |  | ИА ПАО "ТГК-2" (адрес склада: Ярославская ТЭЦ-3 ПАО "ТГК-2", 150023, г. Ярославль, ул. Гагарина, 76)
465 | 310534 | 2632211223 | ЩЕЛОЧНОЙ ГОЛУБОЙ ИНДИКАТОР ЧДА |  | ТУ 6-09-07-365-75 |  | КГ | 0.005 |  |  | ИА по Архангельской обл. ПАО "ТГК-2", (адрес склада: Северодвинская ТЭЦ-1 ПАО "ТГК-2", 164500, Архангельская область, г. Северодвинск, Ягринское шоссе, д.1/32)
466 | 310535 | 2632211223 | ЩЕЛОЧНОЙ ГОЛУБОЙ ИНДИКАТОР ЧДА |  | ТУ 6-09-07-365-75 |  | КГ | 0.005 |  |  | ИА по Архангельской обл. ПАО "ТГК-2", (адрес склада: Архангельская ТЭЦ ПАО "ТГК-2", 163045, г. Архангельск, Талажское шоссе, 19)
467 | 310536 | 2642125860 | ТРУБКА ИНДИКАТОРНАЯ-ХЛОРОВОДОРОД |  | ГОСТ 51712-2001 |  | шт | 10 |  |  | ИА по Архангельской обл. ПАО "ТГК-2", (адрес склада: Архангельская ТЭЦ ПАО "ТГК-2", 163045, г. Архангельск, Талажское шоссе, 19)
468 | 310537 | 2642125860 | ТРУБКА ИНДИКАТОРНАЯ-ХЛОРОВОДОРОД |  | ГОСТ 51712-2001 |  | шт | 10 |  |  | ИА по Архангельской обл. ПАО "ТГК-2", (адрес склада: Архангельская ТЭЦ ПАО "ТГК-2", 163045, г. Архангельск, Талажское шоссе, 19)
469 | 310596 | 2642125849 | ФИЛЬТРЫ ОБЕЗЗОЛЕННЫЕ БЕЛАЯ ЛЕНТА 12,5 СМ (100 ШТ) |  | ГОСТ 12026-76 |  | упак. | 2 |  |  | ИА по Архангельской обл. ПАО "ТГК-2", (адрес склада: Архангельская ТЭЦ ПАО "ТГК-2", 163045, г. Архангельск, Талажское шоссе, 19)
470 | 310597 | 2642125849 | ФИЛЬТРЫ ОБЕЗЗОЛЕННЫЕ БЕЛАЯ ЛЕНТА 12,5 СМ (100 ШТ) |  | ГОСТ 12026-76 |  | упак. | 5 |  |  | ИА по Архангельской обл. ПАО "ТГК-2", (адрес склада: Северодвинская ТЭЦ-2 ПАО "ТГК-2", 164500, Архангельская область, г. Северодвинск, ул. Окружная, д.21)
471 | 310598 | 2642125849 | ФИЛЬТРЫ ОБЕЗЗОЛЕННЫЕ БЕЛАЯ ЛЕНТА 12,5 СМ (100 ШТ) |  | ГОСТ 12026-76 |  | упак. | 5 |  |  | ИА Ярославль (адрес склада: Ярославская ТЭЦ-1 ПАО "ТГК-2", 150003, г. Ярославль, Полушкина Роща, 7)
472 | 310599 | 2642125849 | ФИЛЬТРЫ ОБЕЗЗОЛЕННЫЕ БЕЛАЯ ЛЕНТА 12,5 СМ (100 ШТ) |  | ГОСТ 12026-76 |  | упак. | 10 |  |  | Костромская ТЭЦ-2 ПАО "ТГК-2", 156961, г.Кострома, ул. Индустриальная, 38
473 | 310600 | 2642125849 | ФИЛЬТРЫ ОБЕЗЗОЛЕННЫЕ БЕЛАЯ ЛЕНТА 12,5 СМ (100 ШТ) |  | ГОСТ 12026-76 |  | упак. | 2 |  |  | ИА по Архангельской обл. ПАО "ТГК-2", (адрес склада: Архангельская ТЭЦ ПАО "ТГК-2", 163045, г. Архангельск, Талажское шоссе, 19)
474 | 310675 | 2181360209 | ГСО 7255-96 ИОНОВ МЕДИ (II) 0,95-1,05МГ/СМ3 (1,0МЛ/АМП -5 ШТ) |  | ГСО 7255-96 |  | коробка | 2 |  |  | ИА по Архангельской обл. ПАО "ТГК-2", (адрес склада: Архангельская ТЭЦ ПАО "ТГК-2", 163045, г. Архангельск, Талажское шоссе, 19)
475 | 310676 | 2181360209 | ГСО 7255-96 ИОНОВ МЕДИ (II) 0,95-1,05МГ/СМ3 (1,0МЛ/АМП -5 ШТ) |  | ГСО 7255-96 |  | коробка | 3 |  |  | ИА по Архангельской обл. ПАО "ТГК-2", (адрес склада: Северодвинская ТЭЦ-2 ПАО "ТГК-2", 164500, Архангельская область, г. Северодвинск, ул. Окружная, д.21)
476 | 310677 | 2181360209 | ГСО 7255-96 ИОНОВ МЕДИ (II) 0,95-1,05МГ/СМ3 (1,0МЛ/АМП -5 ШТ) |  | ГСО 7255-96 |  | коробка | 6 |  |  | Костромская ТЭЦ-2 ПАО "ТГК-2", 156961, г.Кострома, ул. Индустриальная, 38
477 | 310678 | 2181360209 | ГСО 7255-96 ИОНОВ МЕДИ (II) 0,95-1,05МГ/СМ3 (1,0МЛ/АМП -5 ШТ) |  | ГСО 7255-96 |  | коробка | 2 |  |  | ИА по Архангельской обл. ПАО "ТГК-2", (адрес склада: Архангельская ТЭЦ ПАО "ТГК-2", 163045, г. Архангельск, Талажское шоссе, 19)
478 | 311107 | 2181360221 | ГСО 8748-2006 ПАВ-А ДОДЕЦИЛСУЛЬФАТ 1,0МГ/СМ3 (5,0МЛ/АМП) |  | ГСО 8748-2006 |  | шт | 5 |  |  | ИА Ярославль (адрес склада: Ярославская ТЭЦ-1 ПАО "ТГК-2", 150003, г. Ярославль, Полушкина Роща, 7)
479 | 311108 | 2181360221 | ГСО 8748-2006 ПАВ-А ДОДЕЦИЛСУЛЬФАТ 1,0МГ/СМ3 (5,0МЛ/АМП) |  | ГСО 8748-2006 |  | шт | 20 |  |  | Костромская ТЭЦ-2 ПАО "ТГК-2", 156961, г.Кострома, ул. Индустриальная, 38
480 | 311109 | 2181360224 | ГСО 7793-2000 НИТРАТ-ИОНОВ 1,0МГ/СМ3 (5,0МЛ/АМП) |  | ГСО 7793-2000 |  | шт | 2 |  |  | ИА по Архангельской обл. ПАО "ТГК-2", (адрес склада: Архангельская ТЭЦ ПАО "ТГК-2", 163045, г. Архангельск, Талажское шоссе, 19)
481 | 311110 | 2181360224 | ГСО 7793-2000 НИТРАТ-ИОНОВ 1,0МГ/СМ3 (5,0МЛ/АМП) |  | ГСО 7793-2000 |  | шт | 2 |  |  | ИА по Архангельской обл. ПАО "ТГК-2", (адрес склада: Архангельская ТЭЦ ПАО "ТГК-2", 163045, г. Архангельск, Талажское шоссе, 19)
482 | 311111 | 2181360225 | ГСО 7792-2000 НИТРИТ ИОНОВ 1,0МГ/СМ3 (5,0МЛ/АМП) |  | ГСО 7792-2000 |  | шт | 2 |  |  | ИА по Архангельской обл. ПАО "ТГК-2", (адрес склада: Архангельская ТЭЦ ПАО "ТГК-2", 163045, г. Архангельск, Талажское шоссе, 19)
483 | 311112 | 2181360225 | ГСО 7792-2000 НИТРИТ ИОНОВ 1,0МГ/СМ3 (5,0МЛ/АМП) |  | ГСО 7792-2000 |  | шт | 4 |  |  | ИА по Архангельской обл. ПАО "ТГК-2", (адрес склада: Северодвинская ТЭЦ-1 ПАО "ТГК-2", 164500, Архангельская область, г. Северодвинск, Ягринское шоссе, д.1/32)
484 | 311113 | 2181360225 | ГСО 7792-2000 НИТРИТ ИОНОВ 1,0МГ/СМ3 (5,0МЛ/АМП) |  | ГСО 7792-2000 |  | шт | 2 |  |  | ИА по Архангельской обл. ПАО "ТГК-2", (адрес склада: Архангельская ТЭЦ ПАО "ТГК-2", 163045, г. Архангельск, Талажское шоссе, 19)
485 | 311114 | 2181360227 | ГСО 6693-93 СУЛЬФАТ ИОНОВ 1,0МГ/СМ3 (5,0МЛ/АМП) |  | ГСО 6693-93 |  | шт | 1 |  |  | ИА по Архангельской обл. ПАО "ТГК-2", (адрес склада: Северодвинская ТЭЦ-1 ПАО "ТГК-2", 164500, Архангельская область, г. Северодвинск, Ягринское шоссе, д.1/32)
486 | 311115 | 2181360227 | ГСО 6693-93 СУЛЬФАТ ИОНОВ 1,0МГ/СМ3 (5,0МЛ/АМП) |  | ГСО 6693-93 |  | шт | 15 |  |  | Вологодская ТЭЦ ПАО "ТГК- 2", 160012, г.Вологда, Советский проспект, 141-А
487 | 311145 | 4325220009 | ГРУША РЕЗИНОВАЯ А №3 110,0 МЛ С МЯГКИМ НАКОНЕЧНИКОМ (ДЛЯ ХИМЛАБОРАТОРИИ) |  | ТУ 2537-033-11149535-2002 |  | шт | 2 |  |  | ИА по Архангельской обл. ПАО "ТГК-2", (адрес склада: Архангельская ТЭЦ ПАО "ТГК-2", 163045, г. Архангельск, Талажское шоссе, 19)
488 | 311146 | 4325220009 | ГРУША РЕЗИНОВАЯ А №3 110,0 МЛ С МЯГКИМ НАКОНЕЧНИКОМ (ДЛЯ ХИМЛАБОРАТОРИИ) |  | ТУ 2537-033-11149535-2002 |  | шт | 5 |  |  | Ярославская ТЭЦ-1 ПАО "ТГК-2", 150003, г. Ярославль, Полушкина Роща, 7
489 | 311147 | 4325220009 | ГРУША РЕЗИНОВАЯ А №3 110,0 МЛ С МЯГКИМ НАКОНЕЧНИКОМ (ДЛЯ ХИМЛАБОРАТОРИИ) |  | ТУ 2537-033-11149535-2002 |  | шт | 2 |  |  | ИА по Архангельской обл. ПАО "ТГК-2", (адрес склада: Архангельская ТЭЦ ПАО "ТГК-2", 163045, г. Архангельск, Талажское шоссе, 19)
490 | 311148 | 4324143759 | СТАКАНЧИК ДЛЯ ВЗВЕШИВАНИЯ (БЮКС) СВ-24/10 ГОСТ 25336 |  | ГОСТ 25336 |  | шт | 7 |  |  | ИА по Архангельской обл. ПАО "ТГК-2", (адрес склада: Архангельская ТЭЦ ПАО "ТГК-2", 163045, г. Архангельск, Талажское шоссе, 19)
491 | 311149 | 4324143759 | СТАКАНЧИК ДЛЯ ВЗВЕШИВАНИЯ (БЮКС) СВ-24/10 ГОСТ 25336 |  | ГОСТ 25336 |  | шт | 10 |  |  | Костромская ТЭЦ-2 ПАО "ТГК-2", 156961, г.Кострома, ул. Индустриальная, 38
492 | 311150 | 4324143759 | СТАКАНЧИК ДЛЯ ВЗВЕШИВАНИЯ (БЮКС) СВ-24/10 ГОСТ 25336 |  | ГОСТ 25336 |  | шт | 7 |  |  | ИА по Архангельской обл. ПАО "ТГК-2", (адрес склада: Архангельская ТЭЦ ПАО "ТГК-2", 163045, г. Архангельск, Талажское шоссе, 19)
493 | 311185 | 2181360189 | ГСО 8206-2002 ОБЩЕЙ ЖЕСТКОСТИ ВОДЫ 100ММОЛЬ/ДМ3 (8,0МЛ/АМП) |  | ГСО 8206-2002 |  | шт | 2 |  |  | ИА ПАО "ТГК-2" (адрес склада: Ярославская ТЭЦ-3 ПАО "ТГК-2", 150023, г. Ярославль, ул. Гагарина, 76)
494 | 311186 | 2181360189 | ГСО 8206-2002 ОБЩЕЙ ЖЕСТКОСТИ ВОДЫ 100ММОЛЬ/ДМ3 (8,0МЛ/АМП) |  | ГСО 8206-2002 |  | шт | 16 |  |  | Костромская ТЭЦ-2 ПАО "ТГК-2", 156961, г.Кострома, ул. Индустриальная, 38
495 | 311300 | 2181362126 | ГСО 8576-2004 ЗОЛЬНОСТЬ ЗЛ-2 (0,03МЛ/АМП) |  | ГСО 8576-2004 |  | шт | 10 |  |  | ИА по Архангельской обл. ПАО "ТГК-2", (адрес склада: Архангельская ТЭЦ ПАО "ТГК-2", 163045, г. Архангельск, Талажское шоссе, 19)
496 | 311301 | 2181362126 | ГСО 8576-2004 ЗОЛЬНОСТЬ ЗЛ-2 (0,03МЛ/АМП) |  | ГСО 8576-2004 |  | шт | 10 |  |  | ИА по Архангельской обл. ПАО "ТГК-2", (адрес склада: Северодвинская ТЭЦ-2 ПАО "ТГК-2", 164500, Архангельская область, г. Северодвинск, ул. Окружная, д.21)
497 | 311302 | 2181362126 | ГСО 8576-2004 ЗОЛЬНОСТЬ ЗЛ-2 (0,03МЛ/АМП) |  | ГСО 8576-2004 |  | шт | 8 |  |  | Костромская ТЭЦ-2 ПАО "ТГК-2", 156961, г.Кострома, ул. Индустриальная, 38
498 | 311303 | 2181362126 | ГСО 8576-2004 ЗОЛЬНОСТЬ ЗЛ-2 (0,03МЛ/АМП) |  | ГСО 8576-2004 |  | шт | 10 |  |  | ИА по Архангельской обл. ПАО "ТГК-2", (адрес склада: Архангельская ТЭЦ ПАО "ТГК-2", 163045, г. Архангельск, Талажское шоссе, 19)
499 | 311304 | 2181362128 | ГСО 8158-2002 ПЛОТНОСТЬ ЖИДКОСТЕЙ ПЛ-3 (0,5МЛ/АМП) |  | ГСО 8158-2002 |  | шт | 8 |  |  | Костромская ТЭЦ-2 ПАО "ТГК-2", 156961, г.Кострома, ул. Индустриальная, 38
500 | 311513 | 4321892090 | БЮРЕТКА ГЕМПЕЛЯ 100,0 МЛ |  | ГОСТ 29251-91 |  | шт | 10 |  |  | ИА по Архангельской обл. ПАО "ТГК-2", (адрес склада: Северодвинская ТЭЦ-1 ПАО "ТГК-2", 164500, Архангельская область, г. Северодвинск, Ягринское шоссе, д.1/32)
501 | 311514 | 4324220144 | КОЛБА МЕРНАЯ 1-25-2 ГОСТ 1770-74 |  | ГОСТ 1770-74 |  | шт | 7 |  |  | ИА по Архангельской обл. ПАО "ТГК-2", (адрес склада: Архангельская ТЭЦ ПАО "ТГК-2", 163045, г. Архангельск, Талажское шоссе, 19)
502 | 311515 | 4324220144 | КОЛБА МЕРНАЯ 1-25-2 ГОСТ 1770-74 |  | ГОСТ 1770-74 |  | шт | 7 |  |  | ИА по Архангельской обл. ПАО "ТГК-2", (адрес склада: Архангельская ТЭЦ ПАО "ТГК-2", 163045, г. Архангельск, Талажское шоссе, 19)
503 | 311587 | 2642125865 | ТРУБКА ИНДИКАТОРНАЯ-АММИАК 2-30 МГ/М3 |  | ГОСТ 51712-2001 |  | шт | 10 |  |  | Костромская ТЭЦ-2 ПАО "ТГК-2", 156961, г.Кострома, ул. Индустриальная, 38
504 | 311588 | 2642125865 | ТРУБКА ИНДИКАТОРНАЯ-АММИАК 2-30 МГ/М3 |  | ГОСТ 51712-2001 |  | шт | 30 |  |  | ИА ПАО "ТГК-2" (адрес склада: Ярославская ТЭЦ-3 ПАО "ТГК-2", 150023, г. Ярославль, ул. Гагарина, 76)
505 | 311589 | 2642125865 | ТРУБКА ИНДИКАТОРНАЯ-АММИАК 2-30 МГ/М3 |  | ГОСТ 51712-2001 |  | шт | 10 |  |  | ИА Ярославль (адрес склада: Ярославская ТЭЦ-1 ПАО "ТГК-2", 150003, г. Ярославль, Полушкина Роща, 7)
506 | 311590 | 2642125865 | ТРУБКА ИНДИКАТОРНАЯ-АММИАК 2-30 МГ/М3 |  | ГОСТ 51712-2001 |  | шт | 10 |  |  | ИА по Архангельской обл. ПАО "ТГК-2", (адрес склада: Северодвинская ТЭЦ-2 ПАО "ТГК-2", 164500, Архангельская область, г. Северодвинск, ул. Окружная, д.21)
507 | 311591 | 2642125866 | ТРУБКА ИНДИКАТОРНАЯ-ОКСИД УГЛЕРОДА 5-50МГ/М3 |  | ГОСТ 51712-2001 |  | шт | 25 |  |  | Новгородская ТЭЦ ПАО "ТГК-2", 173012, г. Великий Новгород, Вяжищский проезд, д.42.
508 | 311592 | 2181360178 | ГСО 7854-2000 МСО 0255:2001 ИОНОВ АЛЮМИНИЯ 1,0Г/ДМ3 ФОН-АЗОТНАЯ КИСЛОТА (5,0МЛ/АМП) |  | ГСО 7854-2000 |  | шт | 12 |  |  | ИА по Архангельской обл. ПАО "ТГК-2", (адрес склада: Архангельская ТЭЦ ПАО "ТГК-2", 163045, г. Архангельск, Талажское шоссе, 19)
509 | 311593 | 2181360178 | ГСО 7854-2000 МСО 0255:2001 ИОНОВ АЛЮМИНИЯ 1,0Г/ДМ3 ФОН-АЗОТНАЯ КИСЛОТА (5,0МЛ/АМП) |  | ГСО 7854-2000 |  | шт | 12 |  |  | ИА по Архангельской обл. ПАО "ТГК-2", (адрес склада: Северодвинская ТЭЦ-1 ПАО "ТГК-2", 164500, Архангельская область, г. Северодвинск, Ягринское шоссе, д.1/32)
510 | 311594 | 2181360178 | ГСО 7854-2000 МСО 0255:2001 ИОНОВ АЛЮМИНИЯ 1,0Г/ДМ3 ФОН-АЗОТНАЯ КИСЛОТА (5,0МЛ/АМП) |  | ГСО 7854-2000 |  | шт | 5 |  |  | Новгородская ТЭЦ ПАО "ТГК-2", 173012, г. Великий Новгород, Вяжищский проезд, д.42.
511 | 311595 | 2181360178 | ГСО 7854-2000 МСО 0255:2001 ИОНОВ АЛЮМИНИЯ 1,0Г/ДМ3 ФОН-АЗОТНАЯ КИСЛОТА (5,0МЛ/АМП) |  | ГСО 7854-2000 |  | шт | 12 |  |  | ИА по Архангельской обл. ПАО "ТГК-2", (адрес склада: Северодвинская ТЭЦ-2 ПАО "ТГК-2", 164500, Архангельская область, г. Северодвинск, ул. Окружная, д.21)
512 | 311596 | 2181360178 | ГСО 7854-2000 МСО 0255:2001 ИОНОВ АЛЮМИНИЯ 1,0Г/ДМ3 ФОН-АЗОТНАЯ КИСЛОТА (5,0МЛ/АМП) |  | ГСО 7854-2000 |  | шт | 12 |  |  | ИА по Архангельской обл. ПАО "ТГК-2", (адрес склада: Архангельская ТЭЦ ПАО "ТГК-2", 163045, г. Архангельск, Талажское шоссе, 19)
513 | 311597 | 2181360182 | ГСО 7015-93 ИОНОВ АММОНИЯ 1,0МГ/МЛ В ВОДЕ (5,0МЛ/АМП) |  | ГСО 7015-93 |  | шт | 5 |  |  | Новгородская ТЭЦ ПАО "ТГК-2", 173012, г. Великий Новгород, Вяжищский проезд, д.42.
514 | 311598 | 2181360182 | ГСО 7015-93 ИОНОВ АММОНИЯ 1,0МГ/МЛ В ВОДЕ (5,0МЛ/АМП) |  | ГСО 7015-93 |  | шт | 5 |  |  | ИА ПАО "ТГК-2" (адрес склада: Ярославская ТЭЦ-2 ПАО "ТГК-2", 150044, г.Ярославль, пр-кт Октября, 83)
515 | 311599 | 2181360182 | ГСО 7015-93 ИОНОВ АММОНИЯ 1,0МГ/МЛ В ВОДЕ (5,0МЛ/АМП) |  | ГСО 7015-93 |  | шт | 12 |  |  | ИА по Архангельской обл. ПАО "ТГК-2", (адрес склада: Северодвинская ТЭЦ-2 ПАО "ТГК-2", 164500, Архангельская область, г. Северодвинск, ул. Окружная, д.21)
516 | 311645 | 2642125867 | ФИЛЬТРЫ ОБЕЗЗОЛЕННЫЕ БЕЛАЯ ЛЕНТА 15,0 СМ (100 ШТ) |  | ГОСТ 12026-76 |  | упак. | 2 |  |  | ИА по Архангельской обл. ПАО "ТГК-2", (адрес склада: Архангельская ТЭЦ ПАО "ТГК-2", 163045, г. Архангельск, Талажское шоссе, 19)
517 | 311646 | 2642125867 | ФИЛЬТРЫ ОБЕЗЗОЛЕННЫЕ БЕЛАЯ ЛЕНТА 15,0 СМ (100 ШТ) |  | ГОСТ 12026-76 |  | упак. | 5 |  |  | ИА по Архангельской обл. ПАО "ТГК-2", (адрес склада: Северодвинская ТЭЦ-2 ПАО "ТГК-2", 164500, Архангельская область, г. Северодвинск, ул. Окружная, д.21)
518 | 311647 | 2642125867 | ФИЛЬТРЫ ОБЕЗЗОЛЕННЫЕ БЕЛАЯ ЛЕНТА 15,0 СМ (100 ШТ) |  | ГОСТ 12026-76 |  | упак. | 1 |  |  | ИА по Архангельской обл. ПАО "ТГК-2", (адрес склада: Северодвинская ТЭЦ-1 ПАО "ТГК-2", 164500, Архангельская область, г. Северодвинск, Ягринское шоссе, д.1/32)
519 | 311648 | 2642125867 | ФИЛЬТРЫ ОБЕЗЗОЛЕННЫЕ БЕЛАЯ ЛЕНТА 15,0 СМ (100 ШТ) |  | ГОСТ 12026-76 |  | упак. | 6 |  |  | Костромская ТЭЦ-2 ПАО "ТГК-2", 156961, г.Кострома, ул. Индустриальная, 38
520 | 311649 | 2642125867 | ФИЛЬТРЫ ОБЕЗЗОЛЕННЫЕ БЕЛАЯ ЛЕНТА 15,0 СМ (100 ШТ) |  | ГОСТ 12026-76 |  | упак. | 2 |  |  | ИА по Архангельской обл. ПАО "ТГК-2", (адрес склада: Архангельская ТЭЦ ПАО "ТГК-2", 163045, г. Архангельск, Талажское шоссе, 19)
521 | 311650 | 2181360180 | ГСО 8032-94 ИОНОВ ЖЕЛЕЗА (III) 1,0МГ/МЛ В СЕРНОЙ КИСЛОТЕ 0,1М (5,0МЛ/АМП) |  | ГСО 8032-94 |  | шт | 5 |  |  | Новгородская ТЭЦ ПАО "ТГК-2", 173012, г. Великий Новгород, Вяжищский проезд, д.42.
522 | 311651 | 2181360179 | ГСО 7998-93 ИОНОВ МЕДИ 1,0МГ/СМ3 ФОН СЕРНАЯ КИСЛОТА (5,0МЛ/АМП) |  | ГСО 7998-93 |  | шт | 5 |  |  | Новгородская ТЭЦ ПАО "ТГК-2", 173012, г. Великий Новгород, Вяжищский проезд, д.42.
523 | 311652 | 2181360179 | ГСО 7998-93 ИОНОВ МЕДИ 1,0МГ/СМ3 ФОН СЕРНАЯ КИСЛОТА (5,0МЛ/АМП) |  | ГСО 7998-93 |  | шт | 5 |  |  | Вологодская ТЭЦ ПАО "ТГК- 2", 160012, г.Вологда, Советский проспект, 141-А
524 | 311653 | 2181360183 | ГСО 8053-94 ИОНОВ ЦИНКА 1,0МГ/МЛ В АЗОТНОЙ КИСЛОТЕ 0,1М (5,0МЛ/АМП) |  | ГСО 8053-94 |  | шт | 2 |  |  | Новгородская ТЭЦ ПАО "ТГК-2", 173012, г. Великий Новгород, Вяжищский проезд, д.42.
525 | 311654 | 2181360184 | ГСО 6696-93 НИТРАТ-ИОНОВ 1,0МГ/СМ3 ФОН-ВОДА (5,0МЛ/АМП) |  | ГСО 6696-93 |  | шт | 5 |  |  | Вологодская ТЭЦ ПАО "ТГК- 2", 160012, г.Вологда, Советский проспект, 141-А
526 | 311655 | 2181360185 | ГСО 7018-93 ФОСФАТ-ИОН 1,0МГ/МЛ (5,0 МЛ) |  | ГСО 7018-93 |  | шт | 2 |  |  | ИА по Архангельской обл. ПАО "ТГК-2", (адрес склада: Архангельская ТЭЦ ПАО "ТГК-2", 163045, г. Архангельск, Талажское шоссе, 19)
527 | 311656 | 2181360185 | ГСО 7018-93 ФОСФАТ-ИОН 1,0МГ/МЛ (5,0 МЛ) |  | ГСО 7018-93 |  | шт | 5 |  |  | Новгородская ТЭЦ ПАО "ТГК-2", 173012, г. Великий Новгород, Вяжищский проезд, д.42.
528 | 311657 | 2181360185 | ГСО 7018-93 ФОСФАТ-ИОН 1,0МГ/МЛ (5,0 МЛ) |  | ГСО 7018-93 |  | шт | 10 |  |  | Костромская ТЭЦ-2 ПАО "ТГК-2", 156961, г.Кострома, ул. Индустриальная, 38
529 | 311658 | 2181360185 | ГСО 7018-93 ФОСФАТ-ИОН 1,0МГ/МЛ (5,0 МЛ) |  | ГСО 7018-93 |  | шт | 2 |  |  | ИА по Архангельской обл. ПАО "ТГК-2", (адрес склада: Архангельская ТЭЦ ПАО "ТГК-2", 163045, г. Архангельск, Талажское шоссе, 19)
530 | 311680 | 2181361450 | ГСО 7747-99 АММОНИЙ 1,0Г/ДМ3 (5,0МЛ/АМП) |  | ГСО 7747-99 |  | шт | 2 |  |  | ИА по Архангельской обл. ПАО "ТГК-2", (адрес склада: Северодвинская ТЭЦ-1 ПАО "ТГК-2", 164500, Архангельская область, г. Северодвинск, Ягринское шоссе, д.1/32)
531 | 311681 | 2181361450 | ГСО 7747-99 АММОНИЙ 1,0Г/ДМ3 (5,0МЛ/АМП) |  | ГСО 7747-99 |  | шт | 3 |  |  | ИА ПАО "ТГК-2" (адрес склада: Ярославская ТЭЦ-1 ПАО "ТГК-2", 150003, г. Ярославль, Полушкина Роща, 7)
532 | 311682 | 2181361450 | ГСО 7747-99 АММОНИЙ 1,0Г/ДМ3 (5,0МЛ/АМП) |  | ГСО 7747-99 |  | шт | 10 |  |  | ИА Ярославль (адрес склада: Ярославская ТЭЦ-1 ПАО "ТГК-2", 150003, г. Ярославль, Полушкина Роща, 7)
533 | 311683 | 2181361450 | ГСО 7747-99 АММОНИЙ 1,0Г/ДМ3 (5,0МЛ/АМП) |  | ГСО 7747-99 |  | шт | 5 |  |  | Тенинская водогрейная котельная Ярославской ТЭЦ-1 ПАО "ТГК-2" (адрес склада: 150003, г. Ярославль, Полушкина Роща, 7)
534 | 311684 | 2181361450 | ГСО 7747-99 АММОНИЙ 1,0Г/ДМ3 (5,0МЛ/АМП) |  | ГСО 7747-99 |  | шт | 3 |  |  | ИА ПАО "ТГК-2" (адрес склада: Ярославская ТЭЦ-3 ПАО "ТГК-2", 150023, г. Ярославль, ул. Гагарина, 76)
535 | 311685 | 2181361450 | ГСО 7747-99 АММОНИЙ 1,0Г/ДМ3 (5,0МЛ/АМП) |  | ГСО 7747-99 |  | шт | 12 |  |  | ИА по Архангельской обл. ПАО "ТГК-2", (адрес склада: Архангельская ТЭЦ ПАО "ТГК-2", 163045, г. Архангельск, Талажское шоссе, 19)
536 | 311686 | 2181361450 | ГСО 7747-99 АММОНИЙ 1,0Г/ДМ3 (5,0МЛ/АМП) |  | ГСО 7747-99 |  | шт | 12 |  |  | ИА по Архангельской обл. ПАО "ТГК-2", (адрес склада: Архангельская ТЭЦ ПАО "ТГК-2", 163045, г. Архангельск, Талажское шоссе, 19)
537 | 311688 | 4325241030 | КАПЕЛЬНИЦА 2-25 ХС (СТРАШЕЙНА) ГОСТ 25336 |  | ГОСТ 25336 |  | шт | 5 |  |  | ИА ПАО "ТГК-2" (адрес склада: Ярославская ТЭЦ-3 ПАО "ТГК-2", 150023, г. Ярославль, ул. Гагарина, 76)
538 | 311689 | 4325241030 | КАПЕЛЬНИЦА 2-25 ХС (СТРАШЕЙНА) ГОСТ 25336 |  | ГОСТ 25336 |  | шт | 5 |  |  | ИА ПАО "ТГК-2" (адрес склада: Ярославская ТЭЦ-3 ПАО "ТГК-2", 150023, г. Ярославль, ул. Гагарина, 76)
539 | 311700 | 4325241032 | БАНКА-КАПЕЛЬНИЦА ПЭ 40,0 МЛ С КРЫШКОЙ-КАПЕЛЬНИЦЕЙ С ТРАНСПОРТИРОВОЧНОЙ КРЫШКОЙ |  | не применяется |  | шт | 15 |  |  | ИА по Архангельской обл. ПАО "ТГК-2", (адрес склада: Архангельская ТЭЦ ПАО "ТГК-2", 163045, г. Архангельск, Талажское шоссе, 19)
540 | 311701 | 4325241032 | БАНКА-КАПЕЛЬНИЦА ПЭ 40,0 МЛ С КРЫШКОЙ-КАПЕЛЬНИЦЕЙ С ТРАНСПОРТИРОВОЧНОЙ КРЫШКОЙ |  | не применяется |  | шт | 10 |  |  | ИА по Архангельской обл. ПАО "ТГК-2", (адрес склада: Северодвинская ТЭЦ-2 ПАО "ТГК-2", 164500, Архангельская область, г. Северодвинск, ул. Окружная, д.21)
541 | 311702 | 4325241032 | БАНКА-КАПЕЛЬНИЦА ПЭ 40,0 МЛ С КРЫШКОЙ-КАПЕЛЬНИЦЕЙ С ТРАНСПОРТИРОВОЧНОЙ КРЫШКОЙ |  | не применяется |  | шт | 10 |  |  | Новгородская ТЭЦ ПАО "ТГК-2", 173012, г. Великий Новгород, Вяжищский проезд, д.42.
542 | 311703 | 4325241032 | БАНКА-КАПЕЛЬНИЦА ПЭ 40,0 МЛ С КРЫШКОЙ-КАПЕЛЬНИЦЕЙ С ТРАНСПОРТИРОВОЧНОЙ КРЫШКОЙ |  | не применяется |  | шт | 10 |  |  | Вологодская ТЭЦ ПАО "ТГК- 2", 160012, г.Вологда, Советский проспект, 141-А
543 | 311704 | 4325241032 | БАНКА-КАПЕЛЬНИЦА ПЭ 40,0 МЛ С КРЫШКОЙ-КАПЕЛЬНИЦЕЙ С ТРАНСПОРТИРОВОЧНОЙ КРЫШКОЙ |  | не применяется |  | шт | 15 |  |  | ИА по Архангельской обл. ПАО "ТГК-2", (адрес склада: Архангельская ТЭЦ ПАО "ТГК-2", 163045, г. Архангельск, Талажское шоссе, 19)
544 | 312842 | 4324220490 | КОЛБА КОНИЧЕСКАЯ ТС КН-1-100-19/26 ГОСТ 25336-82 |  | ГОСТ 25336-82 |  | шт | 30 |  |  | ИА по Архангельской обл. ПАО "ТГК-2", (адрес склада: Северодвинская ТЭЦ-2 ПАО "ТГК-2", 164500, Архангельская область, г. Северодвинск, ул. Окружная, д.21)
545 | 312843 | 4324220490 | КОЛБА КОНИЧЕСКАЯ ТС КН-1-100-19/26 ГОСТ 25336-82 |  | ГОСТ 25336-82 |  | шт | 3 |  |  | Архангельские котельные ПАО "ТГК-2", (адрес склада: 163045, г. Архангельск, Талажское шоссе, 19)
546 | 312844 | 4324220621 | КОЛБА КОНИЧЕСКАЯ КН-1-1000-29/32 ТС ГОСТ 25336-82 |  | ГОСТ 25336-82 |  | шт | 2 |  |  | Костромская ТЭЦ-2 ПАО "ТГК-2", 156961, г.Кострома, ул. Индустриальная, 38
547 | 312845 | 4324220621 | КОЛБА КОНИЧЕСКАЯ КН-1-1000-29/32 ТС ГОСТ 25336-82 |  | ГОСТ 25336-82 |  | шт | 1 |  |  | Архангельские котельные ПАО "ТГК-2", (адрес склада: 163045, г. Архангельск, Талажское шоссе, 19)
548 | 312846 | 4324172605 | МЕНЗУРКА С РУЧКОЙ 500,0 МЛ ПОЛИПРОПИЛЕНОВАЯ ТУ-229-018-23050963-99 |  | ГОСТ 20292-74 |  | шт | 5 |  |  | ИА по Архангельской обл. ПАО "ТГК-2", (адрес склада: Северодвинская ТЭЦ-2 ПАО "ТГК-2", 164500, Архангельская область, г. Северодвинск, ул. Окружная, д.21)
549 | 312847 | 4324172605 | МЕНЗУРКА С РУЧКОЙ 500,0 МЛ ПОЛИПРОПИЛЕНОВАЯ ТУ-229-018-23050963-99 |  | ГОСТ 20292-74 |  | шт | 3 |  |  | Новгородская ТЭЦ ПАО "ТГК-2", 173012, г. Великий Новгород, Вяжищский проезд, д.42.
550 | 312848 | 4324172605 | МЕНЗУРКА С РУЧКОЙ 500,0 МЛ ПОЛИПРОПИЛЕНОВАЯ ТУ-229-018-23050963-99 |  | ГОСТ 20292-74 |  | шт | 2 |  |  | ИА по Архангельской обл. ПАО "ТГК-2", (адрес склада: Северодвинская ТЭЦ-1 ПАО "ТГК-2", 164500, Архангельская область, г. Северодвинск, Ягринское шоссе, д.1/32)
551 | 312849 | 4324172605 | МЕНЗУРКА С РУЧКОЙ 500,0 МЛ ПОЛИПРОПИЛЕНОВАЯ ТУ-229-018-23050963-99 |  | ГОСТ 20292-74 |  | шт | 1 |  |  | Северодвинские городские тепловые сети ПАО "ТГК-2", 164500, Архангельская область, г. Северодвинск, пр-т Беломорский, 6
552 | 312850 | 4321330522 | ПАЛОЧКА СТЕКЛЯННАЯ L=250,0 ММ ХС ТУ 92-891-004-89 |  | ТУ 92-891-004-89 |  | шт | 10 |  |  | Ляпинская котельная Ярославской ТЭЦ-2 ПАО "ТГК-2" (адрес склада: 150044, г.Ярославль, пр-кт Октября, 83)
553 | 312851 | 4321330522 | ПАЛОЧКА СТЕКЛЯННАЯ L=250,0 ММ ХС ТУ 92-891-004-89 |  | ТУ 92-891-004-89 |  | шт | 20 |  |  | Костромская ТЭЦ-2 ПАО "ТГК-2", 156961, г.Кострома, ул. Индустриальная, 38
554 | 313026 | 4324120708 | СКЛЯНКА С ТУБУСОМ ПОД РЕЗИНОВУЮ ТРУБКУ 500,0 МЛ БЕЗ КРАНИКА ГОСТ 25336-82 |  | ГОСТ 25336-82 |  | шт | 5 |  |  | ИА ПАО "ТГК-2" (адрес склада: Ярославская ТЭЦ-2 ПАО "ТГК-2", 150044, г.Ярославль, пр-кт Октября, 83)
555 | 313031 | 4324143790 | СТАКАН Н-1-100 ПОЛИПРОПИЛЕНОВЫЙ СО ШКАЛОЙ |  | ГОСТ 25336-82 |  | шт | 1 |  |  | ИА по Архангельской обл. ПАО "ТГК-2", (адрес склада: Архангельская ТЭЦ ПАО "ТГК-2", 163045, г. Архангельск, Талажское шоссе, 19)
556 | 313032 | 4324143790 | СТАКАН Н-1-100 ПОЛИПРОПИЛЕНОВЫЙ СО ШКАЛОЙ |  | ГОСТ 25336-82 |  | шт | 5 |  |  | Вологодская ТЭЦ ПАО "ТГК- 2", 160012, г.Вологда, Советский проспект, 141-А
557 | 313033 | 4324143790 | СТАКАН Н-1-100 ПОЛИПРОПИЛЕНОВЫЙ СО ШКАЛОЙ |  | ГОСТ 25336-82 |  | шт | 1 |  |  | ИА по Архангельской обл. ПАО "ТГК-2", (адрес склада: Архангельская ТЭЦ ПАО "ТГК-2", 163045, г. Архангельск, Талажское шоссе, 19)
558 | 313034 | 4324143791 | СТАКАН Н-1-50 ПОЛИПРОПИЛЕНОВЫЙ СО ШКАЛОЙ |  | ГОСТ 25336-82 |  | шт | 10 |  |  | Вологодская ТЭЦ ПАО "ТГК- 2", 160012, г.Вологда, Советский проспект, 141-А
559 | 313035 | 4324143791 | СТАКАН Н-1-50 ПОЛИПРОПИЛЕНОВЫЙ СО ШКАЛОЙ |  | ГОСТ 25336-82 |  | шт | 5 |  |  | ИА по Архангельской обл. ПАО "ТГК-2", (адрес склада: Северодвинская ТЭЦ-2 ПАО "ТГК-2", 164500, Архангельская область, г. Северодвинск, ул. Окружная, д.21)
560 | 313080 | 4325160014 | УСТРОЙСТВО ДЛЯ СУШКИ ЛАБОРАТОРНОЙ ПОСУДЫ ПЭ-2000 |  | не применяется |  | шт | 1 |  |  | Северодвинская ТЭЦ-2 ПАО "ТГК-2", 164500, Архангельская область, г. Северодвинск, ул. Окружная, д.21
561 | 313135 | 4329259713 | ЛОВУШКА АКОВ-25 |  | ГОСТ 25336-82 |  | шт | 2 |  |  | ИА по Архангельской обл. ПАО "ТГК-2", (адрес склада: Архангельская ТЭЦ ПАО "ТГК-2", 163045, г. Архангельск, Талажское шоссе, 19)
562 | 313136 | 4329259713 | ЛОВУШКА АКОВ-25 |  | ГОСТ 25336-82 |  | шт | 6 |  |  | Костромская ТЭЦ-2 ПАО "ТГК-2", 156961, г.Кострома, ул. Индустриальная, 38
563 | 313137 | 4329259713 | ЛОВУШКА АКОВ-25 |  | ГОСТ 25336-82 |  | шт | 2 |  |  | ИА по Архангельской обл. ПАО "ТГК-2", (адрес склада: Архангельская ТЭЦ ПАО "ТГК-2", 163045, г. Архангельск, Талажское шоссе, 19)
564 | 313399 | 2181362125 | ГСО 5763-90 МАССОВАЯ ДОЛЯ ВОДЫ В НЕФТИ И НЕФТЕПРОДУКТАХ В-4 (120,0 МЛ) |  | ГСО 5763-90 |  | шт | 20 |  |  | ИА по Архангельской обл. ПАО "ТГК-2", (адрес склада: Северодвинская ТЭЦ-2 ПАО "ТГК-2", 164500, Архангельская область, г. Северодвинск, ул. Окружная, д.21)
565 | 313400 | 2181362125 | ГСО 5763-90 МАССОВАЯ ДОЛЯ ВОДЫ В НЕФТИ И НЕФТЕПРОДУКТАХ В-4 (120,0 МЛ) |  | ГСО 5763-90 |  | шт | 24 |  |  | ИА по Архангельской обл. ПАО "ТГК-2", (адрес склада: Северодвинская ТЭЦ-1 ПАО "ТГК-2", 164500, Архангельская область, г. Северодвинск, Ягринское шоссе, д.1/32)
566 | 313401 | 2181360193 | ГСО 7875-2000 ИОНОВ МАРГАНЦА (II) 1,0Г/ДМ3 (5,0МЛ/АМП) |  | ГСО 7875-2000 |  | шт | 12 |  |  | ИА по Архангельской обл. ПАО "ТГК-2", (адрес склада: Северодвинская ТЭЦ-2 ПАО "ТГК-2", 164500, Архангельская область, г. Северодвинск, ул. Окружная, д.21)
567 | 313402 | 2181360193 | ГСО 7875-2000 ИОНОВ МАРГАНЦА (II) 1,0Г/ДМ3 (5,0МЛ/АМП) |  | ГСО 7875-2000 |  | шт | 12 |  |  | ИА по Архангельской обл. ПАО "ТГК-2", (адрес склада: Северодвинская ТЭЦ-1 ПАО "ТГК-2", 164500, Архангельская область, г. Северодвинск, Ягринское шоссе, д.1/32)
568 | 313403 | 2181360193 | ГСО 7875-2000 ИОНОВ МАРГАНЦА (II) 1,0Г/ДМ3 (5,0МЛ/АМП) |  | ГСО 7875-2000 |  | шт | 5 |  |  | Вологодская ТЭЦ ПАО "ТГК- 2", 160012, г.Вологда, Советский проспект, 141-А
569 | 313404 | 2181360193 | ГСО 7875-2000 ИОНОВ МАРГАНЦА (II) 1,0Г/ДМ3 (5,0МЛ/АМП) |  | ГСО 7875-2000 |  | шт | 6 |  |  | Костромская ТЭЦ-2 ПАО "ТГК-2", 156961, г.Кострома, ул. Индустриальная, 38
570 | 313405 | 2181360192 | ГСО 7265-96 ИОНОВ НИКЕЛЯ (II) 0,95-1,05МГ/СМ3 (5,0МЛ/АПМ -5 ШТ) |  | ГСО 7265-96 |  | коробка | 1 |  |  | ИА по Архангельской обл. ПАО "ТГК-2", (адрес склада: Северодвинская ТЭЦ-2 ПАО "ТГК-2", 164500, Архангельская область, г. Северодвинск, ул. Окружная, д.21)
571 | 313406 | 2181360612 | ГСО 8153-2002 ТЕМПЕРАТУРА ВСПЫШКИ В ОТКРЫТОМ ТИГЛЕ ТВОТ-190-ЭК (500,0 МЛ) |  | ГСО 8153-2002 |  | шт | 10 |  |  | ИА по Архангельской обл. ПАО "ТГК-2", (адрес склада: Северодвинская ТЭЦ-2 ПАО "ТГК-2", 164500, Архангельская область, г. Северодвинск, ул. Окружная, д.21)
572 | 313407 | 2181360612 | ГСО 8153-2002 ТЕМПЕРАТУРА ВСПЫШКИ В ОТКРЫТОМ ТИГЛЕ ТВОТ-190-ЭК (500,0 МЛ) |  | ГСО 8153-2002 |  | шт | 2 |  |  | ИА ПАО "ТГК-2" (адрес склада: Ярославская ТЭЦ-1 ПАО "ТГК-2", 150003, г. Ярославль, Полушкина Роща, 7)
573 | 313408 | 2181360612 | ГСО 8153-2002 ТЕМПЕРАТУРА ВСПЫШКИ В ОТКРЫТОМ ТИГЛЕ ТВОТ-190-ЭК (500,0 МЛ) |  | ГСО 8153-2002 |  | шт | 2 |  |  | Костромская ТЭЦ-2 ПАО "ТГК-2", 156961, г.Кострома, ул. Индустриальная, 38
574 | 313451 | 4324143602 | СТАКАН Н-1-150 НИЗКИЙ СО ШКАЛОЙ |  | ГОСТ 25336-82 |  | шт | 7 |  |  | ИА по Архангельской обл. ПАО "ТГК-2", (адрес склада: Архангельская ТЭЦ ПАО "ТГК-2", 163045, г. Архангельск, Талажское шоссе, 19)
575 | 313452 | 4324143602 | СТАКАН Н-1-150 НИЗКИЙ СО ШКАЛОЙ |  | ГОСТ 25336-82 |  | шт | 7 |  |  | ИА по Архангельской обл. ПАО "ТГК-2", (адрес склада: Архангельская ТЭЦ ПАО "ТГК-2", 163045, г. Архангельск, Талажское шоссе, 19)
576 | 313457 | 4321330002 | ПИНЦЕТ ЛАБОРАТОРНЫЙ ИЗ НЕРЖАВЕЮЩЕЙ СТАЛИ 200,0Х2,5 ММ |  | ГОСТ 21241-89 |  | шт | 1 |  |  | ИА по Архангельской обл. ПАО "ТГК-2", (адрес склада: Архангельская ТЭЦ ПАО "ТГК-2", 163045, г. Архангельск, Талажское шоссе, 19)
577 | 313458 | 4321330002 | ПИНЦЕТ ЛАБОРАТОРНЫЙ ИЗ НЕРЖАВЕЮЩЕЙ СТАЛИ 200,0Х2,5 ММ |  | ГОСТ 21241-89 |  | шт | 6 |  |  | Костромская ТЭЦ-2 ПАО "ТГК-2", 156961, г.Кострома, ул. Индустриальная, 38
578 | 313459 | 4321330002 | ПИНЦЕТ ЛАБОРАТОРНЫЙ ИЗ НЕРЖАВЕЮЩЕЙ СТАЛИ 200,0Х2,5 ММ |  | ГОСТ 21241-89 |  | шт | 1 |  |  | ИА по Архангельской обл. ПАО "ТГК-2", (адрес склада: Архангельская ТЭЦ ПАО "ТГК-2", 163045, г. Архангельск, Талажское шоссе, 19)
579 | 313462 | 2632210306 | МЕТИЛОВЫЙ КРАСНЫЙ ИНДИКАТОР ЧДА |  | ТУ 6-09-5169-84 |  | КГ | 0.05 |  |  | Новгородская ТЭЦ ПАО "ТГК-2", 173012, г. Великий Новгород, Вяжищский проезд, д.42.
580 | 313463 | 2632210306 | МЕТИЛОВЫЙ КРАСНЫЙ ИНДИКАТОР ЧДА |  | ТУ 6-09-5169-84 |  | КГ | 0.05 |  |  | Ляпинская котельная Ярославской ТЭЦ-2 ПАО "ТГК-2" (адрес склада: 150044, г.Ярославль, пр-кт Октября, 83)
581 | 313464 | 2632210306 | МЕТИЛОВЫЙ КРАСНЫЙ ИНДИКАТОР ЧДА |  | ТУ 6-09-5169-84 |  | КГ | 0.02 |  |  | Тенинская водогрейная котельная Ярославской ТЭЦ-1 ПАО "ТГК-2" (адрес склада: 150003, г. Ярославль, Полушкина Роща, 7)
582 | 313465 | 2632210306 | МЕТИЛОВЫЙ КРАСНЫЙ ИНДИКАТОР ЧДА |  | ТУ 6-09-5169-84 |  | КГ | 0.01 |  |  | Вологодская ТЭЦ ПАО "ТГК- 2", 160012, г.Вологда, Советский проспект, 141-А
583 | 313466 | 2632210306 | МЕТИЛОВЫЙ КРАСНЫЙ ИНДИКАТОР ЧДА |  | ТУ 6-09-5169-84 |  | КГ | 0.05 |  |  | Костромская ТЭЦ-2 ПАО "ТГК-2", 156961, г.Кострома, ул. Индустриальная, 38
584 | 313513 | 2181362124 | ГСО 8622-2004 ПЛОТНОСТИ ЖИДКОСТЕЙ ПЛ-900-ЭК 898-902 (500,0 МЛ) |  | ГСО 8622-2004 |  | шт | 10 |  |  | ИА по Архангельской обл. ПАО "ТГК-2", (адрес склада: Северодвинская ТЭЦ-2 ПАО "ТГК-2", 164500, Архангельская область, г. Северодвинск, ул. Окружная, д.21)
585 | 313514 | 2181362123 | ГСО 7932-2001 ВОДЫ В НЕФТИ ВН-2,0-ЭК ВН-2,0-ЭК 1,8-2,2% (100,0 Г) |  | ГСО 7932-2001 |  | шт | 8 |  |  | Костромская ТЭЦ-2 ПАО "ТГК-2", 156961, г.Кострома, ул. Индустриальная, 38
586 | 313522 | 9444350001 | ТРУБКА МЕДИЦИНСКАЯ ДРЕНАЖНАЯ РЕЗИНОВАЯ 10,0Х2,0 ММ ГОСТ 3399 |  | ГОСТ 3399 |  | КГ | 10 |  |  | Ярославская ТЭЦ-3 ПАО "ТГК-2", 150023, г. Ярославль, ул. Гагарина, 76
587 | 313586 | 4321110023 | ПЕНЕТРАНТ КРАСНЫЙ SHERWIN DP-51 ДЛЯ ДЕФЕКТОСКОПА АЭРОЗОЛЬ (500,0 МЛ) |  | не применяется |  | шт | 24 |  |  | ИА Ярославль (адрес склада: Ярославская ТЭЦ-2 ПАО "ТГК-2", 150044, г.Ярославль, пр-кт Октября, 83)
588 | 313587 | 4321110023 | ПЕНЕТРАНТ КРАСНЫЙ SHERWIN DP-51 ДЛЯ ДЕФЕКТОСКОПА АЭРОЗОЛЬ (500,0 МЛ) |  | не применяется |  | шт | 5 |  |  | Вологодская ТЭЦ ПАО "ТГК- 2", 160012, г.Вологда, Советский проспект, 141-А
589 | 313588 | 4321110024 | ПРОЯВИТЕЛЬ SHERWIN D-100 ДЛЯ ДЕФЕКТОСКОПА АЭРОЗОЛЬ (500,0 МЛ) |  | не применяется |  | шт | 48 |  |  | ИА Ярославль (адрес склада: Ярославская ТЭЦ-2 ПАО "ТГК-2", 150044, г.Ярославль, пр-кт Октября, 83)
590 | 313589 | 4321110024 | ПРОЯВИТЕЛЬ SHERWIN D-100 ДЛЯ ДЕФЕКТОСКОПА АЭРОЗОЛЬ (500,0 МЛ) |  | не применяется |  | шт | 5 |  |  | Вологодская ТЭЦ ПАО "ТГК- 2", 160012, г.Вологда, Советский проспект, 141-А
591 | 313590 | 4324222045 | КОЛБА ПЛОСКОДОННАЯ П-3-50-22 ТС |  | ГОСТ 25336-82 |  | шт | 5 |  |  | ИА по Архангельской обл. ПАО "ТГК-2", (адрес склада: Архангельская ТЭЦ ПАО "ТГК-2", 163045, г. Архангельск, Талажское шоссе, 19)
592 | 313591 | 4324222045 | КОЛБА ПЛОСКОДОННАЯ П-3-50-22 ТС |  | ГОСТ 25336-82 |  | шт | 5 |  |  | ИА по Архангельской обл. ПАО "ТГК-2", (адрес склада: Архангельская ТЭЦ ПАО "ТГК-2", 163045, г. Архангельск, Талажское шоссе, 19)
593 | 313648 | 4321334048 | ПИПЕТКА МОРА 2-2-100 |  | ГОСТ 29227- 91 |  | шт | 5 |  |  | Новгородская ТЭЦ ПАО "ТГК-2", 173012, г. Великий Новгород, Вяжищский проезд, д.42.
594 | 313649 | 4321334048 | ПИПЕТКА МОРА 2-2-100 |  | ГОСТ 29227- 91 |  | шт | 2 |  |  | ИА по Архангельской обл. ПАО "ТГК-2", (адрес склада: Северодвинская ТЭЦ-1 ПАО "ТГК-2", 164500, Архангельская область, г. Северодвинск, Ягринское шоссе, д.1/32)
595 | 313650 | 4324130599 | ПРОБИРКА П1-14-120 ХС ГОСТ 25336 |  | ГОСТ 25336 |  | шт | 5 |  |  | ИА по Архангельской обл. ПАО "ТГК-2", (адрес склада: Северодвинская ТЭЦ-2 ПАО "ТГК-2", 164500, Архангельская область, г. Северодвинск, ул. Окружная, д.21)
596 | 313651 | 4324143758 | СТАКАН В-1-100 ТС СО ШКАЛОЙ |  | ГОСТ 25336-82 |  | шт | 5 |  |  | ИА по Архангельской обл. ПАО "ТГК-2", (адрес склада: Архангельская ТЭЦ ПАО "ТГК-2", 163045, г. Архангельск, Талажское шоссе, 19)
597 | 313652 | 4324143758 | СТАКАН В-1-100 ТС СО ШКАЛОЙ |  | ГОСТ 25336-82 |  | шт | 5 |  |  | ИА по Архангельской обл. ПАО "ТГК-2", (адрес склада: Архангельская ТЭЦ ПАО "ТГК-2", 163045, г. Архангельск, Талажское шоссе, 19)
598 | 313653 | 4324143756 | СТАКАН В-1-1000 ТС СО ШКАЛОЙ |  | ГОСТ 25336-82 |  | шт | 5 |  |  | Тенинская водогрейная котельная Ярославской ТЭЦ-1 ПАО "ТГК-2" (адрес склада: 150003, г. Ярославль, Полушкина Роща, 7)
599 | 313654 | 4324143756 | СТАКАН В-1-1000 ТС СО ШКАЛОЙ |  | ГОСТ 25336-82 |  | шт | 2 |  |  | ИА ПАО "ТГК-2" (адрес склада: Ярославская ТЭЦ-2 ПАО "ТГК-2", 150044, г.Ярославль, пр-кт Октября, 83)
600 | 313655 | 4324143755 | СТАКАН Н-1-1000 ПОЛИПРОПИЛЕНОВЫЙ СО ШКАЛОЙ |  | ГОСТ 25336-82 |  | шт | 4 |  |  | Ляпинская котельная Ярославской ТЭЦ-2 ПАО "ТГК-2" (адрес склада: 150044, г.Ярославль, пр-кт Октября, 83)
601 | 313669 | 5923720003 | ТРУБКА СТЕКЛЯННАЯ ВОДОМЕРНАЯ 17,0 ММ L=1500,0 ММ |  | ГОСТ 27460-87 |  | шт | 15 |  |  | Костромская ТЭЦ-1 ПАО "ТГК-2", 156002, г. Кострома, ул. Ерохова, д.11
602 | 313670 | 5923720004 | ТРУБКА СТЕКЛЯННАЯ ВОДОМЕРНАЯ 20,0 ММ L=1500,0 ММ |  | ГОСТ 27460-87 |  | шт | 5 |  |  | Ярославская ТЭЦ-1 ПАО "ТГК-2", 150003, г. Ярославль, Полушкина Роща, 7
603 | 313671 | 5923720002 | ТРУБКА СТЕКЛЯННАЯ ВОДОМЕРНАЯ 18,0 ММ L=1500,0 ММ |  | ГОСТ 27460-87 |  | шт | 5 |  |  | Ярославская ТЭЦ-1 ПАО "ТГК-2", 150003, г. Ярославль, Полушкина Роща, 7
604 | 313672 | 5923720002 | ТРУБКА СТЕКЛЯННАЯ ВОДОМЕРНАЯ 18,0 ММ L=1500,0 ММ |  | ГОСТ 27460-87 |  | шт | 3 |  |  | Ярославская ТЭЦ-2 ПАО "ТГК-2", 150044, г. Ярославль, пр-кт Октября, 83
605 | 313673 | 5923720002 | ТРУБКА СТЕКЛЯННАЯ ВОДОМЕРНАЯ 18,0 ММ L=1500,0 ММ |  | ГОСТ 27460-87 |  | шт | 2 |  |  | Ярославская ТЭЦ-2 ПАО "ТГК-2", 150044, г. Ярославль, пр-кт Октября, 83
606 | 313674 | 5923720002 | ТРУБКА СТЕКЛЯННАЯ ВОДОМЕРНАЯ 18,0 ММ L=1500,0 ММ |  | ГОСТ 27460-87 |  | шт | 29 |  |  | Ярославская ТЭЦ-2 ПАО "ТГК-2", 150044, г. Ярославль, пр-кт Октября, 83
607 | 313675 | 5923720002 | ТРУБКА СТЕКЛЯННАЯ ВОДОМЕРНАЯ 18,0 ММ L=1500,0 ММ |  | ГОСТ 27460-87 |  | шт | 1 |  |  | Ярославская ТЭЦ-2 ПАО "ТГК-2", 150044, г. Ярославль, пр-кт Октября, 83
608 | 313676 | 5923720002 | ТРУБКА СТЕКЛЯННАЯ ВОДОМЕРНАЯ 18,0 ММ L=1500,0 ММ |  | ГОСТ 27460-87 |  | шт | 3 |  |  | Ярославская ТЭЦ-2 ПАО "ТГК-2", 150044, г. Ярославль, пр-кт Октября, 83
609 | 313677 | 2181362122 | ГСО 8137-02 ТЕМПЕРАТУРА ВСПЫШКИ В ЗАКРЫТОМ ТИГЛЕ ТВЗТ-140-ЭК (500,0 МЛ) |  | ГСО 8137-02 |  | шт | 10 |  |  | ИА по Архангельской обл. ПАО "ТГК-2", (адрес склада: Северодвинская ТЭЦ-2 ПАО "ТГК-2", 164500, Архангельская область, г. Северодвинск, ул. Окружная, д.21)
610 | 313678 | 2181362122 | ГСО 8137-02 ТЕМПЕРАТУРА ВСПЫШКИ В ЗАКРЫТОМ ТИГЛЕ ТВЗТ-140-ЭК (500,0 МЛ) |  | ГСО 8137-02 |  | шт | 3 |  |  | ИА ПАО "ТГК-2" (адрес склада: Ярославская ТЭЦ-1 ПАО "ТГК-2", 150003, г. Ярославль, Полушкина Роща, 7)
611 | 313680 | 4321110025 | ОЧИСТИТЕЛЬ SHERWIN DR-60 АЭРОЗОЛЬ (500,0 МЛ) |  | не применяется |  | шт | 10 |  |  | Вологодская ТЭЦ ПАО "ТГК- 2", 160012, г.Вологда, Советский проспект, 141-А
612 | 313968 | 2632210037 | ФЕНОЛФТАЛЕИН ИНДИКАТОР ЧДА (50,0 Г) |  | ГОСТ 5850-72 |  | шт | 2 |  |  | ИА ПАО "ТГК-2" (адрес склада: Ярославская ТЭЦ-2 ПАО "ТГК-2", 150044, г.Ярославль, пр-кт Октября, 83)
613 | 313969 | 2632210037 | ФЕНОЛФТАЛЕИН ИНДИКАТОР ЧДА (50,0 Г) |  | ГОСТ 5850-72 |  | шт | 2 |  |  | Архангельские котельные ПАО "ТГК-2", (адрес склада: 163045, г. Архангельск, Талажское шоссе, 19)
614 | 314104 | 2643120076 | ЭФИР ПЕТРОЛЕЙНЫЙ Ч (40-70) ТУ 6-02-1244-83 |  | ТУ 6-02-1244-83 |  | КГ | 0.3 |  |  | ИА по Архангельской обл. ПАО "ТГК-2", (адрес склада: Архангельская ТЭЦ ПАО "ТГК-2", 163045, г. Архангельск, Талажское шоссе, 19)
615 | 314105 | 2643120076 | ЭФИР ПЕТРОЛЕЙНЫЙ Ч (40-70) ТУ 6-02-1244-83 |  | ТУ 6-02-1244-83 |  | КГ | 2.8 |  |  | ИА ПАО "ТГК-2" (адрес склада: Ярославская ТЭЦ-1 ПАО "ТГК-2", 150003, г. Ярославль, Полушкина Роща, 7)
616 | 314106 | 2643120076 | ЭФИР ПЕТРОЛЕЙНЫЙ Ч (40-70) ТУ 6-02-1244-83 |  | ТУ 6-02-1244-83 |  | КГ | 1 |  |  | Костромская ТЭЦ-2 ПАО "ТГК-2", 156961, г.Кострома, ул. Индустриальная, 38
617 | 314107 | 2643120076 | ЭФИР ПЕТРОЛЕЙНЫЙ Ч (40-70) ТУ 6-02-1244-83 |  | ТУ 6-02-1244-83 |  | КГ | 0.3 |  |  | ИА по Архангельской обл. ПАО "ТГК-2", (адрес склада: Архангельская ТЭЦ ПАО "ТГК-2", 163045, г. Архангельск, Талажское шоссе, 19)
618 | 314181 | 4324172600 | МЕНЗУРКА С РУЧКОЙ 2000,0 МЛ ПОЛИПРОПИЛЕНОВАЯ ТУ 229-018-23050963-99 |  | ТУ 229-018-23050963-99 |  | шт | 1 |  |  | Северодвинские городские тепловые сети ПАО "ТГК-2", 164500, Архангельская область, г. Северодвинск, пр-т Беломорский, 6
619 | 314182 | 4324172600 | МЕНЗУРКА С РУЧКОЙ 2000,0 МЛ ПОЛИПРОПИЛЕНОВАЯ ТУ 229-018-23050963-99 |  | ТУ 229-018-23050963-99 |  | шт | 2 |  |  | Новгородская ТЭЦ ПАО "ТГК-2", 173012, г. Великий Новгород, Вяжищский проезд, д.42.
620 | 314183 | 4324172600 | МЕНЗУРКА С РУЧКОЙ 2000,0 МЛ ПОЛИПРОПИЛЕНОВАЯ ТУ 229-018-23050963-99 |  | ТУ 229-018-23050963-99 |  | шт | 5 |  |  | ИА по Архангельской обл. ПАО "ТГК-2", (адрес склада: Северодвинская ТЭЦ-2 ПАО "ТГК-2", 164500, Архангельская область, г. Северодвинск, ул. Окружная, д.21)
621 | 314942 | 2632211201 | БРОМКРЕЗОЛОВЫЙ ЗЕЛЕНЫЙ ИНДИКАТОР ЧДА |  | ТУ 6-09-1409-76 ГОСТ 4949.1-2016 |  | КГ | 0.001 |  |  | ИА по Архангельской обл. ПАО "ТГК-2", (адрес склада: Архангельская ТЭЦ ПАО "ТГК-2", 163045, г. Архангельск, Талажское шоссе, 19)
622 | 314943 | 2632211201 | БРОМКРЕЗОЛОВЫЙ ЗЕЛЕНЫЙ ИНДИКАТОР ЧДА |  | ТУ 6-09-1409-76 ГОСТ 4949.1-2016 |  | КГ | 0.005 |  |  | ИА по Архангельской обл. ПАО "ТГК-2", (адрес склада: Северодвинская ТЭЦ-1 ПАО "ТГК-2", 164500, Архангельская область, г. Северодвинск, Ягринское шоссе, д.1/32)
623 | 314944 | 2632211201 | БРОМКРЕЗОЛОВЫЙ ЗЕЛЕНЫЙ ИНДИКАТОР ЧДА |  | ТУ 6-09-1409-76 ГОСТ 4949.1-2016 |  | КГ | 0.02 |  |  | ИА ПАО "ТГК-2" (адрес склада: Ярославская ТЭЦ-3 ПАО "ТГК-2", 150023, г. Ярославль, ул. Гагарина, 76)
624 | 314945 | 2632211201 | БРОМКРЕЗОЛОВЫЙ ЗЕЛЕНЫЙ ИНДИКАТОР ЧДА |  | ТУ 6-09-1409-76 ГОСТ 4949.1-2016 |  | КГ | 0.02 |  |  | Вологодская ТЭЦ ПАО "ТГК- 2", 160012, г.Вологда, Советский проспект, 141-А
625 | 314946 | 2632211201 | БРОМКРЕЗОЛОВЫЙ ЗЕЛЕНЫЙ ИНДИКАТОР ЧДА |  | ТУ 6-09-1409-76 ГОСТ 4949.1-2016 |  | КГ | 0.001 |  |  | ИА по Архангельской обл. ПАО "ТГК-2", (адрес склада: Архангельская ТЭЦ ПАО "ТГК-2", 163045, г. Архангельск, Талажское шоссе, 19)
626 | 315463 | 4324220612 | КОЛБА КОНИЧЕСКАЯ КН-1-500-29/32 ТС ГОСТ 25336-82 |  | ГОСТ 25336-82 |  | шт | 10 |  |  | ИА Ярославль (адрес склада: Ярославская ТЭЦ-1 ПАО "ТГК-2", 150003, г. Ярославль, Полушкина Роща, 7)
627 | 315464 | 4324220612 | КОЛБА КОНИЧЕСКАЯ КН-1-500-29/32 ТС ГОСТ 25336-82 |  | ГОСТ 25336-82 |  | шт | 4 |  |  | Костромская ТЭЦ-2 ПАО "ТГК-2", 156961, г.Кострома, ул. Индустриальная, 38
628 | 315465 | 9444350005 | ТРУБКА МЕДИЦИНСКАЯ СИЛИКОНОВАЯ 5,0Х1,0 ММ ТУ 9436-004-18037666 |  | ТУ 9436-004-18037666 |  | метр | 30 |  |  | Ярославская ТЭЦ-3 ПАО "ТГК-2", 150023, г. Ярославль, ул. Гагарина, 76
629 | 315466 | 9444350005 | ТРУБКА МЕДИЦИНСКАЯ СИЛИКОНОВАЯ 5,0Х1,0 ММ ТУ 9436-004-18037666 |  | ТУ 9436-004-18037666 |  | метр | 5 |  |  | ИА по Архангельской обл. ПАО "ТГК-2", (адрес склада: Архангельская ТЭЦ ПАО "ТГК-2", 163045, г. Архангельск, Талажское шоссе, 19)
630 | 315467 | 9444350005 | ТРУБКА МЕДИЦИНСКАЯ СИЛИКОНОВАЯ 5,0Х1,0 ММ ТУ 9436-004-18037666 |  | ТУ 9436-004-18037666 |  | метр | 5 |  |  | Вологодская ТЭЦ ПАО "ТГК- 2", 160012, г.Вологда, Советский проспект, 141-А
631 | 315468 | 9444350005 | ТРУБКА МЕДИЦИНСКАЯ СИЛИКОНОВАЯ 5,0Х1,0 ММ ТУ 9436-004-18037666 |  | ТУ 9436-004-18037666 |  | метр | 5 |  |  | Вологодская ТЭЦ ПАО "ТГК- 2", 160012, г.Вологда, Советский проспект, 141-А
632 | 315469 | 9444350005 | ТРУБКА МЕДИЦИНСКАЯ СИЛИКОНОВАЯ 5,0Х1,0 ММ ТУ 9436-004-18037666 |  | ТУ 9436-004-18037666 |  | метр | 5 |  |  | ИА по Архангельской обл. ПАО "ТГК-2", (адрес склада: Архангельская ТЭЦ ПАО "ТГК-2", 163045, г. Архангельск, Талажское шоссе, 19)
633 | 315470 | 4325220020 | ПРОБКА РЕЗИНОВАЯ №24 ДЛЯ КОЛБЫ |  | не применяется |  | шт | 10 |  |  | Костромская ТЭЦ-2 ПАО "ТГК-2", 156961, г.Кострома, ул. Индустриальная, 38
634 | 315474 | 4325220021 | КОНТЕЙНЕР-УКЛАДКА ПОЛИМЕРНЫЙ УКП-50-2 ДЛЯ ТРАНСПОРТИРОВКИ ПРОБИРОК И ФЛАКОНОВ |  | не применяется |  | шт | 1 |  |  | ИА по Архангельской обл. ПАО "ТГК-2", (адрес склада: Архангельская ТЭЦ ПАО "ТГК-2", 163045, г. Архангельск, Талажское шоссе, 19)
635 | 315475 | 4325220021 | КОНТЕЙНЕР-УКЛАДКА ПОЛИМЕРНЫЙ УКП-50-2 ДЛЯ ТРАНСПОРТИРОВКИ ПРОБИРОК И ФЛАКОНОВ |  | не применяется |  | шт | 1 |  |  | ИА по Архангельской обл. ПАО "ТГК-2", (адрес склада: Архангельская ТЭЦ ПАО "ТГК-2", 163045, г. Архангельск, Талажское шоссе, 19)
636 | 315503 | 4324220613 | КОЛБА КОНИЧЕСКАЯ ТС КН-1-100-29/32 ГОСТ 25336-82 |  | ГОСТ 25336-82 |  | шт | 10 |  |  | ИА по Архангельской обл. ПАО "ТГК-2", (адрес склада: Северодвинская ТЭЦ-2 ПАО "ТГК-2", 164500, Архангельская область, г. Северодвинск, ул. Окружная, д.21)
637 | 315504 | 4324220613 | КОЛБА КОНИЧЕСКАЯ ТС КН-1-100-29/32 ГОСТ 25336-82 |  | ГОСТ 25336-82 |  | шт | 20 |  |  | Новгородская ТЭЦ ПАО "ТГК-2", 173012, г. Великий Новгород, Вяжищский проезд, д.42.
638 | 315980 | 2181360172 | ГСО 7933-2001 ВОДЫ В НЕФТИ ВН-5,0-ЭК 4,5-5,5% (100,0 Г) |  | ГСО 7933-2001 |  | шт | 8 |  |  | Костромская ТЭЦ-2 ПАО "ТГК-2", 156961, г.Кострома, ул. Индустриальная, 38
639 | 315981 | 2181360172 | ГСО 7933-2001 ВОДЫ В НЕФТИ ВН-5,0-ЭК 4,5-5,5% (100,0 Г) |  | ГСО 7933-2001 |  | шт | 2 |  |  | ИА ПАО "ТГК-2" (адрес склада: Ярославская ТЭЦ-2 ПАО "ТГК-2", 150044, г.Ярославль, пр-кт Октября, 83)
640 | 315982 | 2181360172 | ГСО 7933-2001 ВОДЫ В НЕФТИ ВН-5,0-ЭК 4,5-5,5% (100,0 Г) |  | ГСО 7933-2001 |  | шт | 2 |  |  | ИА ПАО "ТГК-2" (адрес склада: Ярославская ТЭЦ-1 ПАО "ТГК-2", 150003, г. Ярославль, Полушкина Роща, 7)
641 | 315983 | 2181360172 | ГСО 7933-2001 ВОДЫ В НЕФТИ ВН-5,0-ЭК 4,5-5,5% (100,0 Г) |  | ГСО 7933-2001 |  | шт | 2 |  |  | ИА по Архангельской обл. ПАО "ТГК-2", (адрес склада: Северодвинская ТЭЦ-1 ПАО "ТГК-2", 164500, Архангельская область, г. Северодвинск, Ягринское шоссе, д.1/32)
642 | 315984 | 2181360172 | ГСО 7933-2001 ВОДЫ В НЕФТИ ВН-5,0-ЭК 4,5-5,5% (100,0 Г) |  | ГСО 7933-2001 |  | шт | 10 |  |  | ИА по Архангельской обл. ПАО "ТГК-2", (адрес склада: Архангельская ТЭЦ ПАО "ТГК-2", 163045, г. Архангельск, Талажское шоссе, 19)
643 | 315985 | 2181360172 | ГСО 7933-2001 ВОДЫ В НЕФТИ ВН-5,0-ЭК 4,5-5,5% (100,0 Г) |  | ГСО 7933-2001 |  | шт | 10 |  |  | ИА по Архангельской обл. ПАО "ТГК-2", (адрес склада: Архангельская ТЭЦ ПАО "ТГК-2", 163045, г. Архангельск, Талажское шоссе, 19)
644 | 316309 | 4321110032 | ОБРАЗЦЫ ШЕРОХОВАТОСТИ СТАЛЬ ШП RZ 10-60 (6 ШТ) ГОСТ 9378 ДЛЯ ВИЗУАЛЬНОГО КОНТРОЛЯ ОБРАБОТАННЫХ ПОВЕРХНОСТЕЙ |  | ГОСТ 9378 |  | компл | 1 |  |  | Новгородская ТЭЦ ПАО "ТГК-2", 173012, г. Великий Новгород, Вяжищский проезд, д.42.
645 | 316313 | 2638220004 | СПИРТ ИЗОПРОПАНОЛ SOLINS (500,0 МЛ) |  | не применяется |  | шт | 2 |  |  | Архангельские котельные ПАО "ТГК-2", (адрес склада: 163045, г. Архангельск, Талажское шоссе, 19)
646 | 316314 | 2638220004 | СПИРТ ИЗОПРОПАНОЛ SOLINS (500,0 МЛ) |  | не применяется |  | шт | 3 |  |  | Архангельские котельные ПАО "ТГК-2", (адрес склада: 163045, г. Архангельск, Талажское шоссе, 19)
647 | 316315 | 2638220004 | СПИРТ ИЗОПРОПАНОЛ SOLINS (500,0 МЛ) |  | не применяется |  | шт | 1 |  |  | Архангельские котельные ПАО "ТГК-2", (адрес склада: 163045, г. Архангельск, Талажское шоссе, 19)
648 | 316316 | 2638220004 | СПИРТ ИЗОПРОПАНОЛ SOLINS (500,0 МЛ) |  | не применяется |  | шт | 1 |  |  | Архангельские котельные ПАО "ТГК-2", (адрес склада: 163045, г. Архангельск, Талажское шоссе, 19)
649 | 316317 | 2638220004 | СПИРТ ИЗОПРОПАНОЛ SOLINS (500,0 МЛ) |  | не применяется |  | шт | 1 |  |  | Архангельские котельные ПАО "ТГК-2", (адрес склада: 163045, г. Архангельск, Талажское шоссе, 19)
650 | 316318 | 2638220004 | СПИРТ ИЗОПРОПАНОЛ SOLINS (500,0 МЛ) |  | не применяется |  | шт | 4 |  |  | Архангельские котельные ПАО "ТГК-2", (адрес склада: 163045, г. Архангельск, Талажское шоссе, 19)
651 | 316319 | 2638220004 | СПИРТ ИЗОПРОПАНОЛ SOLINS (500,0 МЛ) |  | не применяется |  | шт | 4 |  |  | Архангельские котельные ПАО "ТГК-2", (адрес склада: 163045, г. Архангельск, Талажское шоссе, 19)
652 | 316320 | 2638220004 | СПИРТ ИЗОПРОПАНОЛ SOLINS (500,0 МЛ) |  | не применяется |  | шт | 2 |  |  | Архангельские котельные ПАО "ТГК-2", (адрес склада: 163045, г. Архангельск, Талажское шоссе, 19)
653 | 316456 | 5911210002 | ТРУБКА КВАРЦЕВАЯ 18,0Х2,5Х1500,0 ММ ТУ 5932-014-00288679 |  | ТУ 5932-014-00288679 |  | шт | 1 |  |  | Северодвинская ТЭЦ-1 ПАО "ТГК-2", 164500, Архангельская область, г. Северодвинск, Ягринское шоссе, д.1/32
654 | 316457 | 5911210002 | ТРУБКА КВАРЦЕВАЯ 18,0Х2,5Х1500,0 ММ ТУ 5932-014-00288679 |  | ТУ 5932-014-00288679 |  | шт | 1 |  |  | Северодвинская ТЭЦ-1 ПАО "ТГК-2", 164500, Архангельская область, г. Северодвинск, Ягринское шоссе, д.1/32
655 | 316758 | 9444350006 | ТРУБКА МЕДИЦИНСКАЯ ДРЕНАЖНАЯ РЕЗИНОВАЯ 8,0Х1,5 ММ ГОСТ 3399 |  | ГОСТ 3399 |  | КГ | 10 |  |  | Ярославская ТЭЦ-3 ПАО "ТГК-2", 150023, г. Ярославль, ул. Гагарина, 76
656 | 316759 | 9444350006 | ТРУБКА МЕДИЦИНСКАЯ ДРЕНАЖНАЯ РЕЗИНОВАЯ 8,0Х1,5 ММ ГОСТ 3399 |  | ГОСТ 3399 |  | КГ | 5 |  |  | Вологодская ТЭЦ ПАО "ТГК- 2", 160012, г.Вологда, Советский проспект, 141-А
657 | 316760 | 9444350006 | ТРУБКА МЕДИЦИНСКАЯ ДРЕНАЖНАЯ РЕЗИНОВАЯ 8,0Х1,5 ММ ГОСТ 3399 |  | ГОСТ 3399 |  | КГ | 5 |  |  | Вологодская ТЭЦ ПАО "ТГК- 2", 160012, г.Вологда, Советский проспект, 141-А
658 | 316764 | 4321334045 | ПИПЕТКА МОРА 2-2-2 |  | ГОСТ 29227- 91 |  | шт | 5 |  |  | Костромская ТЭЦ-2 ПАО "ТГК-2", 156961, г.Кострома, ул. Индустриальная, 38
659 | 316765 | 4321334045 | ПИПЕТКА МОРА 2-2-2 |  | ГОСТ 29227- 91 |  | шт | 5 |  |  | Костромская ТЭЦ-2 ПАО "ТГК-2", 156961, г.Кострома, ул. Индустриальная, 38
660 | 316766 | 4321334044 | ПИПЕТКА МОРА 2-2-5 |  | ГОСТ 29227- 91 |  | шт | 5 |  |  | ИА по Архангельской обл. ПАО "ТГК-2", (адрес склада: Северодвинская ТЭЦ-2 ПАО "ТГК-2", 164500, Архангельская область, г. Северодвинск, ул. Окружная, д.21)
661 | 316767 | 4321334044 | ПИПЕТКА МОРА 2-2-5 |  | ГОСТ 29227- 91 |  | шт | 10 |  |  | Тенинская водогрейная котельная Ярославской ТЭЦ-1 ПАО "ТГК-2" (адрес склада: 150003, г. Ярославль, Полушкина Роща, 7)
662 | 316768 | 4321334044 | ПИПЕТКА МОРА 2-2-5 |  | ГОСТ 29227- 91 |  | шт | 15 |  |  | Костромская ТЭЦ-2 ПАО "ТГК-2", 156961, г.Кострома, ул. Индустриальная, 38
663 | 316879 | 4328126304 | КЮВЕТА КС-10 ДЛЯ ФЛЮОРАТА-02 |  | ГОСТ 20903-75 |  | шт | 2 |  |  | ИА по Архангельской обл. ПАО "ТГК-2", (адрес склада: Архангельская ТЭЦ ПАО "ТГК-2", 163045, г. Архангельск, Талажское шоссе, 19)
664 | 316880 | 4328126304 | КЮВЕТА КС-10 ДЛЯ ФЛЮОРАТА-02 |  | ГОСТ 20903-75 |  | шт | 2 |  |  | ИА по Архангельской обл. ПАО "ТГК-2", (адрес склада: Архангельская ТЭЦ ПАО "ТГК-2", 163045, г. Архангельск, Талажское шоссе, 19)
665 | 316881 | 4325220024 | ПРОБКА РЕЗИНОВАЯ №29 ДЛЯ КОЛБЫ |  | не применяется |  | шт | 10 |  |  | Костромская ТЭЦ-2 ПАО "ТГК-2", 156961, г.Кострома, ул. Индустриальная, 38
666 | 316882 | 4324120699 | СКЛЯНКА ГРАДУИРОВАННАЯ 100,0 МЛ С ВИНТОВОЙ КРЫШКОЙ |  | ГОСТ 25336-82 |  | шт | 5 |  |  | ИА по Архангельской обл. ПАО "ТГК-2", (адрес склада: Архангельская ТЭЦ ПАО "ТГК-2", 163045, г. Архангельск, Талажское шоссе, 19)
667 | 316883 | 4324120699 | СКЛЯНКА ГРАДУИРОВАННАЯ 100,0 МЛ С ВИНТОВОЙ КРЫШКОЙ |  | ГОСТ 25336-82 |  | шт | 5 |  |  | ИА по Архангельской обл. ПАО "ТГК-2", (адрес склада: Архангельская ТЭЦ ПАО "ТГК-2", 163045, г. Архангельск, Талажское шоссе, 19)
668 | 316884 | 4321310003 | АСПИРАТОР СИЛЬФОННЫЙ АМ-0059 ГОСРЕЕСТР №19028-09 (С ПОВЕРКОЙ) |  | ГОСРЕЕСТР №19028-09 |  | шт | 1 |  |  | Костромская ТЭЦ-2 ПАО "ТГК-2", 156961, г.Кострома, ул. Индустриальная, 38
669 | 316921 | 4321892080 | КРАН К1Х-1-32-2,5 ХС |  | ГОСТ 5456-79 |  | шт | 2 |  |  | ИА по Архангельской обл. ПАО "ТГК-2", (адрес склада: Архангельская ТЭЦ ПАО "ТГК-2", 163045, г. Архангельск, Талажское шоссе, 19)
670 | 316922 | 4321892080 | КРАН К1Х-1-32-2,5 ХС |  | ГОСТ 5456-79 |  | шт | 2 |  |  | ИА по Архангельской обл. ПАО "ТГК-2", (адрес склада: Архангельская ТЭЦ ПАО "ТГК-2", 163045, г. Архангельск, Талажское шоссе, 19)
671 | 316930 | 4325160020 | КАРАНДАШ ПО СТЕКЛУ ЦВЕТНОЙ ЛАБОРАТОРНЫЙ |  | не применяется |  | шт | 20 |  |  | ИА по Архангельской обл. ПАО "ТГК-2", (адрес склада: Северодвинская ТЭЦ-2 ПАО "ТГК-2", 164500, Архангельская область, г. Северодвинск, ул. Окружная, д.21)
672 | 317177 | 4327140009 | ФИЛЬТРЫ МФАС-ОС-2 90,0 ММ 0,45 МКМ (50 ШТ) |  | КАТ.МФАС-ОС-2 |  | упак. | 1 |  |  | ИА по Архангельской обл. ПАО "ТГК-2", (адрес склада: Архангельская ТЭЦ ПАО "ТГК-2", 163045, г. Архангельск, Талажское шоссе, 19)
673 | 317178 | 4327140009 | ФИЛЬТРЫ МФАС-ОС-2 90,0 ММ 0,45 МКМ (50 ШТ) |  | КАТ.МФАС-ОС-2 |  | упак. | 1 |  |  | ИА по Архангельской обл. ПАО "ТГК-2", (адрес склада: Архангельская ТЭЦ ПАО "ТГК-2", 163045, г. Архангельск, Талажское шоссе, 19)
674 | 317200 | 2181360171 | ГСО 7267-96 ИОНОВ ВАНАДИЯ (V) 1,0МГ/СМ3 (6,0МЛ/АМП) |  | ГСО 7267-96 |  | шт | 10 |  |  | ИА по Архангельской обл. ПАО "ТГК-2", (адрес склада: Северодвинская ТЭЦ-2 ПАО "ТГК-2", 164500, Архангельская область, г. Северодвинск, ул. Окружная, д.21)
675 | 317201 | 2181360171 | ГСО 7267-96 ИОНОВ ВАНАДИЯ (V) 1,0МГ/СМ3 (6,0МЛ/АМП) |  | ГСО 7267-96 |  | шт | 12 |  |  | ИА по Архангельской обл. ПАО "ТГК-2", (адрес склада: Северодвинская ТЭЦ-1 ПАО "ТГК-2", 164500, Архангельская область, г. Северодвинск, Ягринское шоссе, д.1/32)
676 | 317202 | 2181360171 | ГСО 7267-96 ИОНОВ ВАНАДИЯ (V) 1,0МГ/СМ3 (6,0МЛ/АМП) |  | ГСО 7267-96 |  | шт | 5 |  |  | ИА Ярославль (адрес склада: Ярославская ТЭЦ-1 ПАО "ТГК-2", 150003, г. Ярославль, Полушкина Роща, 7)
677 | 317209 | 2642120009 | БУМАГА ИНДИКАТОРНАЯ УНИВЕРСАЛЬНАЯ РН=0-12 100 ШТ |  | ТУ 2642-054-23050963 |  | упак. | 5 |  |  | ИА по Архангельской обл. ПАО "ТГК-2", (адрес склада: Северодвинская ТЭЦ-2 ПАО "ТГК-2", 164500, Архангельская область, г. Северодвинск, ул. Окружная, д.21)
678 | 317210 | 2642120009 | БУМАГА ИНДИКАТОРНАЯ УНИВЕРСАЛЬНАЯ РН=0-12 100 ШТ |  | ТУ 2642-054-23050963 |  | упак. | 4 |  |  | ИА по Архангельской обл. ПАО "ТГК-2", (адрес склада: Северодвинская ТЭЦ-1 ПАО "ТГК-2", 164500, Архангельская область, г. Северодвинск, Ягринское шоссе, д.1/32)
679 | 317211 | 2642120009 | БУМАГА ИНДИКАТОРНАЯ УНИВЕРСАЛЬНАЯ РН=0-12 100 ШТ |  | ТУ 2642-054-23050963 |  | упак. | 10 |  |  | Костромская ТЭЦ-2 ПАО "ТГК-2", 156961, г.Кострома, ул. Индустриальная, 38
680 | 317322 | 2632211199 | ТИМОЛФТАЛЕИН ИНДИКАТОР ЧДА |  | ТУ 6-09-07-1610-87 |  | КГ | 0.002 |  |  | ИА по Архангельской обл. ПАО "ТГК-2", (адрес склада: Архангельская ТЭЦ ПАО "ТГК-2", 163045, г. Архангельск, Талажское шоссе, 19)
681 | 317323 | 2632211199 | ТИМОЛФТАЛЕИН ИНДИКАТОР ЧДА |  | ТУ 6-09-07-1610-87 |  | КГ | 0.001 |  |  | Вологодская ТЭЦ ПАО "ТГК- 2", 160012, г.Вологда, Советский проспект, 141-А
682 | 317324 | 2632211199 | ТИМОЛФТАЛЕИН ИНДИКАТОР ЧДА |  | ТУ 6-09-07-1610-87 |  | КГ | 0.02 |  |  | ИА ПАО "ТГК-2" (адрес склада: Ярославская ТЭЦ-3 ПАО "ТГК-2", 150023, г. Ярославль, ул. Гагарина, 76)
683 | 317325 | 2632211199 | ТИМОЛФТАЛЕИН ИНДИКАТОР ЧДА |  | ТУ 6-09-07-1610-87 |  | КГ | 0.005 |  |  | ИА по Архангельской обл. ПАО "ТГК-2", (адрес склада: Северодвинская ТЭЦ-1 ПАО "ТГК-2", 164500, Архангельская область, г. Северодвинск, Ягринское шоссе, д.1/32)
684 | 317326 | 2632211199 | ТИМОЛФТАЛЕИН ИНДИКАТОР ЧДА |  | ТУ 6-09-07-1610-87 |  | КГ | 0.002 |  |  | ИА по Архангельской обл. ПАО "ТГК-2", (адрес склада: Архангельская ТЭЦ ПАО "ТГК-2", 163045, г. Архангельск, Талажское шоссе, 19)
685 | 317468 | 2621160698 | АММОНИЙ НАДСЕРНОКИСЛЫЙ ДЛЯ АНАЛИТИКИ (ACS) 500,0 Г |  | не применяется |  | шт | 1 |  |  | Костромская ТЭЦ-2 ПАО "ТГК-2", 156961, г.Кострома, ул. Индустриальная, 38
686 | 317500 | 2642120008 | БУМАГА ИНДИКАТОРНАЯ КОНГО (В КНИЖКЕ 100 ПОЛОСОК) |  | ТУ 2642-054-23050963 |  | упак. | 5 |  |  | ИА по Архангельской обл. ПАО "ТГК-2", (адрес склада: Северодвинская ТЭЦ-2 ПАО "ТГК-2", 164500, Архангельская область, г. Северодвинск, ул. Окружная, д.21)
687 | 317501 | 4324220610 | КОЛБА КОНИЧЕСКАЯ КН-1-500-29/32 ТС СО ШКАЛОЙ И ПРОБКОЙ ГОСТ 25336-82 |  | ГОСТ 25336-82 |  | шт | 1 |  |  | ИА по Архангельской обл. ПАО "ТГК-2", (адрес склада: Архангельская ТЭЦ ПАО "ТГК-2", 163045, г. Архангельск, Талажское шоссе, 19)
688 | 317502 | 4324220610 | КОЛБА КОНИЧЕСКАЯ КН-1-500-29/32 ТС СО ШКАЛОЙ И ПРОБКОЙ ГОСТ 25336-82 |  | ГОСТ 25336-82 |  | шт | 1 |  |  | ИА по Архангельской обл. ПАО "ТГК-2", (адрес склада: Архангельская ТЭЦ ПАО "ТГК-2", 163045, г. Архангельск, Талажское шоссе, 19)
689 | 317527 | 4321319940 | ДОЗАТОР ПИПЕТОЧНЫЙ ДПОФ-1-10 |  | ГОСТ 28311-89 |  | шт | 2 |  |  | Вологодская ТЭЦ ПАО "ТГК- 2", 160012, г.Вологда, Советский проспект, 141-А
690 | 317661 | 2611214749 | ПЕРЕКИСЬ ВОДОРОДА 37,7% ЭКСТРА |  | ГОСТ 177-88 |  | КГ | 1 |  |  | ИА по Архангельской обл. ПАО "ТГК-2", (адрес склада: Северодвинская ТЭЦ-1 ПАО "ТГК-2", 164500, Архангельская область, г. Северодвинск, Ягринское шоссе, д.1/32)
691 | 317844 | 4321310005 | АКВАДИСТИЛЛЯТОР АДЭА-4 СЗМО |  | не применяется |  | шт | 1 |  |  | ИА ПАО "ТГК-2" (адрес склада: Ярославская ТЭЦ-2 ПАО "ТГК-2", 150044, г.Ярославль, пр-кт Октября, 83)
692 | 317899 | 2181360202 | ГСО 7254-96 ИОНОВ ЖЕЛЕЗА (III) 0,95-1,05МГ/СМ3 (5,0МЛ/АМП -5 ШТ) |  | ГСО 7254-96 |  | коробка | 7 |  |  | Костромская ТЭЦ-2 ПАО "ТГК-2", 156961, г.Кострома, ул. Индустриальная, 38
693 | 317901 | 2181360199 | ГСО 7258-96 НИТРАТ-ИОНОВ (I) 0,95-1,05МГ/СМ3 (5,0МЛ/АМП -5 ШТ) |  | ГСО 7258-96 |  | коробка | 3 |  |  | Костромская ТЭЦ-2 ПАО "ТГК-2", 156961, г.Кострома, ул. Индустриальная, 38
694 | 317902 | 2181360199 | ГСО 7258-96 НИТРАТ-ИОНОВ (I) 0,95-1,05МГ/СМ3 (5,0МЛ/АМП -5 ШТ) |  | ГСО 7258-96 |  | коробка | 1 |  |  | Новгородская ТЭЦ ПАО "ТГК-2", 173012, г. Великий Новгород, Вяжищский проезд, д.42.
695 | 317903 | 2181360200 | ГСО 7479-98 НИТРИТ-ИОНОВ (I) 0,95-1,05МГ/СМ3 (5,0МЛ/АМП -5 ШТ) |  | ГСО 7479-98 |  | коробка | 5 |  |  | Костромская ТЭЦ-2 ПАО "ТГК-2", 156961, г.Кострома, ул. Индустриальная, 38
696 | 317904 | 2181360200 | ГСО 7479-98 НИТРИТ-ИОНОВ (I) 0,95-1,05МГ/СМ3 (5,0МЛ/АМП -5 ШТ) |  | ГСО 7479-98 |  | коробка | 1 |  |  | Вологодская ТЭЦ ПАО "ТГК- 2", 160012, г.Вологда, Советский проспект, 141-А
697 | 317905 | 2181360200 | ГСО 7479-98 НИТРИТ-ИОНОВ (I) 0,95-1,05МГ/СМ3 (5,0МЛ/АМП -5 ШТ) |  | ГСО 7479-98 |  | коробка | 1 |  |  | ИА ПАО "ТГК-2" (адрес склада: Ярославская ТЭЦ-2 ПАО "ТГК-2", 150044, г.Ярославль, пр-кт Октября, 83)
698 | 317906 | 2181360200 | ГСО 7479-98 НИТРИТ-ИОНОВ (I) 0,95-1,05МГ/СМ3 (5,0МЛ/АМП -5 ШТ) |  | ГСО 7479-98 |  | коробка | 1 |  |  | Новгородская ТЭЦ ПАО "ТГК-2", 173012, г. Великий Новгород, Вяжищский проезд, д.42.
699 | 318023 | 2181360164 | ГСО 8849-2006 ИОНОЛА В ТРАНСФОРМАТОРНОМ МАСЛЕ И-ТР-ЭЛ 0,1-0,3% (25,0МЛ -3 ШТ) |  | ГСО 8849-2006 |  | компл | 2 |  |  | Костромская ТЭЦ-2 ПАО "ТГК-2", 156961, г.Кострома, ул. Индустриальная, 38
700 | 318081 | 4324220006 | КОЛБА МЕРНАЯ 2-50-1 ГОСТ 1770 |  | ГОСТ 1770 |  | шт | 7 |  |  | ИА по Архангельской обл. ПАО "ТГК-2", (адрес склада: Архангельская ТЭЦ ПАО "ТГК-2", 163045, г. Архангельск, Талажское шоссе, 19)
701 | 318082 | 4324220006 | КОЛБА МЕРНАЯ 2-50-1 ГОСТ 1770 |  | ГОСТ 1770 |  | шт | 20 |  |  | ИА по Архангельской обл. ПАО "ТГК-2", (адрес склада: Северодвинская ТЭЦ-2 ПАО "ТГК-2", 164500, Архангельская область, г. Северодвинск, ул. Окружная, д.21)
702 | 318083 | 4324220006 | КОЛБА МЕРНАЯ 2-50-1 ГОСТ 1770 |  | ГОСТ 1770 |  | шт | 7 |  |  | ИА по Архангельской обл. ПАО "ТГК-2", (адрес склада: Архангельская ТЭЦ ПАО "ТГК-2", 163045, г. Архангельск, Талажское шоссе, 19)
703 | 318084 | 4324220007 | КОЛБА МЕРНАЯ 2-100-1 ГОСТ 1770 |  | ГОСТ 1770 |  | шт | 7 |  |  | ИА по Архангельской обл. ПАО "ТГК-2", (адрес склада: Архангельская ТЭЦ ПАО "ТГК-2", 163045, г. Архангельск, Талажское шоссе, 19)
704 | 318085 | 4324220007 | КОЛБА МЕРНАЯ 2-100-1 ГОСТ 1770 |  | ГОСТ 1770 |  | шт | 20 |  |  | ИА по Архангельской обл. ПАО "ТГК-2", (адрес склада: Северодвинская ТЭЦ-2 ПАО "ТГК-2", 164500, Архангельская область, г. Северодвинск, ул. Окружная, д.21)
705 | 318086 | 4324220007 | КОЛБА МЕРНАЯ 2-100-1 ГОСТ 1770 |  | ГОСТ 1770 |  | шт | 7 |  |  | ИА по Архангельской обл. ПАО "ТГК-2", (адрес склада: Архангельская ТЭЦ ПАО "ТГК-2", 163045, г. Архангельск, Талажское шоссе, 19)
706 | 318087 | 4324220008 | КОЛБА МЕРНАЯ 2-250-1 ГОСТ 1770 |  | ГОСТ 1770 |  | шт | 3 |  |  | ИА по Архангельской обл. ПАО "ТГК-2", (адрес склада: Архангельская ТЭЦ ПАО "ТГК-2", 163045, г. Архангельск, Талажское шоссе, 19)
707 | 318088 | 4324220008 | КОЛБА МЕРНАЯ 2-250-1 ГОСТ 1770 |  | ГОСТ 1770 |  | шт | 5 |  |  | ИА по Архангельской обл. ПАО "ТГК-2", (адрес склада: Северодвинская ТЭЦ-2 ПАО "ТГК-2", 164500, Архангельская область, г. Северодвинск, ул. Окружная, д.21)
708 | 318089 | 4324220008 | КОЛБА МЕРНАЯ 2-250-1 ГОСТ 1770 |  | ГОСТ 1770 |  | шт | 3 |  |  | ИА по Архангельской обл. ПАО "ТГК-2", (адрес склада: Архангельская ТЭЦ ПАО "ТГК-2", 163045, г. Архангельск, Талажское шоссе, 19)
709 | 318090 | 4324220009 | КОЛБА МЕРНАЯ 2-500-1 ГОСТ 1770 |  | ГОСТ 1770 |  | шт | 1 |  |  | ИА по Архангельской обл. ПАО "ТГК-2", (адрес склада: Архангельская ТЭЦ ПАО "ТГК-2", 163045, г. Архангельск, Талажское шоссе, 19)
710 | 318091 | 4324220009 | КОЛБА МЕРНАЯ 2-500-1 ГОСТ 1770 |  | ГОСТ 1770 |  | шт | 3 |  |  | ИА по Архангельской обл. ПАО "ТГК-2", (адрес склада: Северодвинская ТЭЦ-2 ПАО "ТГК-2", 164500, Архангельская область, г. Северодвинск, ул. Окружная, д.21)
711 | 318092 | 4324220009 | КОЛБА МЕРНАЯ 2-500-1 ГОСТ 1770 |  | ГОСТ 1770 |  | шт | 1 |  |  | ИА по Архангельской обл. ПАО "ТГК-2", (адрес склада: Архангельская ТЭЦ ПАО "ТГК-2", 163045, г. Архангельск, Талажское шоссе, 19)
712 | 318125 | 2643120082 | ДИМЕТИЛАМИНОБЕНЗАЛЬДЕГИД-ПАРА ЧДА ТУ 6-09-3272-77 |  | ТУ 6-09-3272-77 |  | КГ | 0.9 |  |  | ИА по Архангельской обл. ПАО "ТГК-2", (адрес склада: Архангельская ТЭЦ ПАО "ТГК-2", 163045, г. Архангельск, Талажское шоссе, 19)
713 | 318126 | 2643120082 | ДИМЕТИЛАМИНОБЕНЗАЛЬДЕГИД-ПАРА ЧДА ТУ 6-09-3272-77 |  | ТУ 6-09-3272-77 |  | КГ | 2 |  |  | ИА по Архангельской обл. ПАО "ТГК-2", (адрес склада: Северодвинская ТЭЦ-2 ПАО "ТГК-2", 164500, Архангельская область, г. Северодвинск, ул. Окружная, д.21)
714 | 318127 | 2643120082 | ДИМЕТИЛАМИНОБЕНЗАЛЬДЕГИД-ПАРА ЧДА ТУ 6-09-3272-77 |  | ТУ 6-09-3272-77 |  | КГ | 1 |  |  | Новгородская ТЭЦ ПАО "ТГК-2", 173012, г. Великий Новгород, Вяжищский проезд, д.42.
715 | 318128 | 2643120082 | ДИМЕТИЛАМИНОБЕНЗАЛЬДЕГИД-ПАРА ЧДА ТУ 6-09-3272-77 |  | ТУ 6-09-3272-77 |  | КГ | 4 |  |  | ИА по Архангельской обл. ПАО "ТГК-2", (адрес склада: Северодвинская ТЭЦ-1 ПАО "ТГК-2", 164500, Архангельская область, г. Северодвинск, Ягринское шоссе, д.1/32)
716 | 318129 | 2643120082 | ДИМЕТИЛАМИНОБЕНЗАЛЬДЕГИД-ПАРА ЧДА ТУ 6-09-3272-77 |  | ТУ 6-09-3272-77 |  | КГ | 0.25 |  |  | ИА ПАО "ТГК-2" (адрес склада: Ярославская ТЭЦ-1 ПАО "ТГК-2", 150003, г. Ярославль, Полушкина Роща, 7)
717 | 318130 | 2643120082 | ДИМЕТИЛАМИНОБЕНЗАЛЬДЕГИД-ПАРА ЧДА ТУ 6-09-3272-77 |  | ТУ 6-09-3272-77 |  | КГ | 1.2 |  |  | ИА ПАО "ТГК-2" (адрес склада: Ярославская ТЭЦ-2 ПАО "ТГК-2", 150044, г.Ярославль, пр-кт Октября, 83)
718 | 318131 | 2643120082 | ДИМЕТИЛАМИНОБЕНЗАЛЬДЕГИД-ПАРА ЧДА ТУ 6-09-3272-77 |  | ТУ 6-09-3272-77 |  | КГ | 0.5 |  |  | ИА ПАО "ТГК-2" (адрес склада: Ярославская ТЭЦ-3 ПАО "ТГК-2", 150023, г. Ярославль, ул. Гагарина, 76)
719 | 318132 | 2643120082 | ДИМЕТИЛАМИНОБЕНЗАЛЬДЕГИД-ПАРА ЧДА ТУ 6-09-3272-77 |  | ТУ 6-09-3272-77 |  | КГ | 2.5 |  |  | Костромская ТЭЦ-2 ПАО "ТГК-2", 156961, г.Кострома, ул. Индустриальная, 38
720 | 318133 | 2643120082 | ДИМЕТИЛАМИНОБЕНЗАЛЬДЕГИД-ПАРА ЧДА ТУ 6-09-3272-77 |  | ТУ 6-09-3272-77 |  | КГ | 0.9 |  |  | ИА по Архангельской обл. ПАО "ТГК-2", (адрес склада: Архангельская ТЭЦ ПАО "ТГК-2", 163045, г. Архангельск, Талажское шоссе, 19)
721 | 318239 | 4324130002 | ПРОБИРКА МЕРНАЯ П-2-5-14/23 ХС ГОСТ 1770 |  | ГОСТ 1770 |  | шт | 5 |  |  | Вологодская ТЭЦ ПАО "ТГК- 2", 160012, г.Вологда, Советский проспект, 141-А
722 | 318240 | 4324140001 | СТАКАН СО ШКАЛОЙ В-1-50 ТС ГОСТ 25336 |  | ГОСТ 25336 |  | шт | 5 |  |  | ИА по Архангельской обл. ПАО "ТГК-2", (адрес склада: Северодвинская ТЭЦ-2 ПАО "ТГК-2", 164500, Архангельская область, г. Северодвинск, ул. Окружная, д.21)
723 | 318241 | 4324140002 | СТАКАН СО ШКАЛОЙ В-1-150 ТС ГОСТ 25336 |  | ГОСТ 25336 |  | шт | 7 |  |  | ИА по Архангельской обл. ПАО "ТГК-2", (адрес склада: Архангельская ТЭЦ ПАО "ТГК-2", 163045, г. Архангельск, Талажское шоссе, 19)
724 | 318242 | 4324140002 | СТАКАН СО ШКАЛОЙ В-1-150 ТС ГОСТ 25336 |  | ГОСТ 25336 |  | шт | 5 |  |  | ИА по Архангельской обл. ПАО "ТГК-2", (адрес склада: Северодвинская ТЭЦ-2 ПАО "ТГК-2", 164500, Архангельская область, г. Северодвинск, ул. Окружная, д.21)
725 | 318243 | 4324140002 | СТАКАН СО ШКАЛОЙ В-1-150 ТС ГОСТ 25336 |  | ГОСТ 25336 |  | шт | 7 |  |  | ИА по Архангельской обл. ПАО "ТГК-2", (адрес склада: Архангельская ТЭЦ ПАО "ТГК-2", 163045, г. Архангельск, Талажское шоссе, 19)
726 | 318244 | 4324140003 | СТАКАН СО ШКАЛОЙ Н-1-400 ТС ГОСТ 25336 |  | ГОСТ 25336 |  | шт | 5 |  |  | ИА по Архангельской обл. ПАО "ТГК-2", (адрес склада: Северодвинская ТЭЦ-2 ПАО "ТГК-2", 164500, Архангельская область, г. Северодвинск, ул. Окружная, д.21)
727 | 318304 | 9444350010 | ТРУБКА МЕДИЦИНСКАЯ СИЛИКОНОВАЯ 12,0Х2,0 ММ ТУ 9436-004-18037666 |  | ТУ 9436-004-18037666 |  | метр | 20 |  |  | Костромская ТЭЦ-2 ПАО "ТГК-2", 156961, г.Кострома, ул. Индустриальная, 38
728 | 318333 | 2642120010 | ТРУБКА ИНДИКАТОРНАЯ-АММИАК 10-1000 МГ/М3 |  | ГОСТ 51712-2001 |  | шт | 10 |  |  | ИА по Архангельской обл. ПАО "ТГК-2", (адрес склада: Северодвинская ТЭЦ-2 ПАО "ТГК-2", 164500, Архангельская область, г. Северодвинск, ул. Окружная, д.21)
729 | 318334 | 2642120010 | ТРУБКА ИНДИКАТОРНАЯ-АММИАК 10-1000 МГ/М3 |  | ГОСТ 51712-2001 |  | шт | 10 |  |  | ИА ПАО "ТГК-2" (адрес склада: Ярославская ТЭЦ-2 ПАО "ТГК-2", 150044, г.Ярославль, пр-кт Октября, 83)
730 | 318335 | 4321310009 | ДОЗАТОР ПИПЕТОЧНЫЙ 1-КАНАЛЬНЫЙ ПЕРЕМЕННОГО ОБЪЕМА 1,0-10,0 МЛ |  | ГОСТ 28311-89 |  | шт | 4 |  |  | ИА по Архангельской обл. ПАО "ТГК-2", (адрес склада: Северодвинская ТЭЦ-2 ПАО "ТГК-2", 164500, Архангельская область, г. Северодвинск, ул. Окружная, д.21)
731 | 318347 | 4325120046 | СТОЛ-МОЙКА ЛАБОРАТОРНЫЙ ЛАБ-PRO-МО75-РР 750,0Х600,0Х900,0 ММ В КОМПЛЕКТЕ С НАВЕСНЫМ СУШИЛЬНЫМ СТЕЛЛАЖОМ ПП (27 КОЛБОДЕРЖАТЕЛЕЙ) |  | не применяется |  | компл | 2 |  |  | Архангельская ТЭЦ ПАО "ТГК-2", 163045, г. Архангельск, Талажское шоссе, 19
732 | 318348 | 4325120046 | СТОЛ-МОЙКА ЛАБОРАТОРНЫЙ ЛАБ-PRO-МО75-РР 750,0Х600,0Х900,0 ММ В КОМПЛЕКТЕ С НАВЕСНЫМ СУШИЛЬНЫМ СТЕЛЛАЖОМ ПП (27 КОЛБОДЕРЖАТЕЛЕЙ) |  | не применяется |  | компл | 2 |  |  | ИА по Архангельской обл. ПАО "ТГК-2", (адрес склада: Архангельская ТЭЦ ПАО "ТГК-2", 163045, г. Архангельск, Талажское шоссе, 19)
733 | 318349 | 4325120046 | СТОЛ-МОЙКА ЛАБОРАТОРНЫЙ ЛАБ-PRO-МО75-РР 750,0Х600,0Х900,0 ММ В КОМПЛЕКТЕ С НАВЕСНЫМ СУШИЛЬНЫМ СТЕЛЛАЖОМ ПП (27 КОЛБОДЕРЖАТЕЛЕЙ) |  | не применяется |  | компл | 1 |  |  | Вологодская ТЭЦ ПАО "ТГК- 2", 160012, г.Вологда, Советский проспект, 141-А
734 | 318350 | 4325120046 | СТОЛ-МОЙКА ЛАБОРАТОРНЫЙ ЛАБ-PRO-МО75-РР 750,0Х600,0Х900,0 ММ В КОМПЛЕКТЕ С НАВЕСНЫМ СУШИЛЬНЫМ СТЕЛЛАЖОМ ПП (27 КОЛБОДЕРЖАТЕЛЕЙ) |  | не применяется |  | компл | 2 |  |  | ИА по Архангельской обл. ПАО "ТГК-2", (адрес склада: Архангельская ТЭЦ ПАО "ТГК-2", 163045, г. Архангельск, Талажское шоссе, 19)
735 | 318351 | 4325120011 | СТОЛ ЛАБОРАТОРНЫЙ РАБОЧИЙ ЛАБ-PRO-СЛВ120-F26 1200,0Х650,0Х900,0 ММ |  | не применяется |  | шт | 1 |  |  | Архангельская ТЭЦ ПАО "ТГК-2", 163045, г. Архангельск, Талажское шоссе, 19
736 | 318352 | 4325120011 | СТОЛ ЛАБОРАТОРНЫЙ РАБОЧИЙ ЛАБ-PRO-СЛВ120-F26 1200,0Х650,0Х900,0 ММ |  | не применяется |  | шт | 1 |  |  | ИА по Архангельской обл. ПАО "ТГК-2", (адрес склада: Архангельская ТЭЦ ПАО "ТГК-2", 163045, г. Архангельск, Талажское шоссе, 19)
737 | 318353 | 4325120011 | СТОЛ ЛАБОРАТОРНЫЙ РАБОЧИЙ ЛАБ-PRO-СЛВ120-F26 1200,0Х650,0Х900,0 ММ |  | не применяется |  | шт | 1 |  |  | ИА по Архангельской обл. ПАО "ТГК-2", (адрес склада: Архангельская ТЭЦ ПАО "ТГК-2", 163045, г. Архангельск, Талажское шоссе, 19)
738 | 318354 | 4325120012 | ШКАФ ЛАБОРАТОРНЫЙ ДЛЯ ХРАНЕНИЯ РЕАКТИВОВ ЛАБ-РRO-ШР-80 800,0Х565,0Х2100,0 ММ |  | ГОСТ 22360-95 |  | шт | 2 |  |  | ИА ПАО "ТГК-2" (адрес склада: Ярославская ТЭЦ-2 ПАО "ТГК-2", 150044, г.Ярославль, пр-кт Октября, 83)
739 | 318355 | 4325120012 | ШКАФ ЛАБОРАТОРНЫЙ ДЛЯ ХРАНЕНИЯ РЕАКТИВОВ ЛАБ-РRO-ШР-80 800,0Х565,0Х2100,0 ММ |  | ГОСТ 22360-95 |  | шт | 1 |  |  | Костромская ТЭЦ-2 ПАО "ТГК-2", 156961, г.Кострома, ул. Индустриальная, 38
740 | 318356 | 4325120012 | ШКАФ ЛАБОРАТОРНЫЙ ДЛЯ ХРАНЕНИЯ РЕАКТИВОВ ЛАБ-РRO-ШР-80 800,0Х565,0Х2100,0 ММ |  | ГОСТ 22360-95 |  | шт | 1 |  |  | Вологодская ТЭЦ ПАО "ТГК- 2", 160012, г.Вологда, Советский проспект, 141-А
741 | 318357 | 4325120013 | ШКАФ ЛАБОРАТОРНЫЙ ДЛЯ ОДЕЖДЫ ДВУХДВЕРНЫЙ ЛАБ-PRO-ШО-80 800,0Х565,0Х2100,0 ММ |  | ГОСТ 22360-95 |  | шт | 2 |  |  | Архангельская ТЭЦ ПАО "ТГК-2", 163045, г. Архангельск, Талажское шоссе, 19
742 | 318358 | 4325120013 | ШКАФ ЛАБОРАТОРНЫЙ ДЛЯ ОДЕЖДЫ ДВУХДВЕРНЫЙ ЛАБ-PRO-ШО-80 800,0Х565,0Х2100,0 ММ |  | ГОСТ 22360-95 |  | шт | 2 |  |  | ИА по Архангельской обл. ПАО "ТГК-2", (адрес склада: Архангельская ТЭЦ ПАО "ТГК-2", 163045, г. Архангельск, Талажское шоссе, 19)
743 | 318359 | 4325120013 | ШКАФ ЛАБОРАТОРНЫЙ ДЛЯ ОДЕЖДЫ ДВУХДВЕРНЫЙ ЛАБ-PRO-ШО-80 800,0Х565,0Х2100,0 ММ |  | ГОСТ 22360-95 |  | шт | 2 |  |  | ИА по Архангельской обл. ПАО "ТГК-2", (адрес склада: Архангельская ТЭЦ ПАО "ТГК-2", 163045, г. Архангельск, Талажское шоссе, 19)
744 | 318361 | 4324220002 | КОЛБА МЕРНАЯ 2-100-2 ГОСТ 1770 |  | ГОСТ 1770 |  | шт | 10 |  |  | ИА по Архангельской обл. ПАО "ТГК-2", (адрес склада: Северодвинская ТЭЦ-2 ПАО "ТГК-2", 164500, Архангельская область, г. Северодвинск, ул. Окружная, д.21)
745 | 318362 | 4324220002 | КОЛБА МЕРНАЯ 2-100-2 ГОСТ 1770 |  | ГОСТ 1770 |  | шт | 10 |  |  | Вологодская ТЭЦ ПАО "ТГК- 2", 160012, г.Вологда, Советский проспект, 141-А
746 | 318363 | 4324220002 | КОЛБА МЕРНАЯ 2-100-2 ГОСТ 1770 |  | ГОСТ 1770 |  | шт | 20 |  |  | Костромская ТЭЦ-2 ПАО "ТГК-2", 156961, г.Кострома, ул. Индустриальная, 38
747 | 318364 | 4324220001 | КОЛБА МЕРНАЯ 2-50-2 ГОСТ 1770 |  | ГОСТ 1770 |  | шт | 30 |  |  | ИА по Архангельской обл. ПАО "ТГК-2", (адрес склада: Северодвинская ТЭЦ-2 ПАО "ТГК-2", 164500, Архангельская область, г. Северодвинск, ул. Окружная, д.21)
748 | 318365 | 4324220001 | КОЛБА МЕРНАЯ 2-50-2 ГОСТ 1770 |  | ГОСТ 1770 |  | шт | 10 |  |  | Вологодская ТЭЦ ПАО "ТГК- 2", 160012, г.Вологда, Советский проспект, 141-А
749 | 318366 | 4324220001 | КОЛБА МЕРНАЯ 2-50-2 ГОСТ 1770 |  | ГОСТ 1770 |  | шт | 20 |  |  | Костромская ТЭЦ-2 ПАО "ТГК-2", 156961, г.Кострома, ул. Индустриальная, 38
750 | 318367 | 4324220001 | КОЛБА МЕРНАЯ 2-50-2 ГОСТ 1770 |  | ГОСТ 1770 |  | шт | 12 |  |  | Костромская ТЭЦ-2 ПАО "ТГК-2", 156961, г.Кострома, ул. Индустриальная, 38
751 | 318368 | 4321311004 | ДЕФЛЕГМАТОР 300-19/26-29/32 ТС ГОСТ 25336 |  | ГОСТ 25336 |  | шт | 1 |  |  | ИА по Архангельской обл. ПАО "ТГК-2", (адрес склада: Архангельская ТЭЦ ПАО "ТГК-2", 163045, г. Архангельск, Талажское шоссе, 19)
752 | 318369 | 4321311004 | ДЕФЛЕГМАТОР 300-19/26-29/32 ТС ГОСТ 25336 |  | ГОСТ 25336 |  | шт | 1 |  |  | ИА по Архангельской обл. ПАО "ТГК-2", (адрес склада: Архангельская ТЭЦ ПАО "ТГК-2", 163045, г. Архангельск, Талажское шоссе, 19)
753 | 318378 | 2181360170 | ГСО 7260-96 ФОСФАТ-ИОНОВ 0,475-0,525МГ/СМ3 (5,0МЛ/АМП -5 ШТ) |  | ГСО 7260-96 |  | коробка | 2 |  |  | Костромская ТЭЦ-2 ПАО "ТГК-2", 156961, г.Кострома, ул. Индустриальная, 38
754 | 318379 | 2181360168 | ГСО 7950-2001 НЕФТЕПРОДУКТЫ В ГЕКСАНЕ 1,0МГ/СМ3 (5,0МЛ/АМП) |  | ГСО 7950-2001 |  | шт | 7 |  |  | ИА по Архангельской обл. ПАО "ТГК-2", (адрес склада: Архангельская ТЭЦ ПАО "ТГК-2", 163045, г. Архангельск, Талажское шоссе, 19)
755 | 318380 | 2181360168 | ГСО 7950-2001 НЕФТЕПРОДУКТЫ В ГЕКСАНЕ 1,0МГ/СМ3 (5,0МЛ/АМП) |  | ГСО 7950-2001 |  | шт | 3 |  |  | ИА по Архангельской обл. ПАО "ТГК-2", (адрес склада: Северодвинская ТЭЦ-2 ПАО "ТГК-2", 164500, Архангельская область, г. Северодвинск, ул. Окружная, д.21)
756 | 318381 | 2181360168 | ГСО 7950-2001 НЕФТЕПРОДУКТЫ В ГЕКСАНЕ 1,0МГ/СМ3 (5,0МЛ/АМП) |  | ГСО 7950-2001 |  | шт | 5 |  |  | Новгородская ТЭЦ ПАО "ТГК-2", 173012, г. Великий Новгород, Вяжищский проезд, д.42.
757 | 318382 | 2181360168 | ГСО 7950-2001 НЕФТЕПРОДУКТЫ В ГЕКСАНЕ 1,0МГ/СМ3 (5,0МЛ/АМП) |  | ГСО 7950-2001 |  | шт | 6 |  |  | ИА по Архангельской обл. ПАО "ТГК-2", (адрес склада: Северодвинская ТЭЦ-1 ПАО "ТГК-2", 164500, Архангельская область, г. Северодвинск, Ягринское шоссе, д.1/32)
758 | 318383 | 2181360168 | ГСО 7950-2001 НЕФТЕПРОДУКТЫ В ГЕКСАНЕ 1,0МГ/СМ3 (5,0МЛ/АМП) |  | ГСО 7950-2001 |  | шт | 2 |  |  | ИА ПАО "ТГК-2" (адрес склада: Ярославская ТЭЦ-1 ПАО "ТГК-2", 150003, г. Ярославль, Полушкина Роща, 7)
759 | 318384 | 2181360168 | ГСО 7950-2001 НЕФТЕПРОДУКТЫ В ГЕКСАНЕ 1,0МГ/СМ3 (5,0МЛ/АМП) |  | ГСО 7950-2001 |  | шт | 10 |  |  | ИА Ярославль (адрес склада: Ярославская ТЭЦ-1 ПАО "ТГК-2", 150003, г. Ярославль, Полушкина Роща, 7)
760 | 318385 | 2181360168 | ГСО 7950-2001 НЕФТЕПРОДУКТЫ В ГЕКСАНЕ 1,0МГ/СМ3 (5,0МЛ/АМП) |  | ГСО 7950-2001 |  | шт | 2 |  |  | ИА ПАО "ТГК-2" (адрес склада: Ярославская ТЭЦ-2 ПАО "ТГК-2", 150044, г.Ярославль, пр-кт Октября, 83)
761 | 318386 | 2181360168 | ГСО 7950-2001 НЕФТЕПРОДУКТЫ В ГЕКСАНЕ 1,0МГ/СМ3 (5,0МЛ/АМП) |  | ГСО 7950-2001 |  | шт | 5 |  |  | Тенинская водогрейная котельная Ярославской ТЭЦ-1 ПАО "ТГК-2" (адрес склада: 150003, г. Ярославль, Полушкина Роща, 7)
762 | 318387 | 2181360168 | ГСО 7950-2001 НЕФТЕПРОДУКТЫ В ГЕКСАНЕ 1,0МГ/СМ3 (5,0МЛ/АМП) |  | ГСО 7950-2001 |  | шт | 3 |  |  | ИА ПАО "ТГК-2" (адрес склада: Ярославская ТЭЦ-3 ПАО "ТГК-2", 150023, г. Ярославль, ул. Гагарина, 76)
763 | 318388 | 2181360168 | ГСО 7950-2001 НЕФТЕПРОДУКТЫ В ГЕКСАНЕ 1,0МГ/СМ3 (5,0МЛ/АМП) |  | ГСО 7950-2001 |  | шт | 5 |  |  | Вологодская ТЭЦ ПАО "ТГК- 2", 160012, г.Вологда, Советский проспект, 141-А
764 | 318389 | 2181360168 | ГСО 7950-2001 НЕФТЕПРОДУКТЫ В ГЕКСАНЕ 1,0МГ/СМ3 (5,0МЛ/АМП) |  | ГСО 7950-2001 |  | шт | 15 |  |  | Костромская ТЭЦ-2 ПАО "ТГК-2", 156961, г.Кострома, ул. Индустриальная, 38
765 | 318390 | 2181360168 | ГСО 7950-2001 НЕФТЕПРОДУКТЫ В ГЕКСАНЕ 1,0МГ/СМ3 (5,0МЛ/АМП) |  | ГСО 7950-2001 |  | шт | 7 |  |  | ИА по Архангельской обл. ПАО "ТГК-2", (адрес склада: Архангельская ТЭЦ ПАО "ТГК-2", 163045, г. Архангельск, Талажское шоссе, 19)
766 | 318391 | 2181360169 | ГСО 7269-96 ИОНОВ АЛЮМИНИЯ (III) 0,95-1,05МГ/СМ3 (5,0МЛ/АМП -5 ШТ) |  | ГСО 7269-96 |  | коробка | 2 |  |  | ИА ПАО "ТГК-2" (адрес склада: Ярославская ТЭЦ-2 ПАО "ТГК-2", 150044, г.Ярославль, пр-кт Октября, 83)
767 | 318392 | 2181360169 | ГСО 7269-96 ИОНОВ АЛЮМИНИЯ (III) 0,95-1,05МГ/СМ3 (5,0МЛ/АМП -5 ШТ) |  | ГСО 7269-96 |  | коробка | 3 |  |  | Костромская ТЭЦ-2 ПАО "ТГК-2", 156961, г.Кострома, ул. Индустриальная, 38
768 | 318393 | 5911210003 | ТРУБА КВАРЦЕВАЯ К-5 10Х2Х1500 ОСТ 21-42-90 |  | ОСТ 21-42-90 |  | шт | 20 |  |  | Архангельская ТЭЦ ПАО "ТГК-2", 163045, г. Архангельск, Талажское шоссе, 19
769 | 318466 | 2181360229 | ГСО 7775-2000 НАТРИЙ 1,0МГ/СМ3 (5,0МЛ/АМП -5 ШТ) |  | ГСО 7775-2000 |  | коробка | 1 |  |  | ИА по Архангельской обл. ПАО "ТГК-2", (адрес склада: Архангельская ТЭЦ ПАО "ТГК-2", 163045, г. Архангельск, Талажское шоссе, 19)
770 | 318467 | 2181360229 | ГСО 7775-2000 НАТРИЙ 1,0МГ/СМ3 (5,0МЛ/АМП -5 ШТ) |  | ГСО 7775-2000 |  | коробка | 1 |  |  | ИА по Архангельской обл. ПАО "ТГК-2", (адрес склада: Архангельская ТЭЦ ПАО "ТГК-2", 163045, г. Архангельск, Талажское шоссе, 19)
771 | 318478 | 4325140001 | ВОРОНКА ЛАБОРАТОРНАЯ В-25-38 ПП ТУ 2293-001-72413222 |  | ТУ 2293-001-72413222 |  | шт | 10 |  |  | Ярославская ТЭЦ-1 ПАО "ТГК-2", 150003, г. Ярославль, Полушкина Роща, 7
772 | 318479 | 9444350011 | ТРУБКА МЕДИЦИНСКАЯ СИЛИКОНОВАЯ 4,0Х1,0 ММ ТУ 9436-004-18037666 |  | ТУ 9436-004-18037666 |  | метр | 5 |  |  | Вологодская ТЭЦ ПАО "ТГК- 2", 160012, г.Вологда, Советский проспект, 141-А
773 | 318480 | 9444350011 | ТРУБКА МЕДИЦИНСКАЯ СИЛИКОНОВАЯ 4,0Х1,0 ММ ТУ 9436-004-18037666 |  | ТУ 9436-004-18037666 |  | метр | 5 |  |  | Вологодская ТЭЦ ПАО "ТГК- 2", 160012, г.Вологда, Советский проспект, 141-А
774 | 318481 | 2181360162 | ГСО 8499-2003 КИСЛОТНОЕ ЧИСЛО КЧ-0,02-ЭК (100,0 МЛ) |  | ГСО 8499-2003 |  | шт | 10 |  |  | ИА по Архангельской обл. ПАО "ТГК-2", (адрес склада: Архангельская ТЭЦ ПАО "ТГК-2", 163045, г. Архангельск, Талажское шоссе, 19)
775 | 318482 | 2181360162 | ГСО 8499-2003 КИСЛОТНОЕ ЧИСЛО КЧ-0,02-ЭК (100,0 МЛ) |  | ГСО 8499-2003 |  | шт | 10 |  |  | ИА по Архангельской обл. ПАО "ТГК-2", (адрес склада: Архангельская ТЭЦ ПАО "ТГК-2", 163045, г. Архангельск, Талажское шоссе, 19)
776 | 318483 | 2181360162 | ГСО 8499-2003 КИСЛОТНОЕ ЧИСЛО КЧ-0,02-ЭК (100,0 МЛ) |  | ГСО 8499-2003 |  | шт | 4 |  |  | Костромская ТЭЦ-2 ПАО "ТГК-2", 156961, г.Кострома, ул. Индустриальная, 38
777 | 318484 | 2181360162 | ГСО 8499-2003 КИСЛОТНОЕ ЧИСЛО КЧ-0,02-ЭК (100,0 МЛ) |  | ГСО 8499-2003 |  | шт | 1 |  |  | ИА ПАО "ТГК-2" (адрес склада: Ярославская ТЭЦ-3 ПАО "ТГК-2", 150023, г. Ярославль, ул. Гагарина, 76)
778 | 318485 | 2181360162 | ГСО 8499-2003 КИСЛОТНОЕ ЧИСЛО КЧ-0,02-ЭК (100,0 МЛ) |  | ГСО 8499-2003 |  | шт | 12 |  |  | ИА по Архангельской обл. ПАО "ТГК-2", (адрес склада: Северодвинская ТЭЦ-1 ПАО "ТГК-2", 164500, Архангельская область, г. Северодвинск, Ягринское шоссе, д.1/32)
779 | 318486 | 2181360162 | ГСО 8499-2003 КИСЛОТНОЕ ЧИСЛО КЧ-0,02-ЭК (100,0 МЛ) |  | ГСО 8499-2003 |  | шт | 15 |  |  | ИА по Архангельской обл. ПАО "ТГК-2", (адрес склада: Северодвинская ТЭЦ-2 ПАО "ТГК-2", 164500, Архангельская область, г. Северодвинск, ул. Окружная, д.21)
780 | 318487 | 9444350012 | ТРУБКА МЕДИЦИНСКАЯ СОЕДИНИТЕЛЬНАЯ РЕЗИНОВАЯ 5,0Х1,3 ММ ГОСТ 3399 |  | ГОСТ 3399 |  | КГ | 0.5 |  |  | ИА ПАО "ТГК-2" (адрес склада: Ярославская ТЭЦ-3 ПАО "ТГК-2", 150023, г. Ярославль, ул. Гагарина, 76)
781 | 318488 | 9444350012 | ТРУБКА МЕДИЦИНСКАЯ СОЕДИНИТЕЛЬНАЯ РЕЗИНОВАЯ 5,0Х1,3 ММ ГОСТ 3399 |  | ГОСТ 3399 |  | КГ | 0.5 |  |  | ИА ПАО "ТГК-2" (адрес склада: Ярославская ТЭЦ-2 ПАО "ТГК-2", 150044, г.Ярославль, пр-кт Октября, 83)
782 | 318489 | 9444350013 | ТРУБКА МЕДИЦИНСКАЯ СОЕДИНИТЕЛЬНАЯ РЕЗИНОВАЯ 6,0Х1,5 ММ ГОСТ 3399 |  | ГОСТ 3399 |  | КГ | 0.5 |  |  | ИА ПАО "ТГК-2" (адрес склада: Ярославская ТЭЦ-3 ПАО "ТГК-2", 150023, г. Ярославль, ул. Гагарина, 76)
783 | 318490 | 9444350013 | ТРУБКА МЕДИЦИНСКАЯ СОЕДИНИТЕЛЬНАЯ РЕЗИНОВАЯ 6,0Х1,5 ММ ГОСТ 3399 |  | ГОСТ 3399 |  | КГ | 10 |  |  | ИА по Архангельской обл. ПАО "ТГК-2", (адрес склада: Северодвинская ТЭЦ-2 ПАО "ТГК-2", 164500, Архангельская область, г. Северодвинск, ул. Окружная, д.21)
784 | 318504 | 4321890168 | ШТАТИВ ЛАБОРАТОРНЫЙ УНИВЕРСАЛЬНЫЙ LA-101 (ШТАТИВ БУНЗЕНА) |  | не применяется |  | шт | 1 |  |  | Вологодская ТЭЦ ПАО "ТГК- 2", 160012, г.Вологда, Советский проспект, 141-А
785 | 318590 | 2643120083 | ДИМЕТИЛГЛИОКСИМ ЧДА ГОСТ 5828-77 |  | ГОСТ 5828-77 |  | КГ | 0.002 |  |  | ИА по Архангельской обл. ПАО "ТГК-2", (адрес склада: Архангельская ТЭЦ ПАО "ТГК-2", 163045, г. Архангельск, Талажское шоссе, 19)
786 | 318591 | 2643120083 | ДИМЕТИЛГЛИОКСИМ ЧДА ГОСТ 5828-77 |  | ГОСТ 5828-77 |  | КГ | 0.1 |  |  | ИА по Архангельской обл. ПАО "ТГК-2", (адрес склада: Северодвинская ТЭЦ-2 ПАО "ТГК-2", 164500, Архангельская область, г. Северодвинск, ул. Окружная, д.21)
787 | 318592 | 2643120083 | ДИМЕТИЛГЛИОКСИМ ЧДА ГОСТ 5828-77 |  | ГОСТ 5828-77 |  | КГ | 0.002 |  |  | ИА по Архангельской обл. ПАО "ТГК-2", (адрес склада: Архангельская ТЭЦ ПАО "ТГК-2", 163045, г. Архангельск, Талажское шоссе, 19)
788 | 318593 | 2181360205 | ГСО РМ-5 2298-89П ИОНОВ КРЕМНИЯ (II) 1,0МГ/СМ3 (20,0 МЛ) |  | ГСО РМ-5 2298-89П |  | шт | 1 |  |  | Вологодская ТЭЦ ПАО "ТГК- 2", 160012, г.Вологда, Советский проспект, 141-А
789 | 318594 | 2181360205 | ГСО РМ-5 2298-89П ИОНОВ КРЕМНИЯ (II) 1,0МГ/СМ3 (20,0 МЛ) |  | ГСО РМ-5 2298-89П |  | шт | 11 |  |  | Костромская ТЭЦ-2 ПАО "ТГК-2", 156961, г.Кострома, ул. Индустриальная, 38
790 | 318614 | 4324220013 | КОЛБА КОНИЧЕСКАЯ КН-1-250-29/32 ТС СО ШКАЛОЙ ГОСТ 25336-82 |  | ГОСТ 25336-82 |  | шт | 6 |  |  | Архангельские котельные ПАО "ТГК-2", (адрес склада: 163045, г. Архангельск, Талажское шоссе, 19)
791 | 318615 | 4324220013 | КОЛБА КОНИЧЕСКАЯ КН-1-250-29/32 ТС СО ШКАЛОЙ ГОСТ 25336-82 |  | ГОСТ 25336-82 |  | шт | 10 |  |  | Костромская ТЭЦ-2 ПАО "ТГК-2", 156961, г.Кострома, ул. Индустриальная, 38
792 | 318616 | 4324220013 | КОЛБА КОНИЧЕСКАЯ КН-1-250-29/32 ТС СО ШКАЛОЙ ГОСТ 25336-82 |  | ГОСТ 25336-82 |  | шт | 20 |  |  | Ярославская ТЭЦ-1 ПАО "ТГК-2", 150003, г. Ярославль, Полушкина Роща, 7
793 | 318617 | 4324220013 | КОЛБА КОНИЧЕСКАЯ КН-1-250-29/32 ТС СО ШКАЛОЙ ГОСТ 25336-82 |  | ГОСТ 25336-82 |  | шт | 10 |  |  | Новгородская ТЭЦ ПАО "ТГК-2", 173012, г. Великий Новгород, Вяжищский проезд, д.42.
794 | 318618 | 4324220013 | КОЛБА КОНИЧЕСКАЯ КН-1-250-29/32 ТС СО ШКАЛОЙ ГОСТ 25336-82 |  | ГОСТ 25336-82 |  | шт | 30 |  |  | ИА по Архангельской обл. ПАО "ТГК-2", (адрес склада: Северодвинская ТЭЦ-2 ПАО "ТГК-2", 164500, Архангельская область, г. Северодвинск, ул. Окружная, д.21)
795 | 318703 | 4324220011 | КОЛБА КОНИЧЕСКАЯ КН-3-100-34 ТС СО ШКАЛОЙ ГОСТ 25336 |  | ГОСТ 25336 |  | шт | 10 |  |  | ИА по Архангельской обл. ПАО "ТГК-2", (адрес склада: Северодвинская ТЭЦ-2 ПАО "ТГК-2", 164500, Архангельская область, г. Северодвинск, ул. Окружная, д.21)
796 | 318704 | 4324220011 | КОЛБА КОНИЧЕСКАЯ КН-3-100-34 ТС СО ШКАЛОЙ ГОСТ 25336 |  | ГОСТ 25336 |  | шт | 20 |  |  | Вологодская ТЭЦ ПАО "ТГК- 2", 160012, г.Вологда, Советский проспект, 141-А
797 | 318705 | 4324220011 | КОЛБА КОНИЧЕСКАЯ КН-3-100-34 ТС СО ШКАЛОЙ ГОСТ 25336 |  | ГОСТ 25336 |  | шт | 6 |  |  | Архангельские котельные ПАО "ТГК-2", (адрес склада: 163045, г. Архангельск, Талажское шоссе, 19)
798 | 318715 | 9444350015 | ТРУБКА МЕДИЦИНСКАЯ СИЛИКОНОВАЯ 8,0Х1,5 ММ ТУ 9436-004-18037666 |  | ТУ 9436-004-18037666 |  | метр | 10 |  |  | ИА Ярославль (адрес склада: Ярославская ТЭЦ-1 ПАО "ТГК-2", 150003, г. Ярославль, Полушкина Роща, 7)
799 | 318716 | 9444350016 | ТРУБКА МЕДИЦИНСКАЯ СИЛИКОНОВАЯ 11,0Х2,0 ММ ТУ 9436-004-18037666 |  | ТУ 9436-004-18037666 |  | метр | 5 |  |  | Северодвинская ТЭЦ-2 ПАО "ТГК-2", 164500, Архангельская область, г. Северодвинск, ул. Окружная, д.21
800 | 318718 | 4325160032 | ШЕЙКЕР LOIP LS-120 |  | не применяется |  | шт | 1 |  |  | Северодвинская ТЭЦ-2 ПАО "ТГК-2", 164500, Архангельская область, г. Северодвинск, ул. Окружная, д.21
801 | 318723 | 4328140005 | ВОРОНКА БЮХНЕРА ФАРФОРОВАЯ №3 ГОСТ 9147 |  | ГОСТ 9147 |  | шт | 2 |  |  | ИА по Архангельской обл. ПАО "ТГК-2", (адрес склада: Северодвинская ТЭЦ-2 ПАО "ТГК-2", 164500, Архангельская область, г. Северодвинск, ул. Окружная, д.21)
802 | 318724 | 9444350024 | ТРУБКА МЕДИЦИНСКАЯ СИЛИКОНОВАЯ 5,0Х1,5 ММ ТУ 9436-004-18037666 |  | ТУ 9436-004-18037666 |  | метр | 20 |  |  | Новгородская ТЭЦ ПАО "ТГК-2", 173012, г. Великий Новгород, Вяжищский проезд, д.42.
803 | 318742 | 9444350026 | ТРУБКА МЕДИЦИНСКАЯ ВАКУУМНАЯ РЕЗИНОВАЯ 6,0Х1,0 ММ ГОСТ 3399 |  | ГОСТ 3399 |  | КГ | 1 |  |  | ИА ПАО "ТГК-2" (адрес склада: Ярославская ТЭЦ-3 ПАО "ТГК-2", 150023, г. Ярославль, ул. Гагарина, 76)
804 | 318743 | 9444350026 | ТРУБКА МЕДИЦИНСКАЯ ВАКУУМНАЯ РЕЗИНОВАЯ 6,0Х1,0 ММ ГОСТ 3399 |  | ГОСТ 3399 |  | КГ | 0.5 |  |  | ИА ПАО "ТГК-2" (адрес склада: Ярославская ТЭЦ-2 ПАО "ТГК-2", 150044, г.Ярославль, пр-кт Октября, 83)
805 | 318744 | 9444350030 | ТРУБКА МЕДИЦИНСКАЯ ВАКУУМНАЯ РЕЗИНОВАЯ 8,0Х2,0 ММ ГОСТ 3399 |  | ГОСТ 3399 |  | КГ | 0.5 |  |  | ИА ПАО "ТГК-2" (адрес склада: Ярославская ТЭЦ-3 ПАО "ТГК-2", 150023, г. Ярославль, ул. Гагарина, 76)
806 | 318745 | 9444350030 | ТРУБКА МЕДИЦИНСКАЯ ВАКУУМНАЯ РЕЗИНОВАЯ 8,0Х2,0 ММ ГОСТ 3399 |  | ГОСТ 3399 |  | КГ | 0.5 |  |  | ИА ПАО "ТГК-2" (адрес склада: Ярославская ТЭЦ-2 ПАО "ТГК-2", 150044, г.Ярославль, пр-кт Октября, 83)
807 | 318779 | 4325120052 | СТОЛ ЛАБОРАТОРНЫЙ 1200ЛКГДЯ КВАДРО 1200,0Х600,0Х900,0 ММ |  | не применяется |  | шт | 2 |  |  | ИА по Архангельской обл. ПАО "ТГК-2", (адрес склада: Северодвинская ТЭЦ-1 ПАО "ТГК-2", 164500, Архангельская область, г. Северодвинск, Ягринское шоссе, д.1/32)
808 | 318780 | 4325120052 | СТОЛ ЛАБОРАТОРНЫЙ 1200ЛКГДЯ КВАДРО 1200,0Х600,0Х900,0 ММ |  | не применяется |  | шт | 2 |  |  | Костромская ТЭЦ-2 ПАО "ТГК-2", 156961, г.Кострома, ул. Индустриальная, 38
809 | 318782 | 4325120028 | СТУЛ ЛАБОРАТОРНЫЙ СЛ-04 ЛАБ СО СПИНКОЙ МЯГКОЕ СИДЕНЬЕ |  | не применяется |  | шт | 2 |  |  | Северодвинская ТЭЦ-1 ПАО "ТГК-2", 164500, Архангельская область, г. Северодвинск, Ягринское шоссе, д.1/32
810 | 318810 | 9444350021 | ТРУБКА МЕДИЦИНСКАЯ СИЛИКОНОВАЯ 8,0Х1,5 ММ ТУ 9398-006-48423543 |  | ТУ 9398-006-48423543 |  | КГ | 2 |  |  | Новгородская ТЭЦ ПАО "ТГК-2", 173012, г. Великий Новгород, Вяжищский проезд, д.42.
811 | 318811 | 9444350021 | ТРУБКА МЕДИЦИНСКАЯ СИЛИКОНОВАЯ 8,0Х1,5 ММ ТУ 9398-006-48423543 |  | ТУ 9398-006-48423543 |  | КГ | 5 |  |  | Костромская ТЭЦ-2 ПАО "ТГК-2", 156961, г.Кострома, ул. Индустриальная, 38
812 | 318812 | 9444350022 | ТРУБКА МЕДИЦИНСКАЯ ПВХ 10,0Х2,0 ММ ТУ 2293-154-44942795 |  | ТУ 2293-154-44942795 |  | КГ | 12 |  |  | ИА по Архангельской обл. ПАО "ТГК-2", (адрес склада: Северодвинская ТЭЦ-2 ПАО "ТГК-2", 164500, Архангельская область, г. Северодвинск, ул. Окружная, д.21)
813 | 318813 | 9444350023 | ТРУБКА МЕДИЦИНСКАЯ ПВХ 16,0Х2,0 ММ ТУ 2293-154-44942795 |  | ТУ 2293-154-44942795 |  | КГ | 12 |  |  | ИА по Архангельской обл. ПАО "ТГК-2", (адрес склада: Северодвинская ТЭЦ-2 ПАО "ТГК-2", 164500, Архангельская область, г. Северодвинск, ул. Окружная, д.21)
814 | 318834 | 2181362120 | ГСО 7480-98 СУЛЬФАТ-ИОНОВ (II) 9,5-10,5МГ/СМ3 (5,0МЛ/АМП -5 ШТ) |  | ГСО 7480-98 |  | коробка | 1 |  |  | Костромская ТЭЦ-2 ПАО "ТГК-2", 156961, г.Кострома, ул. Индустриальная, 38
815 | 318835 | 2181362120 | ГСО 7480-98 СУЛЬФАТ-ИОНОВ (II) 9,5-10,5МГ/СМ3 (5,0МЛ/АМП -5 ШТ) |  | ГСО 7480-98 |  | коробка | 1 |  |  | Новгородская ТЭЦ ПАО "ТГК-2", 173012, г. Великий Новгород, Вяжищский проезд, д.42.
816 | 318848 | 9444350027 | ТРУБКА МЕДИЦИНСКАЯ СИЛИКОНОВАЯ 10,0Х2,0 ММ ТУ 9436-004-18037666 |  | ТУ 9436-004-18037666 |  | метр | 10 |  |  | ИА по Архангельской обл. ПАО "ТГК-2", (адрес склада: Северодвинская ТЭЦ-2 ПАО "ТГК-2", 164500, Архангельская область, г. Северодвинск, ул. Окружная, д.21)
817 | 318907 | 9444350017 | ТРУБКА МЕДИЦИНСКАЯ СОЕДИНИТЕЛЬНАЯ РЕЗИНОВАЯ 10,0Х2,0 ММ ГОСТ 3399 |  | ГОСТ 3399 |  | КГ | 1 |  |  | ИА ПАО "ТГК-2" (адрес склада: Ярославская ТЭЦ-3 ПАО "ТГК-2", 150023, г. Ярославль, ул. Гагарина, 76)
818 | 318992 | 2181360233 | ГСО 9285-2009 ОБЩАЯ (КАРБОНАТНАЯ) ЩЕЛОЧНОСТЬ ВОДЫ 1000ММОЛЬ/ДМ3 (10,0 СМ3) |  | ГСО 9285-2009 |  | шт | 5 |  |  | ИА Ярославль (адрес склада: Ярославская ТЭЦ-1 ПАО "ТГК-2", 150003, г. Ярославль, Полушкина Роща, 7)
819 | 318993 | 2181360233 | ГСО 9285-2009 ОБЩАЯ (КАРБОНАТНАЯ) ЩЕЛОЧНОСТЬ ВОДЫ 1000ММОЛЬ/ДМ3 (10,0 СМ3) |  | ГСО 9285-2009 |  | шт | 6 |  |  | ИА ПАО "ТГК-2" (адрес склада: Ярославская ТЭЦ-2 ПАО "ТГК-2", 150044, г.Ярославль, пр-кт Октября, 83)
820 | 318994 | 2181360233 | ГСО 9285-2009 ОБЩАЯ (КАРБОНАТНАЯ) ЩЕЛОЧНОСТЬ ВОДЫ 1000ММОЛЬ/ДМ3 (10,0 СМ3) |  | ГСО 9285-2009 |  | шт | 3 |  |  | ИА ПАО "ТГК-2" (адрес склада: Ярославская ТЭЦ-3 ПАО "ТГК-2", 150023, г. Ярославль, ул. Гагарина, 76)
821 | 318995 | 2181360233 | ГСО 9285-2009 ОБЩАЯ (КАРБОНАТНАЯ) ЩЕЛОЧНОСТЬ ВОДЫ 1000ММОЛЬ/ДМ3 (10,0 СМ3) |  | ГСО 9285-2009 |  | шт | 2 |  |  | Вологодская ТЭЦ ПАО "ТГК- 2", 160012, г.Вологда, Советский проспект, 141-А
822 | 318996 | 2181360233 | ГСО 9285-2009 ОБЩАЯ (КАРБОНАТНАЯ) ЩЕЛОЧНОСТЬ ВОДЫ 1000ММОЛЬ/ДМ3 (10,0 СМ3) |  | ГСО 9285-2009 |  | шт | 4 |  |  | Костромская ТЭЦ-2 ПАО "ТГК-2", 156961, г.Кострома, ул. Индустриальная, 38
823 | 318997 | 2181360233 | ГСО 9285-2009 ОБЩАЯ (КАРБОНАТНАЯ) ЩЕЛОЧНОСТЬ ВОДЫ 1000ММОЛЬ/ДМ3 (10,0 СМ3) |  | ГСО 9285-2009 |  | шт | 2 |  |  | ИА по Архангельской обл. ПАО "ТГК-2", (адрес склада: Архангельская ТЭЦ ПАО "ТГК-2", 163045, г. Архангельск, Талажское шоссе, 19)
824 | 318998 | 2181360233 | ГСО 9285-2009 ОБЩАЯ (КАРБОНАТНАЯ) ЩЕЛОЧНОСТЬ ВОДЫ 1000ММОЛЬ/ДМ3 (10,0 СМ3) |  | ГСО 9285-2009 |  | шт | 2 |  |  | ИА по Архангельской обл. ПАО "ТГК-2", (адрес склада: Архангельская ТЭЦ ПАО "ТГК-2", 163045, г. Архангельск, Талажское шоссе, 19)
825 | 319106 | 2181362118 | ГСО 7137-94 ВК-102 ВЯЗКОСТЬ КИНЕМАТИЧЕСКАЯ 18,48ММ2/С (30,0 МЛ) |  | ГСО 7137-94 |  | шт | 4 |  |  | Костромская ТЭЦ-2 ПАО "ТГК-2", 156961, г.Кострома, ул. Индустриальная, 38
826 | 319207 | 2181360234 | ГСО 7837-2000 ИОНОВ ЦИНКА 1,0Г/ДМ3 (5,0МЛ/АМП) |  | ГСО 7837-2000 |  | шт | 7 |  |  | ИА Ярославль (адрес склада: Ярославская ТЭЦ-1 ПАО "ТГК-2", 150003, г. Ярославль, Полушкина Роща, 7)
827 | 319208 | 2181360235 | ГСО 8092-94 ИОНОВ КАЛИЯ 1,0Г/ДМ3 (5,0МЛ/АМП) |  | ГСО 8092-94 |  | шт | 7 |  |  | ИА Ярославль (адрес склада: Ярославская ТЭЦ-1 ПАО "ТГК-2", 150003, г. Ярославль, Полушкина Роща, 7)
828 | 319209 | 2181360236 | ГСО 7877-2000 МСО 0302:2002 ИОНОВ СВИНЦА 1,0Г/ДМ3 (5,0МЛ/АМП) |  | ГСО 7877-2000 |  | шт | 5 |  |  | ИА по Архангельской обл. ПАО "ТГК-2", (адрес склада: Северодвинская ТЭЦ-1 ПАО "ТГК-2", 164500, Архангельская область, г. Северодвинск, Ягринское шоссе, д.1/32)
829 | 319210 | 2181360236 | ГСО 7877-2000 МСО 0302:2002 ИОНОВ СВИНЦА 1,0Г/ДМ3 (5,0МЛ/АМП) |  | ГСО 7877-2000 |  | шт | 10 |  |  | ИА Ярославль (адрес склада: Ярославская ТЭЦ-1 ПАО "ТГК-2", 150003, г. Ярославль, Полушкина Роща, 7)
830 | 319211 | 2181360237 | ГСО 7681-99 МСО 0196:2001 ИОНОВ МАГНИЯ 1,0Г/ДМ3 (5,0МЛ/АМП) |  | ГСО 7681-99 |  | шт | 3 |  |  | ИА Ярославль (адрес склада: Ярославская ТЭЦ-1 ПАО "ТГК-2", 150003, г. Ярославль, Полушкина Роща, 7)
831 | 319223 | 2643120086 | ЙОД ЧДА |  | ГОСТ 4159-79 |  | КГ | 0.005 |  |  | ИА по Архангельской обл. ПАО "ТГК-2", (адрес склада: Архангельская ТЭЦ ПАО "ТГК-2", 163045, г. Архангельск, Талажское шоссе, 19)
832 | 319224 | 2643120086 | ЙОД ЧДА |  | ГОСТ 4159-79 |  | КГ | 0.05 |  |  | ИА по Архангельской обл. ПАО "ТГК-2", (адрес склада: Северодвинская ТЭЦ-2 ПАО "ТГК-2", 164500, Архангельская область, г. Северодвинск, ул. Окружная, д.21)
833 | 319225 | 2643120086 | ЙОД ЧДА |  | ГОСТ 4159-79 |  | КГ | 0.005 |  |  | ИА по Архангельской обл. ПАО "ТГК-2", (адрес склада: Архангельская ТЭЦ ПАО "ТГК-2", 163045, г. Архангельск, Талажское шоссе, 19)
834 | 319292 | 2643120089 | ТОЛУОЛ ЧДА ГОСТ 5789-78 |  | ГОСТ 5789-78 |  | КГ | 8.6 |  |  | ИА по Архангельской обл. ПАО "ТГК-2", (адрес склада: Архангельская ТЭЦ ПАО "ТГК-2", 163045, г. Архангельск, Талажское шоссе, 19)
835 | 319293 | 2643120089 | ТОЛУОЛ ЧДА ГОСТ 5789-78 |  | ГОСТ 5789-78 |  | КГ | 30 |  |  | Костромская ТЭЦ-2 ПАО "ТГК-2", 156961, г.Кострома, ул. Индустриальная, 38
836 | 319294 | 2643120089 | ТОЛУОЛ ЧДА ГОСТ 5789-78 |  | ГОСТ 5789-78 |  | КГ | 0.5 |  |  | ИА по Архангельской обл. ПАО "ТГК-2", (адрес склада: Северодвинская ТЭЦ-1 ПАО "ТГК-2", 164500, Архангельская область, г. Северодвинск, Ягринское шоссе, д.1/32)
837 | 319295 | 2643120089 | ТОЛУОЛ ЧДА ГОСТ 5789-78 |  | ГОСТ 5789-78 |  | КГ | 10 |  |  | ИА по Архангельской обл. ПАО "ТГК-2", (адрес склада: Северодвинская ТЭЦ-2 ПАО "ТГК-2", 164500, Архангельская область, г. Северодвинск, ул. Окружная, д.21)
838 | 319296 | 2643120089 | ТОЛУОЛ ЧДА ГОСТ 5789-78 |  | ГОСТ 5789-78 |  | КГ | 8.6 |  |  | ИА по Архангельской обл. ПАО "ТГК-2", (адрес склада: Архангельская ТЭЦ ПАО "ТГК-2", 163045, г. Архангельск, Талажское шоссе, 19)
839 | 319356 | 4325120055 | ШКАФ ВЫТЯЖНОЙ ЛАБОРАТОРНЫЙ 1500 НШВ-2-КГО КВАДРО 1500,0Х720,0Х2200,0 ММ КЕРАМОГРАНИТ |  | ГОСТ 22360-95 |  | шт | 1 |  |  | Вологодская ТЭЦ ПАО "ТГК- 2", 160012, г.Вологда, Советский проспект, 141-А
840 | 319432 | 4321310016 | ДОЗАТОР ПИПЕТОЧНЫЙ 1-КАНАЛЬНЫЙ ПЕРЕМЕННОГО ОБЪЕМА 500-5000 МКЛ |  | ГОСТ 28311-89 |  | шт | 5 |  |  | Тенинская водогрейная котельная Ярославской ТЭЦ-1 ПАО "ТГК-2" (адрес склада: 150003, г. Ярославль, Полушкина Роща, 7)
841 | 319489 | 4325220035 | ГРУША РЕЗИНОВАЯ А №1 30,0 МЛ БЕЗ НАКОНЕЧНИКА (ДЛЯ ХИМЛАБОРАТОРИИ) |  | ТУ 2537-033-11149535-2002 |  | шт | 10 |  |  | Ярославская ТЭЦ-1 ПАО "ТГК-2", 150003, г. Ярославль, Полушкина Роща, 7
842 | 319539 | 4325120049 | СТОЛ ЛАБОРАТОРНЫЙ ДЛЯ ВЕСОВ 1200ВГ КВАДРО 1200,0Х600,0Х900,0 ММ |  | не применяется |  | шт | 2 |  |  | Костромская ТЭЦ-2 ПАО "ТГК-2", 156961, г.Кострома, ул. Индустриальная, 38
843 | 319569 | 2643120084 | ОКСИХИНОЛИН-8 ЧДА |  | ГОСТ 5847-76 |  | КГ | 0.09 |  |  | ИА по Архангельской обл. ПАО "ТГК-2", (адрес склада: Северодвинская ТЭЦ-2 ПАО "ТГК-2", 164500, Архангельская область, г. Северодвинск, ул. Окружная, д.21)
844 | 319570 | 2643120084 | ОКСИХИНОЛИН-8 ЧДА |  | ГОСТ 5847-76 |  | КГ | 0.03 |  |  | ИА по Архангельской обл. ПАО "ТГК-2", (адрес склада: Северодвинская ТЭЦ-1 ПАО "ТГК-2", 164500, Архангельская область, г. Северодвинск, Ягринское шоссе, д.1/32)
845 | 319584 | 4325220030 | КОНТЕЙНЕР-УКЛАДКА ПОЛИМЕРНЫЙ УКП-120 ДЛЯ ТРАНСПОРТИРОВКИ ПРОБИРОК И ФЛАКОНОВ |  | не применяется |  | шт | 1 |  |  | ИА по Архангельской обл. ПАО "ТГК-2", (адрес склада: Архангельская ТЭЦ ПАО "ТГК-2", 163045, г. Архангельск, Талажское шоссе, 19)
846 | 319585 | 4325220030 | КОНТЕЙНЕР-УКЛАДКА ПОЛИМЕРНЫЙ УКП-120 ДЛЯ ТРАНСПОРТИРОВКИ ПРОБИРОК И ФЛАКОНОВ |  | не применяется |  | шт | 1 |  |  | ИА по Архангельской обл. ПАО "ТГК-2", (адрес склада: Архангельская ТЭЦ ПАО "ТГК-2", 163045, г. Архангельск, Талажское шоссе, 19)
847 | 319586 | 2181360232 | ГСО 8065-94 ИОНОВ КАЛЬЦИЯ 1,0МГ/МЛ (5,0МЛ/АМП) |  | ГСО 8065-94 |  | шт | 2 |  |  | ИА по Архангельской обл. ПАО "ТГК-2", (адрес склада: Архангельская ТЭЦ ПАО "ТГК-2", 163045, г. Архангельск, Талажское шоссе, 19)
848 | 319587 | 2181360232 | ГСО 8065-94 ИОНОВ КАЛЬЦИЯ 1,0МГ/МЛ (5,0МЛ/АМП) |  | ГСО 8065-94 |  | шт | 5 |  |  | Вологодская ТЭЦ ПАО "ТГК- 2", 160012, г.Вологда, Советский проспект, 141-А
849 | 319588 | 2181360232 | ГСО 8065-94 ИОНОВ КАЛЬЦИЯ 1,0МГ/МЛ (5,0МЛ/АМП) |  | ГСО 8065-94 |  | шт | 5 |  |  | ИА по Архангельской обл. ПАО "ТГК-2", (адрес склада: Северодвинская ТЭЦ-2 ПАО "ТГК-2", 164500, Архангельская область, г. Северодвинск, ул. Окружная, д.21)
850 | 319589 | 2181360232 | ГСО 8065-94 ИОНОВ КАЛЬЦИЯ 1,0МГ/МЛ (5,0МЛ/АМП) |  | ГСО 8065-94 |  | шт | 2 |  |  | ИА по Архангельской обл. ПАО "ТГК-2", (адрес склада: Архангельская ТЭЦ ПАО "ТГК-2", 163045, г. Архангельск, Талажское шоссе, 19)
851 | 319871 | 4321319939 | ДОЗАТОР ПИПЕТОЧНЫЙ 1-КАНАЛЬНЫЙ ПЕРЕМЕННОГО ОБЪЕМА 1,0-5,0 МЛ |  | ГОСТ 28311-89 |  | шт | 2 |  |  | ИА по Архангельской обл. ПАО "ТГК-2", (адрес склада: Северодвинская ТЭЦ-2 ПАО "ТГК-2", 164500, Архангельская область, г. Северодвинск, ул. Окружная, д.21)
852 | 319872 | 4321319939 | ДОЗАТОР ПИПЕТОЧНЫЙ 1-КАНАЛЬНЫЙ ПЕРЕМЕННОГО ОБЪЕМА 1,0-5,0 МЛ |  | ГОСТ 28311-89 |  | шт | 1 |  |  | Вологодская ТЭЦ ПАО "ТГК- 2", 160012, г.Вологда, Советский проспект, 141-А
853 | 319873 | 2181362119 | ГСО 7134-94 ВЯЗКОСТЬ КИНЕМАТИЧЕСКАЯ ВК-52 20,20ММ2/С (30,0 МЛ) |  | ГСО 7134-94 |  | шт | 17 |  |  | ИА по Архангельской обл. ПАО "ТГК-2", (адрес склада: Северодвинская ТЭЦ-2 ПАО "ТГК-2", 164500, Архангельская область, г. Северодвинск, ул. Окружная, д.21)
854 | 319874 | 2181362119 | ГСО 7134-94 ВЯЗКОСТЬ КИНЕМАТИЧЕСКАЯ ВК-52 20,20ММ2/С (30,0 МЛ) |  | ГСО 7134-94 |  | шт | 12 |  |  | ИА по Архангельской обл. ПАО "ТГК-2", (адрес склада: Северодвинская ТЭЦ-1 ПАО "ТГК-2", 164500, Архангельская область, г. Северодвинск, Ягринское шоссе, д.1/32)
855 | 319875 | 2181362119 | ГСО 7134-94 ВЯЗКОСТЬ КИНЕМАТИЧЕСКАЯ ВК-52 20,20ММ2/С (30,0 МЛ) |  | ГСО 7134-94 |  | шт | 4 |  |  | Костромская ТЭЦ-2 ПАО "ТГК-2", 156961, г.Кострома, ул. Индустриальная, 38
856 | 319962 | 4321334040 | ПИПЕТКА ГРАДУИРОВАННАЯ 2-1-2-0,1 ПОЛНЫЙ СЛИВ ГОСТ 29227 |  | ГОСТ 29227 |  | шт | 5 |  |  | ИА по Архангельской обл. ПАО "ТГК-2", (адрес склада: Северодвинская ТЭЦ-2 ПАО "ТГК-2", 164500, Архангельская область, г. Северодвинск, ул. Окружная, д.21)
857 | 320003 | 2181360238 | ГСО 7834-2000 ИОНОВ ХРОМА (VI) 1,0МГ/СМ3 (5,0МЛ/АМП) |  | ГСО 7834-2000 |  | шт | 12 |  |  | ИА по Архангельской обл. ПАО "ТГК-2", (адрес склада: Северодвинская ТЭЦ-1 ПАО "ТГК-2", 164500, Архангельская область, г. Северодвинск, Ягринское шоссе, д.1/32)
858 | 320055 | 4325120031 | СТОЛ ЛАБОРАТОРНЫЙ ТИТРОВАЛЬНЫЙ СТ-М 1500,0Х600,0Х1700,0 ММ (СТОЛ, НАДСТОЛЬЕ, ЛАМПА ПОДСВЕТКИ ЭКРАНА, ВЫКЛЮЧАТЕЛЬ, РОЗЕТКА, АВТОМАТЫ 16А-2 ШТ, ВИНТЫ-4ШТ, ГАЙКИ-4ШТ, КЛЕММНИК) |  | не применяется |  | шт | 1 |  |  | ИА ПАО "ТГК-2" (адрес склада: Ярославская ТЭЦ-2 ПАО "ТГК-2", 150044, г.Ярославль, пр-кт Октября, 83)
859 | 320063 | 4325120059 | СТОЛ ЛАБОРАТОРНЫЙ 1000ЛКГДЯ КВАДРО КЕРАМОГРАНИТ 1000,0Х600,0Х900,0 ММ |  | не применяется |  | шт | 1 |  |  | Ярославская ТЭЦ-3 ПАО "ТГК-2", 150023, г. Ярославль, ул. Гагарина, 76
860 | 320105 | 2632211198 | СТИЛЬБАЗО ИНДИКАТОР ЧДА |  | ТУ 6-09-08-1310-78 |  | КГ | 0.005 |  |  | ИА по Архангельской обл. ПАО "ТГК-2", (адрес склада: Северодвинская ТЭЦ-1 ПАО "ТГК-2", 164500, Архангельская область, г. Северодвинск, Ягринское шоссе, д.1/32)
861 | 320106 | 2642120011 | ТРУБКА ИНДИКАТОРНАЯ-ДИОКСИД СЕРЫ 5-100 МГ/М3 |  | ГОСТ 51712-2001 |  | шт | 10 |  |  | ИА по Архангельской обл. ПАО "ТГК-2", (адрес склада: Северодвинская ТЭЦ-2 ПАО "ТГК-2", 164500, Архангельская область, г. Северодвинск, ул. Окружная, д.21)
862 | 320107 | 2642120011 | ТРУБКА ИНДИКАТОРНАЯ-ДИОКСИД СЕРЫ 5-100 МГ/М3 |  | ГОСТ 51712-2001 |  | шт | 10 |  |  | ИА Ярославль (адрес склада: Ярославская ТЭЦ-1 ПАО "ТГК-2", 150003, г. Ярославль, Полушкина Роща, 7)
863 | 320108 | 2642120011 | ТРУБКА ИНДИКАТОРНАЯ-ДИОКСИД СЕРЫ 5-100 МГ/М3 |  | ГОСТ 51712-2001 |  | шт | 10 |  |  | ИА ПАО "ТГК-2" (адрес склада: Ярославская ТЭЦ-3 ПАО "ТГК-2", 150023, г. Ярославль, ул. Гагарина, 76)
864 | 320114 | 4324220014 | КОЛБА МЕРНАЯ 2А-500-2 ГОСТ 1770 |  | ГОСТ 1770 |  | шт | 5 |  |  | ИА по Архангельской обл. ПАО "ТГК-2", (адрес склада: Северодвинская ТЭЦ-2 ПАО "ТГК-2", 164500, Архангельская область, г. Северодвинск, ул. Окружная, д.21)
865 | 320115 | 4324220015 | КОЛБА МЕРНАЯ 2А-50-2 ГОСТ 1770 |  | ГОСТ 1770 |  | шт | 12 |  |  | Костромская ТЭЦ-2 ПАО "ТГК-2", 156961, г.Кострома, ул. Индустриальная, 38
866 | 320116 | 4324220015 | КОЛБА МЕРНАЯ 2А-50-2 ГОСТ 1770 |  | ГОСТ 1770 |  | шт | 20 |  |  | ИА по Архангельской обл. ПАО "ТГК-2", (адрес склада: Северодвинская ТЭЦ-2 ПАО "ТГК-2", 164500, Архангельская область, г. Северодвинск, ул. Окружная, д.21)
867 | 320117 | 4324220016 | КОЛБА МЕРНАЯ 2А-1000-2 ГОСТ 1770 |  | ГОСТ 1770 |  | шт | 1 |  |  | Архангельские котельные ПАО "ТГК-2", (адрес склада: 163045, г. Архангельск, Талажское шоссе, 19)
868 | 320118 | 4324220016 | КОЛБА МЕРНАЯ 2А-1000-2 ГОСТ 1770 |  | ГОСТ 1770 |  | шт | 3 |  |  | ИА по Архангельской обл. ПАО "ТГК-2", (адрес склада: Северодвинская ТЭЦ-2 ПАО "ТГК-2", 164500, Архангельская область, г. Северодвинск, ул. Окружная, д.21)
869 | 320119 | 4324220018 | КОЛБА МЕРНАЯ 2А-250-2 ГОСТ 1770 |  | ГОСТ 1770 |  | шт | 1 |  |  | Архангельские котельные ПАО "ТГК-2", (адрес склада: 163045, г. Архангельск, Талажское шоссе, 19)
870 | 320466 | 4324140004 | СТАКАН СО ШКАЛОЙ В-1-250 ТС ГОСТ 25336 |  | ГОСТ 25336 |  | шт | 7 |  |  | ИА по Архангельской обл. ПАО "ТГК-2", (адрес склада: Архангельская ТЭЦ ПАО "ТГК-2", 163045, г. Архангельск, Талажское шоссе, 19)
871 | 320467 | 4324140004 | СТАКАН СО ШКАЛОЙ В-1-250 ТС ГОСТ 25336 |  | ГОСТ 25336 |  | шт | 5 |  |  | ИА по Архангельской обл. ПАО "ТГК-2", (адрес склада: Северодвинская ТЭЦ-2 ПАО "ТГК-2", 164500, Архангельская область, г. Северодвинск, ул. Окружная, д.21)
872 | 320468 | 4324140004 | СТАКАН СО ШКАЛОЙ В-1-250 ТС ГОСТ 25336 |  | ГОСТ 25336 |  | шт | 5 |  |  | Ляпинская котельная Ярославской ТЭЦ-2 ПАО "ТГК-2" (адрес склада: 150044, г.Ярославль, пр-кт Октября, 83)
873 | 320469 | 4324140004 | СТАКАН СО ШКАЛОЙ В-1-250 ТС ГОСТ 25336 |  | ГОСТ 25336 |  | шт | 10 |  |  | Костромская ТЭЦ-2 ПАО "ТГК-2", 156961, г.Кострома, ул. Индустриальная, 38
874 | 320470 | 4324140004 | СТАКАН СО ШКАЛОЙ В-1-250 ТС ГОСТ 25336 |  | ГОСТ 25336 |  | шт | 7 |  |  | ИА по Архангельской обл. ПАО "ТГК-2", (адрес склада: Архангельская ТЭЦ ПАО "ТГК-2", 163045, г. Архангельск, Талажское шоссе, 19)
875 | 320962 | 2643120041 | КИСЛОТА ФОСФОРНАЯ ОСЧ ТУ 2612-014-00203677 |  | ТУ 2612-014-00203677 |  | КГ | 1.6 |  |  | ИА по Архангельской обл. ПАО "ТГК-2", (адрес склада: Северодвинская ТЭЦ-1 ПАО "ТГК-2", 164500, Архангельская область, г. Северодвинск, Ягринское шоссе, д.1/32)
876 | 320965 | 2632211196 | КСИЛЕНОЛОВЫЙ ОРАНЖЕВЫЙ ИНДИКАТОР ЧДА |  | ТУ: 6-09-1509-78 CAS: 3618-43-7 |  | КГ | 0.01 |  |  | Новгородская ТЭЦ ПАО "ТГК-2", 173012, г. Великий Новгород, Вяжищский проезд, д.42.
877 | 320966 | 2632211196 | КСИЛЕНОЛОВЫЙ ОРАНЖЕВЫЙ ИНДИКАТОР ЧДА |  | ТУ: 6-09-1509-78 CAS: 3618-43-7 |  | КГ | 0.005 |  |  | ИА по Архангельской обл. ПАО "ТГК-2", (адрес склада: Северодвинская ТЭЦ-1 ПАО "ТГК-2", 164500, Архангельская область, г. Северодвинск, Ягринское шоссе, д.1/32)
878 | 320967 | 2632211196 | КСИЛЕНОЛОВЫЙ ОРАНЖЕВЫЙ ИНДИКАТОР ЧДА |  | ТУ: 6-09-1509-78 CAS: 3618-43-7 |  | КГ | 0.02 |  |  | ИА ПАО "ТГК-2" (адрес склада: Ярославская ТЭЦ-3 ПАО "ТГК-2", 150023, г. Ярославль, ул. Гагарина, 76)
879 | 320968 | 2643120042 | НАТРИЙ ТЕТРАБОРНОКИСЛЫЙ 10-ВОДНЫЙ ХЧ ГОСТ 4199 |  | ГОСТ 4199 |  | КГ | 0.03 |  |  | ИА по Архангельской обл. ПАО "ТГК-2", (адрес склада: Архангельская ТЭЦ ПАО "ТГК-2", 163045, г. Архангельск, Талажское шоссе, 19)
880 | 320969 | 2643120042 | НАТРИЙ ТЕТРАБОРНОКИСЛЫЙ 10-ВОДНЫЙ ХЧ ГОСТ 4199 |  | ГОСТ 4199 |  | КГ | 0.7 |  |  | ИА по Архангельской обл. ПАО "ТГК-2", (адрес склада: Северодвинская ТЭЦ-2 ПАО "ТГК-2", 164500, Архангельская область, г. Северодвинск, ул. Окружная, д.21)
881 | 320970 | 2643120042 | НАТРИЙ ТЕТРАБОРНОКИСЛЫЙ 10-ВОДНЫЙ ХЧ ГОСТ 4199 |  | ГОСТ 4199 |  | КГ | 1 |  |  | Новгородская ТЭЦ ПАО "ТГК-2", 173012, г. Великий Новгород, Вяжищский проезд, д.42.
882 | 320971 | 2643120042 | НАТРИЙ ТЕТРАБОРНОКИСЛЫЙ 10-ВОДНЫЙ ХЧ ГОСТ 4199 |  | ГОСТ 4199 |  | КГ | 0.1 |  |  | ИА Ярославль (адрес склада: Ярославская ТЭЦ-1 ПАО "ТГК-2", 150003, г. Ярославль, Полушкина Роща, 7)
883 | 320972 | 2643120042 | НАТРИЙ ТЕТРАБОРНОКИСЛЫЙ 10-ВОДНЫЙ ХЧ ГОСТ 4199 |  | ГОСТ 4199 |  | КГ | 5 |  |  | Костромская ТЭЦ-2 ПАО "ТГК-2", 156961, г.Кострома, ул. Индустриальная, 38
884 | 320973 | 2643120042 | НАТРИЙ ТЕТРАБОРНОКИСЛЫЙ 10-ВОДНЫЙ ХЧ ГОСТ 4199 |  | ГОСТ 4199 |  | КГ | 0.03 |  |  | ИА по Архангельской обл. ПАО "ТГК-2", (адрес склада: Архангельская ТЭЦ ПАО "ТГК-2", 163045, г. Архангельск, Талажское шоссе, 19)
885 | 321425 | 2642120012 | ТРУБКА ИНДИКАТОРНАЯ ДИОКСИД АЗОТА 20-200 МГ/М3 |  | ГОСТ 51712-2001 |  | шт | 25 |  |  | Новгородская ТЭЦ ПАО "ТГК-2", 173012, г. Великий Новгород, Вяжищский проезд, д.42.
886 | 321426 | 2643120043 | ЭТИЛЕНГЛИКОЛЬ ЧДА ГОСТ 10164 |  | ГОСТ 10164 |  | КГ | 2.2 |  |  | ИА по Архангельской обл. ПАО "ТГК-2", (адрес склада: Архангельская ТЭЦ ПАО "ТГК-2", 163045, г. Архангельск, Талажское шоссе, 19)
887 | 321427 | 2643120043 | ЭТИЛЕНГЛИКОЛЬ ЧДА ГОСТ 10164 |  | ГОСТ 10164 |  | КГ | 3 |  |  | ИА по Архангельской обл. ПАО "ТГК-2", (адрес склада: Северодвинская ТЭЦ-2 ПАО "ТГК-2", 164500, Архангельская область, г. Северодвинск, ул. Окружная, д.21)
888 | 321428 | 2643120043 | ЭТИЛЕНГЛИКОЛЬ ЧДА ГОСТ 10164 |  | ГОСТ 10164 |  | КГ | 1 |  |  | Новгородская ТЭЦ ПАО "ТГК-2", 173012, г. Великий Новгород, Вяжищский проезд, д.42.
889 | 321429 | 2643120043 | ЭТИЛЕНГЛИКОЛЬ ЧДА ГОСТ 10164 |  | ГОСТ 10164 |  | КГ | 1.1 |  |  | ИА по Архангельской обл. ПАО "ТГК-2", (адрес склада: Северодвинская ТЭЦ-1 ПАО "ТГК-2", 164500, Архангельская область, г. Северодвинск, Ягринское шоссе, д.1/32)
890 | 321430 | 2643120043 | ЭТИЛЕНГЛИКОЛЬ ЧДА ГОСТ 10164 |  | ГОСТ 10164 |  | КГ | 5.5 |  |  | ИА ПАО "ТГК-2" (адрес склада: Ярославская ТЭЦ-1 ПАО "ТГК-2", 150003, г. Ярославль, Полушкина Роща, 7)
891 | 321431 | 2643120043 | ЭТИЛЕНГЛИКОЛЬ ЧДА ГОСТ 10164 |  | ГОСТ 10164 |  | КГ | 1 |  |  | ИА Ярославль (адрес склада: Ярославская ТЭЦ-1 ПАО "ТГК-2", 150003, г. Ярославль, Полушкина Роща, 7)
892 | 321432 | 2643120043 | ЭТИЛЕНГЛИКОЛЬ ЧДА ГОСТ 10164 |  | ГОСТ 10164 |  | КГ | 2 |  |  | ИА ПАО "ТГК-2" (адрес склада: Ярославская ТЭЦ-2 ПАО "ТГК-2", 150044, г.Ярославль, пр-кт Октября, 83)
893 | 321433 | 2643120043 | ЭТИЛЕНГЛИКОЛЬ ЧДА ГОСТ 10164 |  | ГОСТ 10164 |  | КГ | 1 |  |  | Тенинская водогрейная котельная Ярославской ТЭЦ-1 ПАО "ТГК-2" (адрес склада: 150003, г. Ярославль, Полушкина Роща, 7)
894 | 321434 | 2643120043 | ЭТИЛЕНГЛИКОЛЬ ЧДА ГОСТ 10164 |  | ГОСТ 10164 |  | КГ | 1.1 |  |  | ИА ПАО "ТГК-2" (адрес склада: Ярославская ТЭЦ-3 ПАО "ТГК-2", 150023, г. Ярославль, ул. Гагарина, 76)
895 | 321435 | 2643120043 | ЭТИЛЕНГЛИКОЛЬ ЧДА ГОСТ 10164 |  | ГОСТ 10164 |  | КГ | 1.2 |  |  | Костромская ТЭЦ-2 ПАО "ТГК-2", 156961, г.Кострома, ул. Индустриальная, 38
896 | 321436 | 2643120043 | ЭТИЛЕНГЛИКОЛЬ ЧДА ГОСТ 10164 |  | ГОСТ 10164 |  | КГ | 2.2 |  |  | ИА по Архангельской обл. ПАО "ТГК-2", (адрес склада: Архангельская ТЭЦ ПАО "ТГК-2", 163045, г. Архангельск, Талажское шоссе, 19)
897 | 321983 | 4325140005 | ВОРОНКА КВАРЦЕВАЯ 110,0 ММ ТУ 5932-013-002888679 |  | ТУ 5932-013-002888679 |  | шт | 10 |  |  | ИА по Архангельской обл. ПАО "ТГК-2", (адрес склада: Северодвинская ТЭЦ-1 ПАО "ТГК-2", 164500, Архангельская область, г. Северодвинск, Ягринское шоссе, д.1/32)
898 | 322048 | 4329630002 | ЧАША КВАРЦЕВАЯ 100 ГОСТ 19908 |  | ГОСТ 19908 |  | шт | 2 |  |  | ИА по Архангельской обл. ПАО "ТГК-2", (адрес склада: Архангельская ТЭЦ ПАО "ТГК-2", 163045, г. Архангельск, Талажское шоссе, 19)
899 | 322049 | 4329630002 | ЧАША КВАРЦЕВАЯ 100 ГОСТ 19908 |  | ГОСТ 19908 |  | шт | 2 |  |  | ИА по Архангельской обл. ПАО "ТГК-2", (адрес склада: Архангельская ТЭЦ ПАО "ТГК-2", 163045, г. Архангельск, Талажское шоссе, 19)
900 | 322840 | 4321890192 | ШТАТИВ ЛАБОРАТОРНЫЙ ШЛ-96 С ДЕРЖАТЕЛЕМ НА 4 ЭЛЕКТРОДА |  | не применяется |  | шт | 1 |  |  | Новгородская ТЭЦ ПАО "ТГК-2", 173012, г. Великий Новгород, Вяжищский проезд, д.42.
901 | 323267 | 2643120164 | КАЛИЙ ФОСФОРНОКИСЛЫЙ 3-ВОДНЫЙ Ч ГОСТ 2493 |  | ГОСТ 2493 |  | КГ | 0.2 |  |  | ИА по Архангельской обл. ПАО "ТГК-2", (адрес склада: Северодвинская ТЭЦ-2 ПАО "ТГК-2", 164500, Архангельская область, г. Северодвинск, ул. Окружная, д.21)
902 | 323643 | 2643120118 | КИСЛОТА АЗОТНАЯ ОСЧ 18-4 ГОСТ 11125 |  | ГОСТ 11125 |  | КГ | 5 |  |  | Новгородская ТЭЦ ПАО "ТГК-2", 173012, г. Великий Новгород, Вяжищский проезд, д.42.
903 | 323644 | 2643120118 | КИСЛОТА АЗОТНАЯ ОСЧ 18-4 ГОСТ 11125 |  | ГОСТ 11125 |  | КГ | 1 |  |  | Ляпинская котельная Ярославской ТЭЦ-2 ПАО "ТГК-2" (адрес склада: 150044, г.Ярославль, пр-кт Октября, 83)
904 | 323645 | 2643120118 | КИСЛОТА АЗОТНАЯ ОСЧ 18-4 ГОСТ 11125 |  | ГОСТ 11125 |  | КГ | 9.8 |  |  | ИА Ярославль (адрес склада: Ярославская ТЭЦ-1 ПАО "ТГК-2", 150003, г. Ярославль, Полушкина Роща, 7)
905 | 323646 | 2643120118 | КИСЛОТА АЗОТНАЯ ОСЧ 18-4 ГОСТ 11125 |  | ГОСТ 11125 |  | КГ | 1 |  |  | ИА ПАО "ТГК-2" (адрес склада: Ярославская ТЭЦ-2 ПАО "ТГК-2", 150044, г.Ярославль, пр-кт Октября, 83)
906 | 323647 | 2643120118 | КИСЛОТА АЗОТНАЯ ОСЧ 18-4 ГОСТ 11125 |  | ГОСТ 11125 |  | КГ | 12.2 |  |  | Костромская ТЭЦ-2 ПАО "ТГК-2", 156961, г.Кострома, ул. Индустриальная, 38
907 | 323648 | 2643120118 | КИСЛОТА АЗОТНАЯ ОСЧ 18-4 ГОСТ 11125 |  | ГОСТ 11125 |  | КГ | 12.2 |  |  | Костромская ТЭЦ-2 ПАО "ТГК-2", 156961, г.Кострома, ул. Индустриальная, 38
908 | 323655 | 2422310152 | ГЛИЦЕРИН ДИСТИЛЛИРОВАННЫЙ GLYCATEC 99,5% |  | не применяется |  | КГ | 2.5 |  |  | Архангельские котельные ПАО "ТГК-2", (адрес склада: 163045, г. Архангельск, Талажское шоссе, 19)
909 | 323656 | 2422310152 | ГЛИЦЕРИН ДИСТИЛЛИРОВАННЫЙ GLYCATEC 99,5% |  | не применяется |  | КГ | 3.6 |  |  | Архангельские котельные ПАО "ТГК-2", (адрес склада: 163045, г. Архангельск, Талажское шоссе, 19)
910 | 324114 | 2643120148 | КАЛИЙ ФТАЛЕВОКИСЛЫЙ КИСЛЫЙ (КАЛИЙ БИФТАЛАТ) ЧДА ТУ 6-09-09-304 |  | ТУ 6-09-09-304 |  | КГ | 0.1 |  |  | ИА по Архангельской обл. ПАО "ТГК-2", (адрес склада: Северодвинская ТЭЦ-2 ПАО "ТГК-2", 164500, Архангельская область, г. Северодвинск, ул. Окружная, д.21)
911 | 324115 | 2643120148 | КАЛИЙ ФТАЛЕВОКИСЛЫЙ КИСЛЫЙ (КАЛИЙ БИФТАЛАТ) ЧДА ТУ 6-09-09-304 |  | ТУ 6-09-09-304 |  | КГ | 0.2 |  |  | ИА по Архангельской обл. ПАО "ТГК-2", (адрес склада: Северодвинская ТЭЦ-1 ПАО "ТГК-2", 164500, Архангельская область, г. Северодвинск, Ягринское шоссе, д.1/32)
912 | 324116 | 2643120147 | НАТРИЙ НАДСЕРНОКИСЛЫЙ ЧДА ТУ 6-09-2869 |  | ТУ 6-09-2869 |  | КГ | 0.2 |  |  | Костромская ТЭЦ-2 ПАО "ТГК-2", 156961, г.Кострома, ул. Индустриальная, 38
913 | 324117 | 4324140005 | СТАКАН В-2-2000 ТХС ГОСТ 25336 |  | ГОСТ 25336 |  | шт | 2 |  |  | ИА ПАО "ТГК-2" (адрес склада: Ярославская ТЭЦ-2 ПАО "ТГК-2", 150044, г.Ярославль, пр-кт Октября, 83)
914 | 324118 | 4324274046 | ЦИЛИНДР МЕРНЫЙ 2-100-2 КШ 19/26 ГОСТ 1770 |  | ГОСТ 1770 |  | шт | 2 |  |  | ИА по Архангельской обл. ПАО "ТГК-2", (адрес склада: Архангельская ТЭЦ ПАО "ТГК-2", 163045, г. Архангельск, Талажское шоссе, 19)
915 | 324119 | 4324274046 | ЦИЛИНДР МЕРНЫЙ 2-100-2 КШ 19/26 ГОСТ 1770 |  | ГОСТ 1770 |  | шт | 3 |  |  | Вологодская ТЭЦ ПАО "ТГК- 2", 160012, г.Вологда, Советский проспект, 141-А
916 | 324120 | 4324274046 | ЦИЛИНДР МЕРНЫЙ 2-100-2 КШ 19/26 ГОСТ 1770 |  | ГОСТ 1770 |  | шт | 2 |  |  | ИА по Архангельской обл. ПАО "ТГК-2", (адрес склада: Архангельская ТЭЦ ПАО "ТГК-2", 163045, г. Архангельск, Талажское шоссе, 19)
917 | 324209 | 2643120163 | КАЛИЙ МАРГАНЦОВОКИСЛЫЙ Ч ГОСТ 20490 |  | ГОСТ 20490 |  | КГ | 0.1 |  |  | Вологодская ТЭЦ ПАО "ТГК- 2", 160012, г.Вологда, Советский проспект, 141-А
918 | 324329 | 2643120151 | НАТРИЙ УКСУСНОКИСЛЫЙ 3-ВОДНЫЙ ЧДА ГОСТ 199-78 |  | ГОСТ 199-78 |  | КГ | 0.2 |  |  | ИА по Архангельской обл. ПАО "ТГК-2", (адрес склада: Архангельская ТЭЦ ПАО "ТГК-2", 163045, г. Архангельск, Талажское шоссе, 19)
919 | 324330 | 2643120151 | НАТРИЙ УКСУСНОКИСЛЫЙ 3-ВОДНЫЙ ЧДА ГОСТ 199-78 |  | ГОСТ 199-78 |  | КГ | 1.1 |  |  | Костромская ТЭЦ-2 ПАО "ТГК-2", 156961, г.Кострома, ул. Индустриальная, 38
920 | 324331 | 2643120151 | НАТРИЙ УКСУСНОКИСЛЫЙ 3-ВОДНЫЙ ЧДА ГОСТ 199-78 |  | ГОСТ 199-78 |  | КГ | 2 |  |  | ИА ПАО "ТГК-2" (адрес склада: Ярославская ТЭЦ-3 ПАО "ТГК-2", 150023, г. Ярославль, ул. Гагарина, 76)
921 | 324332 | 2643120151 | НАТРИЙ УКСУСНОКИСЛЫЙ 3-ВОДНЫЙ ЧДА ГОСТ 199-78 |  | ГОСТ 199-78 |  | КГ | 2 |  |  | ИА по Архангельской обл. ПАО "ТГК-2", (адрес склада: Северодвинская ТЭЦ-1 ПАО "ТГК-2", 164500, Архангельская область, г. Северодвинск, Ягринское шоссе, д.1/32)
922 | 324333 | 2643120151 | НАТРИЙ УКСУСНОКИСЛЫЙ 3-ВОДНЫЙ ЧДА ГОСТ 199-78 |  | ГОСТ 199-78 |  | КГ | 3 |  |  | Новгородская ТЭЦ ПАО "ТГК-2", 173012, г. Великий Новгород, Вяжищский проезд, д.42.
923 | 324334 | 2643120151 | НАТРИЙ УКСУСНОКИСЛЫЙ 3-ВОДНЫЙ ЧДА ГОСТ 199-78 |  | ГОСТ 199-78 |  | КГ | 1 |  |  | ИА по Архангельской обл. ПАО "ТГК-2", (адрес склада: Северодвинская ТЭЦ-2 ПАО "ТГК-2", 164500, Архангельская область, г. Северодвинск, ул. Окружная, д.21)
924 | 324335 | 2643120151 | НАТРИЙ УКСУСНОКИСЛЫЙ 3-ВОДНЫЙ ЧДА ГОСТ 199-78 |  | ГОСТ 199-78 |  | КГ | 0.2 |  |  | ИА по Архангельской обл. ПАО "ТГК-2", (адрес склада: Архангельская ТЭЦ ПАО "ТГК-2", 163045, г. Архангельск, Талажское шоссе, 19)
925 | 324336 | 2643120153 | ФЕНОЛФТАЛЕИН ЧДА ТУ 6-09-5360-88 |  | ТУ 6-09-5360-88 |  | КГ | 0.12 |  |  | ИА по Архангельской обл. ПАО "ТГК-2", (адрес склада: Архангельская ТЭЦ ПАО "ТГК-2", 163045, г. Архангельск, Талажское шоссе, 19)
926 | 324337 | 2643120153 | ФЕНОЛФТАЛЕИН ЧДА ТУ 6-09-5360-88 |  | ТУ 6-09-5360-88 |  | КГ | 0.12 |  |  | ИА по Архангельской обл. ПАО "ТГК-2", (адрес склада: Архангельская ТЭЦ ПАО "ТГК-2", 163045, г. Архангельск, Талажское шоссе, 19)
927 | 324338 | 2643120155 | ЖЕЛЕЗО (III) ХЛОРИД 6-ВОДНЫЙ Ч ГОСТ 4147 |  | ГОСТ 4147 |  | КГ | 0.02 |  |  | ИА по Архангельской обл. ПАО "ТГК-2", (адрес склада: Архангельская ТЭЦ ПАО "ТГК-2", 163045, г. Архангельск, Талажское шоссе, 19)
928 | 324339 | 2643120155 | ЖЕЛЕЗО (III) ХЛОРИД 6-ВОДНЫЙ Ч ГОСТ 4147 |  | ГОСТ 4147 |  | КГ | 0.1 |  |  | ИА по Архангельской обл. ПАО "ТГК-2", (адрес склада: Северодвинская ТЭЦ-2 ПАО "ТГК-2", 164500, Архангельская область, г. Северодвинск, ул. Окружная, д.21)
929 | 324340 | 2643120155 | ЖЕЛЕЗО (III) ХЛОРИД 6-ВОДНЫЙ Ч ГОСТ 4147 |  | ГОСТ 4147 |  | КГ | 0.02 |  |  | ИА по Архангельской обл. ПАО "ТГК-2", (адрес склада: Архангельская ТЭЦ ПАО "ТГК-2", 163045, г. Архангельск, Талажское шоссе, 19)
930 | 324645 | 4324274047 | ЦИЛИНДР МЕРНЫЙ 1-300-2 ГОСТ 1770 |  | ГОСТ 1770 |  | шт | 2 |  |  | ИА по Архангельской обл. ПАО "ТГК-2", (адрес склада: Архангельская ТЭЦ ПАО "ТГК-2", 163045, г. Архангельск, Талажское шоссе, 19)
931 | 324646 | 4324274047 | ЦИЛИНДР МЕРНЫЙ 1-300-2 ГОСТ 1770 |  | ГОСТ 1770 |  | шт | 2 |  |  | ИА по Архангельской обл. ПАО "ТГК-2", (адрес склада: Северодвинская ТЭЦ-1 ПАО "ТГК-2", 164500, Архангельская область, г. Северодвинск, Ягринское шоссе, д.1/32)
932 | 324647 | 4324274047 | ЦИЛИНДР МЕРНЫЙ 1-300-2 ГОСТ 1770 |  | ГОСТ 1770 |  | шт | 2 |  |  | ИА по Архангельской обл. ПАО "ТГК-2", (адрес склада: Архангельская ТЭЦ ПАО "ТГК-2", 163045, г. Архангельск, Талажское шоссе, 19)
933 | 325199 | 2643120095 | КУПРИЗОН ЧДА ТУ 6-09-14-1380 |  | ТУ 6-09-14-1380 |  | КГ | 0.005 |  |  | ИА по Архангельской обл. ПАО "ТГК-2", (адрес склада: Архангельская ТЭЦ ПАО "ТГК-2", 163045, г. Архангельск, Талажское шоссе, 19)
934 | 325200 | 2643120095 | КУПРИЗОН ЧДА ТУ 6-09-14-1380 |  | ТУ 6-09-14-1380 |  | КГ | 0.02 |  |  | ИА по Архангельской обл. ПАО "ТГК-2", (адрес склада: Северодвинская ТЭЦ-2 ПАО "ТГК-2", 164500, Архангельская область, г. Северодвинск, ул. Окружная, д.21)
935 | 325201 | 2643120095 | КУПРИЗОН ЧДА ТУ 6-09-14-1380 |  | ТУ 6-09-14-1380 |  | КГ | 0.03 |  |  | Новгородская ТЭЦ ПАО "ТГК-2", 173012, г. Великий Новгород, Вяжищский проезд, д.42.
936 | 325202 | 2643120095 | КУПРИЗОН ЧДА ТУ 6-09-14-1380 |  | ТУ 6-09-14-1380 |  | КГ | 0.005 |  |  | ИА по Архангельской обл. ПАО "ТГК-2", (адрес склада: Северодвинская ТЭЦ-1 ПАО "ТГК-2", 164500, Архангельская область, г. Северодвинск, Ягринское шоссе, д.1/32)
937 | 325203 | 2643120095 | КУПРИЗОН ЧДА ТУ 6-09-14-1380 |  | ТУ 6-09-14-1380 |  | КГ | 0.03 |  |  | Вологодская ТЭЦ ПАО "ТГК- 2", 160012, г.Вологда, Советский проспект, 141-А
938 | 325204 | 2643120095 | КУПРИЗОН ЧДА ТУ 6-09-14-1380 |  | ТУ 6-09-14-1380 |  | КГ | 0.005 |  |  | ИА по Архангельской обл. ПАО "ТГК-2", (адрес склада: Архангельская ТЭЦ ПАО "ТГК-2", 163045, г. Архангельск, Талажское шоссе, 19)
939 | 325205 | 2643120096 | КАЛИЙ АЗОТНОКИСЛЫЙ ЧДА ГОСТ 4217 |  | ГОСТ 4217 |  | КГ | 1.5 |  |  | Вологодская ТЭЦ ПАО "ТГК- 2", 160012, г.Вологда, Советский проспект, 141-А
940 | 325206 | 2643120098 | КАЛИЙ-НАТРИЙ ВИННОКИСЛЫЙ 4-ВОДНЫЙ ЧДА ГОСТ 5845 |  | ГОСТ 5845 |  | КГ | 0.5 |  |  | ИА по Архангельской обл. ПАО "ТГК-2", (адрес склада: Архангельская ТЭЦ ПАО "ТГК-2", 163045, г. Архангельск, Талажское шоссе, 19)
941 | 325207 | 2643120098 | КАЛИЙ-НАТРИЙ ВИННОКИСЛЫЙ 4-ВОДНЫЙ ЧДА ГОСТ 5845 |  | ГОСТ 5845 |  | КГ | 1 |  |  | ИА по Архангельской обл. ПАО "ТГК-2", (адрес склада: Северодвинская ТЭЦ-2 ПАО "ТГК-2", 164500, Архангельская область, г. Северодвинск, ул. Окружная, д.21)
942 | 325208 | 2643120098 | КАЛИЙ-НАТРИЙ ВИННОКИСЛЫЙ 4-ВОДНЫЙ ЧДА ГОСТ 5845 |  | ГОСТ 5845 |  | КГ | 0.2 |  |  | Новгородская ТЭЦ ПАО "ТГК-2", 173012, г. Великий Новгород, Вяжищский проезд, д.42.
943 | 325209 | 2643120098 | КАЛИЙ-НАТРИЙ ВИННОКИСЛЫЙ 4-ВОДНЫЙ ЧДА ГОСТ 5845 |  | ГОСТ 5845 |  | КГ | 0.2 |  |  | ИА по Архангельской обл. ПАО "ТГК-2", (адрес склада: Северодвинская ТЭЦ-1 ПАО "ТГК-2", 164500, Архангельская область, г. Северодвинск, Ягринское шоссе, д.1/32)
944 | 325210 | 2643120098 | КАЛИЙ-НАТРИЙ ВИННОКИСЛЫЙ 4-ВОДНЫЙ ЧДА ГОСТ 5845 |  | ГОСТ 5845 |  | КГ | 0.5 |  |  | Ляпинская котельная Ярославской ТЭЦ-2 ПАО "ТГК-2" (адрес склада: 150044, г.Ярославль, пр-кт Октября, 83)
945 | 325211 | 2643120098 | КАЛИЙ-НАТРИЙ ВИННОКИСЛЫЙ 4-ВОДНЫЙ ЧДА ГОСТ 5845 |  | ГОСТ 5845 |  | КГ | 0.5 |  |  | ИА Ярославль (адрес склада: Ярославская ТЭЦ-1 ПАО "ТГК-2", 150003, г. Ярославль, Полушкина Роща, 7)
946 | 325212 | 2643120098 | КАЛИЙ-НАТРИЙ ВИННОКИСЛЫЙ 4-ВОДНЫЙ ЧДА ГОСТ 5845 |  | ГОСТ 5845 |  | КГ | 1 |  |  | ИА ПАО "ТГК-2" (адрес склада: Ярославская ТЭЦ-2 ПАО "ТГК-2", 150044, г.Ярославль, пр-кт Октября, 83)
947 | 325213 | 2643120098 | КАЛИЙ-НАТРИЙ ВИННОКИСЛЫЙ 4-ВОДНЫЙ ЧДА ГОСТ 5845 |  | ГОСТ 5845 |  | КГ | 0.1 |  |  | ИА ПАО "ТГК-2" (адрес склада: Ярославская ТЭЦ-3 ПАО "ТГК-2", 150023, г. Ярославль, ул. Гагарина, 76)
948 | 325214 | 2643120098 | КАЛИЙ-НАТРИЙ ВИННОКИСЛЫЙ 4-ВОДНЫЙ ЧДА ГОСТ 5845 |  | ГОСТ 5845 |  | КГ | 0.5 |  |  | Костромская ТЭЦ-2 ПАО "ТГК-2", 156961, г.Кострома, ул. Индустриальная, 38
949 | 325215 | 2643120098 | КАЛИЙ-НАТРИЙ ВИННОКИСЛЫЙ 4-ВОДНЫЙ ЧДА ГОСТ 5845 |  | ГОСТ 5845 |  | КГ | 0.5 |  |  | ИА по Архангельской обл. ПАО "ТГК-2", (адрес склада: Архангельская ТЭЦ ПАО "ТГК-2", 163045, г. Архангельск, Талажское шоссе, 19)
950 | 325216 | 2643120100 | КАЛИЙ ХЛОРИСТЫЙ ХЧ ГОСТ 4234 |  | ГОСТ 4234 |  | КГ | 10 |  |  | Ярославская ТЭЦ-3 ПАО "ТГК-2", 150023, г. Ярославль, ул. Гагарина, 76
951 | 325217 | 2643120100 | КАЛИЙ ХЛОРИСТЫЙ ХЧ ГОСТ 4234 |  | ГОСТ 4234 |  | КГ | 2 |  |  | ИА по Архангельской обл. ПАО "ТГК-2", (адрес склада: Архангельская ТЭЦ ПАО "ТГК-2", 163045, г. Архангельск, Талажское шоссе, 19)
952 | 325218 | 2643120100 | КАЛИЙ ХЛОРИСТЫЙ ХЧ ГОСТ 4234 |  | ГОСТ 4234 |  | КГ | 1 |  |  | ИА по Архангельской обл. ПАО "ТГК-2", (адрес склада: Северодвинская ТЭЦ-2 ПАО "ТГК-2", 164500, Архангельская область, г. Северодвинск, ул. Окружная, д.21)
953 | 325219 | 2643120100 | КАЛИЙ ХЛОРИСТЫЙ ХЧ ГОСТ 4234 |  | ГОСТ 4234 |  | КГ | 1 |  |  | ИА по Архангельской обл. ПАО "ТГК-2", (адрес склада: Северодвинская ТЭЦ-1 ПАО "ТГК-2", 164500, Архангельская область, г. Северодвинск, Ягринское шоссе, д.1/32)
954 | 325220 | 2643120100 | КАЛИЙ ХЛОРИСТЫЙ ХЧ ГОСТ 4234 |  | ГОСТ 4234 |  | КГ | 0.5 |  |  | ИА ПАО "ТГК-2" (адрес склада: Ярославская ТЭЦ-1 ПАО "ТГК-2", 150003, г. Ярославль, Полушкина Роща, 7)
955 | 325221 | 2643120100 | КАЛИЙ ХЛОРИСТЫЙ ХЧ ГОСТ 4234 |  | ГОСТ 4234 |  | КГ | 0.2 |  |  | ИА Ярославль (адрес склада: Ярославская ТЭЦ-1 ПАО "ТГК-2", 150003, г. Ярославль, Полушкина Роща, 7)
956 | 325222 | 2643120100 | КАЛИЙ ХЛОРИСТЫЙ ХЧ ГОСТ 4234 |  | ГОСТ 4234 |  | КГ | 2 |  |  | ИА ПАО "ТГК-2" (адрес склада: Ярославская ТЭЦ-2 ПАО "ТГК-2", 150044, г.Ярославль, пр-кт Октября, 83)
957 | 325223 | 2643120100 | КАЛИЙ ХЛОРИСТЫЙ ХЧ ГОСТ 4234 |  | ГОСТ 4234 |  | КГ | 1 |  |  | ИА ПАО "ТГК-2" (адрес склада: Ярославская ТЭЦ-3 ПАО "ТГК-2", 150023, г. Ярославль, ул. Гагарина, 76)
958 | 325224 | 2643120100 | КАЛИЙ ХЛОРИСТЫЙ ХЧ ГОСТ 4234 |  | ГОСТ 4234 |  | КГ | 1.5 |  |  | Вологодская ТЭЦ ПАО "ТГК- 2", 160012, г.Вологда, Советский проспект, 141-А
959 | 325225 | 2643120100 | КАЛИЙ ХЛОРИСТЫЙ ХЧ ГОСТ 4234 |  | ГОСТ 4234 |  | КГ | 2.5 |  |  | Костромская ТЭЦ-2 ПАО "ТГК-2", 156961, г.Кострома, ул. Индустриальная, 38
960 | 325226 | 2643120100 | КАЛИЙ ХЛОРИСТЫЙ ХЧ ГОСТ 4234 |  | ГОСТ 4234 |  | КГ | 2 |  |  | ИА по Архангельской обл. ПАО "ТГК-2", (адрес склада: Архангельская ТЭЦ ПАО "ТГК-2", 163045, г. Архангельск, Талажское шоссе, 19)
961 | 325227 | 2643120102 | КИСЛОТА АЗОТНАЯ ХЧ ГОСТ 4461 |  | ГОСТ 4461 |  | КГ | 2.8 |  |  | ИА по Архангельской обл. ПАО "ТГК-2", (адрес склада: Архангельская ТЭЦ ПАО "ТГК-2", 163045, г. Архангельск, Талажское шоссе, 19)
962 | 325228 | 2643120102 | КИСЛОТА АЗОТНАЯ ХЧ ГОСТ 4461 |  | ГОСТ 4461 |  | КГ | 9.8 |  |  | ИА по Архангельской обл. ПАО "ТГК-2", (адрес склада: Северодвинская ТЭЦ-2 ПАО "ТГК-2", 164500, Архангельская область, г. Северодвинск, ул. Окружная, д.21)
963 | 325229 | 2643120102 | КИСЛОТА АЗОТНАЯ ХЧ ГОСТ 4461 |  | ГОСТ 4461 |  | КГ | 15 |  |  | ИА по Архангельской обл. ПАО "ТГК-2", (адрес склада: Северодвинская ТЭЦ-1 ПАО "ТГК-2", 164500, Архангельская область, г. Северодвинск, Ягринское шоссе, д.1/32)
964 | 325230 | 2643120102 | КИСЛОТА АЗОТНАЯ ХЧ ГОСТ 4461 |  | ГОСТ 4461 |  | КГ | 15 |  |  | Вологодская ТЭЦ ПАО "ТГК- 2", 160012, г.Вологда, Советский проспект, 141-А
965 | 325231 | 2643120102 | КИСЛОТА АЗОТНАЯ ХЧ ГОСТ 4461 |  | ГОСТ 4461 |  | КГ | 2.8 |  |  | ИА по Архангельской обл. ПАО "ТГК-2", (адрес склада: Архангельская ТЭЦ ПАО "ТГК-2", 163045, г. Архангельск, Талажское шоссе, 19)
966 | 325232 | 2643120101 | ЛЮМОКУПФЕРОН ЧДА ТУ 6-09-07-1629 |  | ТУ 6-09-07-1629 |  | КГ | 0.002 |  |  | Новгородская ТЭЦ ПАО "ТГК-2", 173012, г. Великий Новгород, Вяжищский проезд, д.42.
967 | 325233 | 2643120101 | ЛЮМОКУПФЕРОН ЧДА ТУ 6-09-07-1629 |  | ТУ 6-09-07-1629 |  | КГ | 0.005 |  |  | Костромская ТЭЦ-2 ПАО "ТГК-2", 156961, г.Кострома, ул. Индустриальная, 38
968 | 325234 | 2632211195 | МУРЕКСИД ИНДИКАТОР ЧДА ТУ 6-09-1657 |  | ТУ 6-09-1657 |  | КГ | 0.003 |  |  | ИА по Архангельской обл. ПАО "ТГК-2", (адрес склада: Архангельская ТЭЦ ПАО "ТГК-2", 163045, г. Архангельск, Талажское шоссе, 19)
969 | 325235 | 2632211195 | МУРЕКСИД ИНДИКАТОР ЧДА ТУ 6-09-1657 |  | ТУ 6-09-1657 |  | КГ | 0.005 |  |  | Новгородская ТЭЦ ПАО "ТГК-2", 173012, г. Великий Новгород, Вяжищский проезд, д.42.
970 | 325236 | 2632211195 | МУРЕКСИД ИНДИКАТОР ЧДА ТУ 6-09-1657 |  | ТУ 6-09-1657 |  | КГ | 0.005 |  |  | ИА по Архангельской обл. ПАО "ТГК-2", (адрес склада: Северодвинская ТЭЦ-1 ПАО "ТГК-2", 164500, Архангельская область, г. Северодвинск, Ягринское шоссе, д.1/32)
971 | 325237 | 2632211195 | МУРЕКСИД ИНДИКАТОР ЧДА ТУ 6-09-1657 |  | ТУ 6-09-1657 |  | КГ | 0.05 |  |  | Тенинская водогрейная котельная Ярославской ТЭЦ-1 ПАО "ТГК-2" (адрес склада: 150003, г. Ярославль, Полушкина Роща, 7)
972 | 325238 | 2632211195 | МУРЕКСИД ИНДИКАТОР ЧДА ТУ 6-09-1657 |  | ТУ 6-09-1657 |  | КГ | 0.025 |  |  | Вологодская ТЭЦ ПАО "ТГК- 2", 160012, г.Вологда, Советский проспект, 141-А
973 | 325239 | 2632211195 | МУРЕКСИД ИНДИКАТОР ЧДА ТУ 6-09-1657 |  | ТУ 6-09-1657 |  | КГ | 0.15 |  |  | Костромская ТЭЦ-2 ПАО "ТГК-2", 156961, г.Кострома, ул. Индустриальная, 38
974 | 325240 | 2632211195 | МУРЕКСИД ИНДИКАТОР ЧДА ТУ 6-09-1657 |  | ТУ 6-09-1657 |  | КГ | 0.003 |  |  | ИА по Архангельской обл. ПАО "ТГК-2", (адрес склада: Архангельская ТЭЦ ПАО "ТГК-2", 163045, г. Архангельск, Талажское шоссе, 19)
975 | 325241 | 2643120104 | НАТРИЯ ГИДРООКИСЬ ЧДА ГОСТ 4328 |  | ГОСТ 4328 |  | КГ | 3 |  |  | ИА по Архангельской обл. ПАО "ТГК-2", (адрес склада: Архангельская ТЭЦ ПАО "ТГК-2", 163045, г. Архангельск, Талажское шоссе, 19)
976 | 325242 | 2643120104 | НАТРИЯ ГИДРООКИСЬ ЧДА ГОСТ 4328 |  | ГОСТ 4328 |  | КГ | 3 |  |  | Костромская ТЭЦ-2 ПАО "ТГК-2", 156961, г.Кострома, ул. Индустриальная, 38
977 | 325243 | 2643120104 | НАТРИЯ ГИДРООКИСЬ ЧДА ГОСТ 4328 |  | ГОСТ 4328 |  | КГ | 2 |  |  | Костромская ТЭЦ-2 ПАО "ТГК-2", 156961, г.Кострома, ул. Индустриальная, 38
978 | 325244 | 2643120104 | НАТРИЯ ГИДРООКИСЬ ЧДА ГОСТ 4328 |  | ГОСТ 4328 |  | КГ | 1 |  |  | ИА ПАО "ТГК-2" (адрес склада: Ярославская ТЭЦ-2 ПАО "ТГК-2", 150044, г.Ярославль, пр-кт Октября, 83)
979 | 325245 | 2643120104 | НАТРИЯ ГИДРООКИСЬ ЧДА ГОСТ 4328 |  | ГОСТ 4328 |  | КГ | 1 |  |  | ИА Ярославль (адрес склада: Ярославская ТЭЦ-1 ПАО "ТГК-2", 150003, г. Ярославль, Полушкина Роща, 7)
980 | 325246 | 2643120104 | НАТРИЯ ГИДРООКИСЬ ЧДА ГОСТ 4328 |  | ГОСТ 4328 |  | КГ | 1 |  |  | ИА по Архангельской обл. ПАО "ТГК-2", (адрес склада: Северодвинская ТЭЦ-1 ПАО "ТГК-2", 164500, Архангельская область, г. Северодвинск, Ягринское шоссе, д.1/32)
981 | 325247 | 2643120104 | НАТРИЯ ГИДРООКИСЬ ЧДА ГОСТ 4328 |  | ГОСТ 4328 |  | КГ | 3 |  |  | Новгородская ТЭЦ ПАО "ТГК-2", 173012, г. Великий Новгород, Вяжищский проезд, д.42.
982 | 325248 | 2643120104 | НАТРИЯ ГИДРООКИСЬ ЧДА ГОСТ 4328 |  | ГОСТ 4328 |  | КГ | 2 |  |  | ИА по Архангельской обл. ПАО "ТГК-2", (адрес склада: Северодвинская ТЭЦ-2 ПАО "ТГК-2", 164500, Архангельская область, г. Северодвинск, ул. Окружная, д.21)
983 | 325249 | 2643120104 | НАТРИЯ ГИДРООКИСЬ ЧДА ГОСТ 4328 |  | ГОСТ 4328 |  | КГ | 3 |  |  | ИА по Архангельской обл. ПАО "ТГК-2", (адрес склада: Архангельская ТЭЦ ПАО "ТГК-2", 163045, г. Архангельск, Талажское шоссе, 19)
984 | 325250 | 2643120105 | НАТРИЙ СЕРНИСТЫЙ 9-ВОДНЫЙ (СУЛЬФИД НАТРИЯ) ЧДА ГОСТ 2053 |  | ГОСТ 2053 |  | КГ | 0.2 |  |  | ИА по Архангельской обл. ПАО "ТГК-2", (адрес склада: Северодвинская ТЭЦ-2 ПАО "ТГК-2", 164500, Архангельская область, г. Северодвинск, ул. Окружная, д.21)
985 | 325251 | 2643120105 | НАТРИЙ СЕРНИСТЫЙ 9-ВОДНЫЙ (СУЛЬФИД НАТРИЯ) ЧДА ГОСТ 2053 |  | ГОСТ 2053 |  | КГ | 1 |  |  | ИА ПАО "ТГК-2" (адрес склада: Ярославская ТЭЦ-1 ПАО "ТГК-2", 150003, г. Ярославль, Полушкина Роща, 7)
986 | 325252 | 2643120105 | НАТРИЙ СЕРНИСТЫЙ 9-ВОДНЫЙ (СУЛЬФИД НАТРИЯ) ЧДА ГОСТ 2053 |  | ГОСТ 2053 |  | КГ | 0.1 |  |  | ИА Ярославль (адрес склада: Ярославская ТЭЦ-1 ПАО "ТГК-2", 150003, г. Ярославль, Полушкина Роща, 7)
987 | 325253 | 2643120105 | НАТРИЙ СЕРНИСТЫЙ 9-ВОДНЫЙ (СУЛЬФИД НАТРИЯ) ЧДА ГОСТ 2053 |  | ГОСТ 2053 |  | КГ | 0.05 |  |  | Вологодская ТЭЦ ПАО "ТГК- 2", 160012, г.Вологда, Советский проспект, 141-А
988 | 325254 | 2643120105 | НАТРИЙ СЕРНИСТЫЙ 9-ВОДНЫЙ (СУЛЬФИД НАТРИЯ) ЧДА ГОСТ 2053 |  | ГОСТ 2053 |  | КГ | 1 |  |  | Костромская ТЭЦ-2 ПАО "ТГК-2", 156961, г.Кострома, ул. Индустриальная, 38
989 | 325255 | 2643120105 | НАТРИЙ СЕРНИСТЫЙ 9-ВОДНЫЙ (СУЛЬФИД НАТРИЯ) ЧДА ГОСТ 2053 |  | ГОСТ 2053 |  | КГ | 0.2 |  |  | Архангельские котельные ПАО "ТГК-2", (адрес склада: 163045, г. Архангельск, Талажское шоссе, 19)
990 | 325256 | 2643120106 | РЕАКТИВ ГРИССА ЧДА ТУ 6-09-3569 |  | ТУ 6-09-3569 |  | КГ | 0.06 |  |  | ИА по Архангельской обл. ПАО "ТГК-2", (адрес склада: Архангельская ТЭЦ ПАО "ТГК-2", 163045, г. Архангельск, Талажское шоссе, 19)
991 | 325257 | 2643120106 | РЕАКТИВ ГРИССА ЧДА ТУ 6-09-3569 |  | ТУ 6-09-3569 |  | КГ | 0.03 |  |  | ИА по Архангельской обл. ПАО "ТГК-2", (адрес склада: Северодвинская ТЭЦ-2 ПАО "ТГК-2", 164500, Архангельская область, г. Северодвинск, ул. Окружная, д.21)
992 | 325258 | 2643120106 | РЕАКТИВ ГРИССА ЧДА ТУ 6-09-3569 |  | ТУ 6-09-3569 |  | КГ | 0.2 |  |  | ИА по Архангельской обл. ПАО "ТГК-2", (адрес склада: Северодвинская ТЭЦ-1 ПАО "ТГК-2", 164500, Архангельская область, г. Северодвинск, Ягринское шоссе, д.1/32)
993 | 325259 | 2643120106 | РЕАКТИВ ГРИССА ЧДА ТУ 6-09-3569 |  | ТУ 6-09-3569 |  | КГ | 0.1 |  |  | ИА Ярославль (адрес склада: Ярославская ТЭЦ-1 ПАО "ТГК-2", 150003, г. Ярославль, Полушкина Роща, 7)
994 | 325260 | 2643120106 | РЕАКТИВ ГРИССА ЧДА ТУ 6-09-3569 |  | ТУ 6-09-3569 |  | КГ | 0.05 |  |  | ИА ПАО "ТГК-2" (адрес склада: Ярославская ТЭЦ-3 ПАО "ТГК-2", 150023, г. Ярославль, ул. Гагарина, 76)
995 | 325261 | 2643120106 | РЕАКТИВ ГРИССА ЧДА ТУ 6-09-3569 |  | ТУ 6-09-3569 |  | КГ | 0.2 |  |  | Вологодская ТЭЦ ПАО "ТГК- 2", 160012, г.Вологда, Советский проспект, 141-А
996 | 325262 | 2643120106 | РЕАКТИВ ГРИССА ЧДА ТУ 6-09-3569 |  | ТУ 6-09-3569 |  | КГ | 0.5 |  |  | Костромская ТЭЦ-2 ПАО "ТГК-2", 156961, г.Кострома, ул. Индустриальная, 38
997 | 325263 | 2643120106 | РЕАКТИВ ГРИССА ЧДА ТУ 6-09-3569 |  | ТУ 6-09-3569 |  | КГ | 0.06 |  |  | ИА по Архангельской обл. ПАО "ТГК-2", (адрес склада: Архангельская ТЭЦ ПАО "ТГК-2", 163045, г. Архангельск, Талажское шоссе, 19)
998 | 325266 | 2643120123 | КИСЛОТА СОЛЯНАЯ ОСЧ ГОСТ 14261 |  | ГОСТ 14261 |  | КГ | 1.2 |  |  | Ляпинская котельная Ярославской ТЭЦ-2 ПАО "ТГК-2" (адрес склада: 150044, г.Ярославль, пр-кт Октября, 83)
999 | 325267 | 2643120123 | КИСЛОТА СОЛЯНАЯ ОСЧ ГОСТ 14261 |  | ГОСТ 14261 |  | КГ | 10.8 |  |  | ИА ПАО "ТГК-2" (адрес склада: Ярославская ТЭЦ-1 ПАО "ТГК-2", 150003, г. Ярославль, Полушкина Роща, 7)
1000 | 325268 | 2643120123 | КИСЛОТА СОЛЯНАЯ ОСЧ ГОСТ 14261 |  | ГОСТ 14261 |  | КГ | 1.2 |  |  | ИА Ярославль (адрес склада: Ярославская ТЭЦ-1 ПАО "ТГК-2", 150003, г. Ярославль, Полушкина Роща, 7)
1001 | 325269 | 2643120123 | КИСЛОТА СОЛЯНАЯ ОСЧ ГОСТ 14261 |  | ГОСТ 14261 |  | КГ | 48 |  |  | ИА ПАО "ТГК-2" (адрес склада: Ярославская ТЭЦ-2 ПАО "ТГК-2", 150044, г.Ярославль, пр-кт Октября, 83)
1002 | 325270 | 2643120123 | КИСЛОТА СОЛЯНАЯ ОСЧ ГОСТ 14261 |  | ГОСТ 14261 |  | КГ | 1.2 |  |  | Тенинская водогрейная котельная Ярославской ТЭЦ-1 ПАО "ТГК-2" (адрес склада: 150003, г. Ярославль, Полушкина Роща, 7)
1003 | 325271 | 2643120123 | КИСЛОТА СОЛЯНАЯ ОСЧ ГОСТ 14261 |  | ГОСТ 14261 |  | КГ | 24 |  |  | ИА ПАО "ТГК-2" (адрес склада: Ярославская ТЭЦ-3 ПАО "ТГК-2", 150023, г. Ярославль, ул. Гагарина, 76)
1004 | 325272 | 2643120123 | КИСЛОТА СОЛЯНАЯ ОСЧ ГОСТ 14261 |  | ГОСТ 14261 |  | КГ | 12 |  |  | Костромская ТЭЦ-2 ПАО "ТГК-2", 156961, г.Кострома, ул. Индустриальная, 38
1005 | 325273 | 2643120123 | КИСЛОТА СОЛЯНАЯ ОСЧ ГОСТ 14261 |  | ГОСТ 14261 |  | КГ | 16.8 |  |  | Костромская ТЭЦ-2 ПАО "ТГК-2", 156961, г.Кострома, ул. Индустриальная, 38
1006 | 325329 | 4325220036 | ГРУША ПЛАСТИЗОЛЬНАЯ ТИП А №1 35,0 МЛ С МЯГКИМ НАКОНЕЧНИКОМ (ДЛЯ ХИМЛАБОРАТОРИИ) |  | ТУ 2537-033-11149535-2002 |  | шт | 5 |  |  | Вологодская ТЭЦ ПАО "ТГК- 2", 160012, г.Вологда, Советский проспект, 141-А
1007 | 325349 | 2643120119 | КИСЛОТА СЕРНАЯ ХЧ ГОСТ 4204 |  | ГОСТ 4204 |  | КГ | 129.6 |  |  | ИА по Архангельской обл. ПАО "ТГК-2", (адрес склада: Архангельская ТЭЦ ПАО "ТГК-2", 163045, г. Архангельск, Талажское шоссе, 19)
1008 | 325350 | 2643120119 | КИСЛОТА СЕРНАЯ ХЧ ГОСТ 4204 |  | ГОСТ 4204 |  | КГ | 48.6 |  |  | ИА по Архангельской обл. ПАО "ТГК-2", (адрес склада: Северодвинская ТЭЦ-2 ПАО "ТГК-2", 164500, Архангельская область, г. Северодвинск, ул. Окружная, д.21)
1009 | 325351 | 2643120119 | КИСЛОТА СЕРНАЯ ХЧ ГОСТ 4204 |  | ГОСТ 4204 |  | КГ | 300 |  |  | Новгородская ТЭЦ ПАО "ТГК-2", 173012, г. Великий Новгород, Вяжищский проезд, д.42.
1010 | 325352 | 2643120119 | КИСЛОТА СЕРНАЯ ХЧ ГОСТ 4204 |  | ГОСТ 4204 |  | КГ | 30.6 |  |  | ИА по Архангельской обл. ПАО "ТГК-2", (адрес склада: Северодвинская ТЭЦ-1 ПАО "ТГК-2", 164500, Архангельская область, г. Северодвинск, Ягринское шоссе, д.1/32)
1011 | 325353 | 2643120119 | КИСЛОТА СЕРНАЯ ХЧ ГОСТ 4204 |  | ГОСТ 4204 |  | КГ | 9 |  |  | ИА Ярославль (адрес склада: Ярославская ТЭЦ-1 ПАО "ТГК-2", 150003, г. Ярославль, Полушкина Роща, 7)
1012 | 325354 | 2643120119 | КИСЛОТА СЕРНАЯ ХЧ ГОСТ 4204 |  | ГОСТ 4204 |  | КГ | 1.8 |  |  | Северодвинские городские тепловые сети ПАО "ТГК-2", 164500, Архангельская область, г. Северодвинск, пр-т Беломорский, 6
1013 | 325355 | 2643120119 | КИСЛОТА СЕРНАЯ ХЧ ГОСТ 4204 |  | ГОСТ 4204 |  | КГ | 63 |  |  | Вологодская ТЭЦ ПАО "ТГК- 2", 160012, г.Вологда, Советский проспект, 141-А
1014 | 325356 | 2643120119 | КИСЛОТА СЕРНАЯ ХЧ ГОСТ 4204 |  | ГОСТ 4204 |  | КГ | 75 |  |  | Костромская ТЭЦ-2 ПАО "ТГК-2", 156961, г.Кострома, ул. Индустриальная, 38
1015 | 325357 | 2643120119 | КИСЛОТА СЕРНАЯ ХЧ ГОСТ 4204 |  | ГОСТ 4204 |  | КГ | 72 |  |  | Костромская ТЭЦ-2 ПАО "ТГК-2", 156961, г.Кострома, ул. Индустриальная, 38
1016 | 325358 | 2643120119 | КИСЛОТА СЕРНАЯ ХЧ ГОСТ 4204 |  | ГОСТ 4204 |  | КГ | 1 |  |  | Архангельские котельные ПАО "ТГК-2", (адрес склада: 163045, г. Архангельск, Талажское шоссе, 19)
1017 | 325359 | 2643120119 | КИСЛОТА СЕРНАЯ ХЧ ГОСТ 4204 |  | ГОСТ 4204 |  | КГ | 129.6 |  |  | ИА по Архангельской обл. ПАО "ТГК-2", (адрес склада: Архангельская ТЭЦ ПАО "ТГК-2", 163045, г. Архангельск, Талажское шоссе, 19)
1018 | 325360 | 2643120119 | КИСЛОТА СЕРНАЯ ХЧ ГОСТ 4204 |  | ГОСТ 4204 |  | КГ | 7.4 |  |  | Архангельские котельные ПАО "ТГК-2", (адрес склада: 163045, г. Архангельск, Талажское шоссе, 19)
1019 | 325361 | 2643120120 | КИСЛОТА СОЛЯНАЯ ХЧ ГОСТ 3118 |  | ГОСТ 3118 |  | КГ | 1.8 |  |  | Архангельские котельные ПАО "ТГК-2", (адрес склада: 163045, г. Архангельск, Талажское шоссе, 19)
1020 | 325362 | 2643120120 | КИСЛОТА СОЛЯНАЯ ХЧ ГОСТ 3118 |  | ГОСТ 3118 |  | КГ | 12 |  |  | ИА по Архангельской обл. ПАО "ТГК-2", (адрес склада: Архангельская ТЭЦ ПАО "ТГК-2", 163045, г. Архангельск, Талажское шоссе, 19)
1021 | 325363 | 2643120120 | КИСЛОТА СОЛЯНАЯ ХЧ ГОСТ 3118 |  | ГОСТ 3118 |  | КГ | 800 |  |  | Вологодская ТЭЦ ПАО "ТГК- 2", 160012, г.Вологда, Советский проспект, 141-А
1022 | 325364 | 2643120120 | КИСЛОТА СОЛЯНАЯ ХЧ ГОСТ 3118 |  | ГОСТ 3118 |  | КГ | 6 |  |  | Вологодская ТЭЦ ПАО "ТГК- 2", 160012, г.Вологда, Советский проспект, 141-А
1023 | 325365 | 2643120120 | КИСЛОТА СОЛЯНАЯ ХЧ ГОСТ 3118 |  | ГОСТ 3118 |  | КГ | 1.2 |  |  | Северодвинские городские тепловые сети ПАО "ТГК-2", 164500, Архангельская область, г. Северодвинск, пр-т Беломорский, 6
1024 | 325366 | 2643120120 | КИСЛОТА СОЛЯНАЯ ХЧ ГОСТ 3118 |  | ГОСТ 3118 |  | КГ | 42 |  |  | ИА по Архангельской обл. ПАО "ТГК-2", (адрес склада: Северодвинская ТЭЦ-1 ПАО "ТГК-2", 164500, Архангельская область, г. Северодвинск, Ягринское шоссе, д.1/32)
1025 | 325367 | 2643120120 | КИСЛОТА СОЛЯНАЯ ХЧ ГОСТ 3118 |  | ГОСТ 3118 |  | КГ | 30 |  |  | Новгородская ТЭЦ ПАО "ТГК-2", 173012, г. Великий Новгород, Вяжищский проезд, д.42.
1026 | 325368 | 2643120120 | КИСЛОТА СОЛЯНАЯ ХЧ ГОСТ 3118 |  | ГОСТ 3118 |  | КГ | 20 |  |  | ИА по Архангельской обл. ПАО "ТГК-2", (адрес склада: Северодвинская ТЭЦ-2 ПАО "ТГК-2", 164500, Архангельская область, г. Северодвинск, ул. Окружная, д.21)
1027 | 325369 | 2643120120 | КИСЛОТА СОЛЯНАЯ ХЧ ГОСТ 3118 |  | ГОСТ 3118 |  | КГ | 12 |  |  | ИА по Архангельской обл. ПАО "ТГК-2", (адрес склада: Архангельская ТЭЦ ПАО "ТГК-2", 163045, г. Архангельск, Талажское шоссе, 19)
1028 | 325420 | 9444350039 | ТРУБКА МЕДИЦИНСКАЯ ПВХ 4,0Х1,0 ММ |  | ГОСТ 3399-76 |  | метр | 5 |  |  | ИА по Архангельской обл. ПАО "ТГК-2", (адрес склада: Архангельская ТЭЦ ПАО "ТГК-2", 163045, г. Архангельск, Талажское шоссе, 19)
1029 | 325421 | 9444350039 | ТРУБКА МЕДИЦИНСКАЯ ПВХ 4,0Х1,0 ММ |  | ГОСТ 3399-76 |  | метр | 3 |  |  | ИА по Архангельской обл. ПАО "ТГК-2", (адрес склада: Северодвинская ТЭЦ-2 ПАО "ТГК-2", 164500, Архангельская область, г. Северодвинск, ул. Окружная, д.21)
1030 | 325422 | 9444350039 | ТРУБКА МЕДИЦИНСКАЯ ПВХ 4,0Х1,0 ММ |  | ГОСТ 3399-76 |  | метр | 5 |  |  | ИА по Архангельской обл. ПАО "ТГК-2", (адрес склада: Архангельская ТЭЦ ПАО "ТГК-2", 163045, г. Архангельск, Талажское шоссе, 19)
1031 | 325423 | 9444350040 | ТРУБКА МЕДИЦИНСКАЯ ПВХ 8,0Х1,5 ММ |  | не применяется |  | метр | 15 |  |  | Северодвинская ТЭЦ-2 ПАО "ТГК-2", 164500, Архангельская область, г. Северодвинск, ул. Окружная, д.21
1032 | 325435 | 2643120044 | АММИАК ВОДНЫЙ ЧДА ГОСТ 3760 |  | ГОСТ 3760 |  | КГ | 6 |  |  | Ярославская ТЭЦ-2 ПАО "ТГК-2", 150044, г. Ярославль, пр-кт Октября, 83
1033 | 325436 | 2643120044 | АММИАК ВОДНЫЙ ЧДА ГОСТ 3760 |  | ГОСТ 3760 |  | КГ | 27 |  |  | ИА по Архангельской обл. ПАО "ТГК-2", (адрес склада: Архангельская ТЭЦ ПАО "ТГК-2", 163045, г. Архангельск, Талажское шоссе, 19)
1034 | 325437 | 2643120044 | АММИАК ВОДНЫЙ ЧДА ГОСТ 3760 |  | ГОСТ 3760 |  | КГ | 30 |  |  | ИА по Архангельской обл. ПАО "ТГК-2", (адрес склада: Северодвинская ТЭЦ-2 ПАО "ТГК-2", 164500, Архангельская область, г. Северодвинск, ул. Окружная, д.21)
1035 | 325438 | 2643120044 | АММИАК ВОДНЫЙ ЧДА ГОСТ 3760 |  | ГОСТ 3760 |  | КГ | 18 |  |  | ИА по Архангельской обл. ПАО "ТГК-2", (адрес склада: Северодвинская ТЭЦ-1 ПАО "ТГК-2", 164500, Архангельская область, г. Северодвинск, Ягринское шоссе, д.1/32)
1036 | 325439 | 2643120044 | АММИАК ВОДНЫЙ ЧДА ГОСТ 3760 |  | ГОСТ 3760 |  | КГ | 0.9 |  |  | Северодвинские городские тепловые сети ПАО "ТГК-2", 164500, Архангельская область, г. Северодвинск, пр-т Беломорский, 6
1037 | 325440 | 2643120044 | АММИАК ВОДНЫЙ ЧДА ГОСТ 3760 |  | ГОСТ 3760 |  | КГ | 72 |  |  | Вологодская ТЭЦ ПАО "ТГК- 2", 160012, г.Вологда, Советский проспект, 141-А
1038 | 325441 | 2643120044 | АММИАК ВОДНЫЙ ЧДА ГОСТ 3760 |  | ГОСТ 3760 |  | КГ | 7 |  |  | Архангельские котельные ПАО "ТГК-2", (адрес склада: 163045, г. Архангельск, Талажское шоссе, 19)
1039 | 325442 | 2643120044 | АММИАК ВОДНЫЙ ЧДА ГОСТ 3760 |  | ГОСТ 3760 |  | КГ | 2 |  |  | Архангельские котельные ПАО "ТГК-2", (адрес склада: 163045, г. Архангельск, Талажское шоссе, 19)
1040 | 325443 | 2643120044 | АММИАК ВОДНЫЙ ЧДА ГОСТ 3760 |  | ГОСТ 3760 |  | КГ | 27 |  |  | ИА по Архангельской обл. ПАО "ТГК-2", (адрес склада: Архангельская ТЭЦ ПАО "ТГК-2", 163045, г. Архангельск, Талажское шоссе, 19)
1041 | 325444 | 2643120044 | АММИАК ВОДНЫЙ ЧДА ГОСТ 3760 |  | ГОСТ 3760 |  | КГ | 5 |  |  | Архангельские котельные ПАО "ТГК-2", (адрес склада: 163045, г. Архангельск, Талажское шоссе, 19)
1042 | 325480 | 2643120190 | КАЛЬЦИЙ ХЛОРИД 2-ВОДНЫЙ ЧДА ТУ 6-09-5077 |  | ТУ 6-09-5077 |  | КГ | 1 |  |  | Костромская ТЭЦ-2 ПАО "ТГК-2", 156961, г.Кострома, ул. Индустриальная, 38
1043 | 325616 | 2643120185 | НАТРИЙ СЕРНИСТОКИСЛЫЙ ЧДА ГОСТ 195 |  | ГОСТ 195 |  | КГ | 5 |  |  | ИА ПАО "ТГК-2" (адрес склада: Ярославская ТЭЦ-3 ПАО "ТГК-2", 150023, г. Ярославль, ул. Гагарина, 76)
1044 | 325617 | 2643120185 | НАТРИЙ СЕРНИСТОКИСЛЫЙ ЧДА ГОСТ 195 |  | ГОСТ 195 |  | КГ | 3 |  |  | ИА ПАО "ТГК-2" (адрес склада: Ярославская ТЭЦ-2 ПАО "ТГК-2", 150044, г.Ярославль, пр-кт Октября, 83)
1045 | 325618 | 2643120185 | НАТРИЙ СЕРНИСТОКИСЛЫЙ ЧДА ГОСТ 195 |  | ГОСТ 195 |  | КГ | 0.05 |  |  | ИА Ярославль (адрес склада: Ярославская ТЭЦ-1 ПАО "ТГК-2", 150003, г. Ярославль, Полушкина Роща, 7)
1046 | 325619 | 2643120185 | НАТРИЙ СЕРНИСТОКИСЛЫЙ ЧДА ГОСТ 195 |  | ГОСТ 195 |  | КГ | 3 |  |  | ИА ПАО "ТГК-2" (адрес склада: Ярославская ТЭЦ-1 ПАО "ТГК-2", 150003, г. Ярославль, Полушкина Роща, 7)
1047 | 325620 | 2643120185 | НАТРИЙ СЕРНИСТОКИСЛЫЙ ЧДА ГОСТ 195 |  | ГОСТ 195 |  | КГ | 6 |  |  | ИА по Архангельской обл. ПАО "ТГК-2", (адрес склада: Северодвинская ТЭЦ-1 ПАО "ТГК-2", 164500, Архангельская область, г. Северодвинск, Ягринское шоссе, д.1/32)
1048 | 325621 | 2643120185 | НАТРИЙ СЕРНИСТОКИСЛЫЙ ЧДА ГОСТ 195 |  | ГОСТ 195 |  | КГ | 2 |  |  | ИА по Архангельской обл. ПАО "ТГК-2", (адрес склада: Северодвинская ТЭЦ-2 ПАО "ТГК-2", 164500, Архангельская область, г. Северодвинск, ул. Окружная, д.21)
1049 | 325622 | 2643120197 | НАТРИЙ ЛИМОННОКИСЛЫЙ 5,5-ВОДНЫЙ ЧДА ГОСТ 22280 |  | ГОСТ 22280 |  | КГ | 0.03 |  |  | ИА по Архангельской обл. ПАО "ТГК-2", (адрес склада: Архангельская ТЭЦ ПАО "ТГК-2", 163045, г. Архангельск, Талажское шоссе, 19)
1050 | 325623 | 2643120197 | НАТРИЙ ЛИМОННОКИСЛЫЙ 5,5-ВОДНЫЙ ЧДА ГОСТ 22280 |  | ГОСТ 22280 |  | КГ | 0.4 |  |  | ИА по Архангельской обл. ПАО "ТГК-2", (адрес склада: Северодвинская ТЭЦ-2 ПАО "ТГК-2", 164500, Архангельская область, г. Северодвинск, ул. Окружная, д.21)
1051 | 325624 | 2643120197 | НАТРИЙ ЛИМОННОКИСЛЫЙ 5,5-ВОДНЫЙ ЧДА ГОСТ 22280 |  | ГОСТ 22280 |  | КГ | 0.03 |  |  | ИА по Архангельской обл. ПАО "ТГК-2", (адрес склада: Архангельская ТЭЦ ПАО "ТГК-2", 163045, г. Архангельск, Талажское шоссе, 19)
1052 | 325712 | 4325120089 | НАДСТРОЙКА ИСПОЛНЕНИЕ 2М КВАДРО 1200,0Х250,0Х800,0 ММ К ЛАБОРАТОРНОМУ СТОЛУ |  | не применяется |  | шт | 1 |  |  | ИА по Архангельской обл. ПАО "ТГК-2", (адрес склада: Северодвинская ТЭЦ-1 ПАО "ТГК-2", 164500, Архангельская область, г. Северодвинск, Ягринское шоссе, д.1/32)
1053 | 325713 | 4325120088 | СТОЛ ЛАБОРАТОРНЫЙ ПРИСТАВНОЙ 1200ПРКГ КВАДРО КЕРАМОГРАНИТ 1200,0Х250,0Х900,0 ММ |  | не применяется |  | шт | 1 |  |  | ИА по Архангельской обл. ПАО "ТГК-2", (адрес склада: Северодвинская ТЭЦ-1 ПАО "ТГК-2", 164500, Архангельская область, г. Северодвинск, Ягринское шоссе, д.1/32)
1054 | 325725 | 9444350046 | ТРУБКА МЕДИЦИНСКАЯ СОЕДИНИТЕЛЬНАЯ РЕЗИНОВАЯ 18,0Х3,0 ММ ГОСТ 3399 |  | ГОСТ 3399 |  | КГ | 2 |  |  | ИА Ярославль (адрес склада: Ярославская ТЭЦ-1 ПАО "ТГК-2", 150003, г. Ярославль, Полушкина Роща, 7)
1055 | 325741 | 2643120121 | АЦЕТОН ОП-2 9-5 ОСЧ ТУ 2633-039-44493179 |  | ТУ 2633-039-44493179 |  | КГ | 0.8 |  |  | Костромская ТЭЦ-2 ПАО "ТГК-2", 156961, г.Кострома, ул. Индустриальная, 38
1056 | 325742 | 2643120121 | АЦЕТОН ОП-2 9-5 ОСЧ ТУ 2633-039-44493179 |  | ТУ 2633-039-44493179 |  | КГ | 0.8 |  |  | Костромская ТЭЦ-2 ПАО "ТГК-2", 156961, г.Кострома, ул. Индустриальная, 38
1057 | 325743 | 2643120121 | АЦЕТОН ОП-2 9-5 ОСЧ ТУ 2633-039-44493179 |  | ТУ 2633-039-44493179 |  | КГ | 0.8 |  |  | Вологодская ТЭЦ ПАО "ТГК- 2", 160012, г.Вологда, Советский проспект, 141-А
1058 | 325744 | 2643120122 | АЦЕТОН ХЧ ТУ 2633-018-44493179 |  | ТУ 2633-018-44493179 |  | КГ | 12 |  |  | ИА ПАО "ТГК-2" (адрес склада: Ярославская ТЭЦ-2 ПАО "ТГК-2", 150044, г.Ярославль, пр-кт Октября, 83)
1059 | 325749 | 2643120199 | РЕАКТИВ НЕССЛЕРА ЧДА ТУ 6-09-2089 |  | ТУ 6-09-2089 |  | КГ | 2 |  |  | ИА по Архангельской обл. ПАО "ТГК-2", (адрес склада: Архангельская ТЭЦ ПАО "ТГК-2", 163045, г. Архангельск, Талажское шоссе, 19)
1060 | 325750 | 2643120199 | РЕАКТИВ НЕССЛЕРА ЧДА ТУ 6-09-2089 |  | ТУ 6-09-2089 |  | КГ | 7 |  |  | ИА по Архангельской обл. ПАО "ТГК-2", (адрес склада: Северодвинская ТЭЦ-2 ПАО "ТГК-2", 164500, Архангельская область, г. Северодвинск, ул. Окружная, д.21)
1061 | 325751 | 2643120199 | РЕАКТИВ НЕССЛЕРА ЧДА ТУ 6-09-2089 |  | ТУ 6-09-2089 |  | КГ | 12 |  |  | Новгородская ТЭЦ ПАО "ТГК-2", 173012, г. Великий Новгород, Вяжищский проезд, д.42.
1062 | 325752 | 2643120199 | РЕАКТИВ НЕССЛЕРА ЧДА ТУ 6-09-2089 |  | ТУ 6-09-2089 |  | КГ | 6 |  |  | ИА по Архангельской обл. ПАО "ТГК-2", (адрес склада: Северодвинская ТЭЦ-1 ПАО "ТГК-2", 164500, Архангельская область, г. Северодвинск, Ягринское шоссе, д.1/32)
1063 | 325753 | 2643120199 | РЕАКТИВ НЕССЛЕРА ЧДА ТУ 6-09-2089 |  | ТУ 6-09-2089 |  | КГ | 0.5 |  |  | Ляпинская котельная Ярославской ТЭЦ-2 ПАО "ТГК-2" (адрес склада: 150044, г.Ярославль, пр-кт Октября, 83)
1064 | 325754 | 2643120199 | РЕАКТИВ НЕССЛЕРА ЧДА ТУ 6-09-2089 |  | ТУ 6-09-2089 |  | КГ | 5 |  |  | ИА ПАО "ТГК-2" (адрес склада: Ярославская ТЭЦ-1 ПАО "ТГК-2", 150003, г. Ярославль, Полушкина Роща, 7)
1065 | 325755 | 2643120199 | РЕАКТИВ НЕССЛЕРА ЧДА ТУ 6-09-2089 |  | ТУ 6-09-2089 |  | КГ | 3 |  |  | ИА ПАО "ТГК-2" (адрес склада: Ярославская ТЭЦ-2 ПАО "ТГК-2", 150044, г.Ярославль, пр-кт Октября, 83)
1066 | 325756 | 2643120199 | РЕАКТИВ НЕССЛЕРА ЧДА ТУ 6-09-2089 |  | ТУ 6-09-2089 |  | КГ | 2 |  |  | ИА ПАО "ТГК-2" (адрес склада: Ярославская ТЭЦ-3 ПАО "ТГК-2", 150023, г. Ярославль, ул. Гагарина, 76)
1067 | 325757 | 2643120199 | РЕАКТИВ НЕССЛЕРА ЧДА ТУ 6-09-2089 |  | ТУ 6-09-2089 |  | КГ | 2.5 |  |  | Вологодская ТЭЦ ПАО "ТГК- 2", 160012, г.Вологда, Советский проспект, 141-А
1068 | 325758 | 2643120199 | РЕАКТИВ НЕССЛЕРА ЧДА ТУ 6-09-2089 |  | ТУ 6-09-2089 |  | КГ | 15 |  |  | Костромская ТЭЦ-2 ПАО "ТГК-2", 156961, г.Кострома, ул. Индустриальная, 38
1069 | 325759 | 2643120199 | РЕАКТИВ НЕССЛЕРА ЧДА ТУ 6-09-2089 |  | ТУ 6-09-2089 |  | КГ | 2 |  |  | ИА по Архангельской обл. ПАО "ТГК-2", (адрес склада: Архангельская ТЭЦ ПАО "ТГК-2", 163045, г. Архангельск, Талажское шоссе, 19)
1070 | 325760 | 4325120093 | СТЕЛЛАЖ ЛАБОРАТОРНЫЙ СУШИЛЬНЫЙ 500ССН (СТЕНА) Н/Ж КВАДРО 500,0Х535,0 ММ |  | не применяется |  | шт | 1 |  |  | Северодвинская ТЭЦ-1 ПАО "ТГК-2", 164500, Архангельская область, г. Северодвинск, Ягринское шоссе, д.1/32
1071 | 325761 | 2643120198 | ЭРИОХРОМ ЧЕРНЫЙ (ХРОМОГЕН) ЧДА ТУ 6-09-1760 |  | ТУ 6-09-1760 |  | КГ | 0.05 |  |  | Новгородская ТЭЦ ПАО "ТГК-2", 173012, г. Великий Новгород, Вяжищский проезд, д.42.
1072 | 325762 | 2643120198 | ЭРИОХРОМ ЧЕРНЫЙ (ХРОМОГЕН) ЧДА ТУ 6-09-1760 |  | ТУ 6-09-1760 |  | КГ | 1 |  |  | Ляпинская котельная Ярославской ТЭЦ-2 ПАО "ТГК-2" (адрес склада: 150044, г.Ярославль, пр-кт Октября, 83)
1073 | 325763 | 2643120198 | ЭРИОХРОМ ЧЕРНЫЙ (ХРОМОГЕН) ЧДА ТУ 6-09-1760 |  | ТУ 6-09-1760 |  | КГ | 0.12 |  |  | Костромская ТЭЦ-2 ПАО "ТГК-2", 156961, г.Кострома, ул. Индустриальная, 38
1074 | 325764 | 2643120198 | ЭРИОХРОМ ЧЕРНЫЙ (ХРОМОГЕН) ЧДА ТУ 6-09-1760 |  | ТУ 6-09-1760 |  | КГ | 0.1 |  |  | Архангельские котельные ПАО "ТГК-2", (адрес склада: 163045, г. Архангельск, Талажское шоссе, 19)
1075 | 325811 | 2643120129 | ЛЮМОГАЛЛИОН ЧДА ТУ 6-09-05-880-78 |  | ТУ 6-09-05-880-78 |  | КГ | 0.005 |  |  | ИА Ярославль (адрес склада: Ярославская ТЭЦ-1 ПАО "ТГК-2", 150003, г. Ярославль, Полушкина Роща, 7)
1076 | 325812 | 2643120129 | ЛЮМОГАЛЛИОН ЧДА ТУ 6-09-05-880-78 |  | ТУ 6-09-05-880-78 |  | КГ | 0.005 |  |  | ИА ПАО "ТГК-2" (адрес склада: Ярославская ТЭЦ-2 ПАО "ТГК-2", 150044, г.Ярославль, пр-кт Октября, 83)
1077 | 325813 | 2643120129 | ЛЮМОГАЛЛИОН ЧДА ТУ 6-09-05-880-78 |  | ТУ 6-09-05-880-78 |  | КГ | 0.001 |  |  | Костромская ТЭЦ-2 ПАО "ТГК-2", 156961, г.Кострома, ул. Индустриальная, 38
1078 | 325816 | 2643120159 | АЛЮМИНОН ЧДА ТУ 6-09-5205 |  | ТУ 6-09-5205 |  | КГ | 0.002 |  |  | ИА по Архангельской обл. ПАО "ТГК-2", (адрес склада: Архангельская ТЭЦ ПАО "ТГК-2", 163045, г. Архангельск, Талажское шоссе, 19)
1079 | 325817 | 2643120159 | АЛЮМИНОН ЧДА ТУ 6-09-5205 |  | ТУ 6-09-5205 |  | КГ | 0.01 |  |  | ИА по Архангельской обл. ПАО "ТГК-2", (адрес склада: Северодвинская ТЭЦ-2 ПАО "ТГК-2", 164500, Архангельская область, г. Северодвинск, ул. Окружная, д.21)
1080 | 325818 | 2643120159 | АЛЮМИНОН ЧДА ТУ 6-09-5205 |  | ТУ 6-09-5205 |  | КГ | 0.02 |  |  | ИА по Архангельской обл. ПАО "ТГК-2", (адрес склада: Северодвинская ТЭЦ-1 ПАО "ТГК-2", 164500, Архангельская область, г. Северодвинск, Ягринское шоссе, д.1/32)
1081 | 325819 | 2643120159 | АЛЮМИНОН ЧДА ТУ 6-09-5205 |  | ТУ 6-09-5205 |  | КГ | 0.002 |  |  | ИА по Архангельской обл. ПАО "ТГК-2", (адрес склада: Архангельская ТЭЦ ПАО "ТГК-2", 163045, г. Архангельск, Талажское шоссе, 19)
1082 | 325820 | 2643120160 | ПЕРЕКИСЬ ВОДОРОДА ОСЧ 8-4 ТУ 2611-003-25665344 |  | ТУ 2611-003-25665344 |  | КГ | 0.5 |  |  | ИА по Архангельской обл. ПАО "ТГК-2", (адрес склада: Северодвинская ТЭЦ-2 ПАО "ТГК-2", 164500, Архангельская область, г. Северодвинск, ул. Окружная, д.21)
1083 | 325821 | 2643120160 | ПЕРЕКИСЬ ВОДОРОДА ОСЧ 8-4 ТУ 2611-003-25665344 |  | ТУ 2611-003-25665344 |  | КГ | 1 |  |  | Вологодская ТЭЦ ПАО "ТГК- 2", 160012, г.Вологда, Советский проспект, 141-А
1084 | 325822 | 2643120160 | ПЕРЕКИСЬ ВОДОРОДА ОСЧ 8-4 ТУ 2611-003-25665344 |  | ТУ 2611-003-25665344 |  | КГ | 1 |  |  | Костромская ТЭЦ-2 ПАО "ТГК-2", 156961, г.Кострома, ул. Индустриальная, 38
1085 | 325823 | 2643120160 | ПЕРЕКИСЬ ВОДОРОДА ОСЧ 8-4 ТУ 2611-003-25665344 |  | ТУ 2611-003-25665344 |  | КГ | 1 |  |  | Костромская ТЭЦ-2 ПАО "ТГК-2", 156961, г.Кострома, ул. Индустриальная, 38
1086 | 325824 | 2643120161 | ТРИХЛОРМЕТАН (ХЛОРОФОРМ) ОСЧ ТУ 2631-105-44493179 |  | ТУ 2631-105-44493179 |  | КГ | 20 |  |  | ИА по Архангельской обл. ПАО "ТГК-2", (адрес склада: Северодвинская ТЭЦ-2 ПАО "ТГК-2", 164500, Архангельская область, г. Северодвинск, ул. Окружная, д.21)
1087 | 325825 | 2643120161 | ТРИХЛОРМЕТАН (ХЛОРОФОРМ) ОСЧ ТУ 2631-105-44493179 |  | ТУ 2631-105-44493179 |  | КГ | 7.5 |  |  | ИА по Архангельской обл. ПАО "ТГК-2", (адрес склада: Северодвинская ТЭЦ-1 ПАО "ТГК-2", 164500, Архангельская область, г. Северодвинск, Ягринское шоссе, д.1/32)
1088 | 325826 | 2643120161 | ТРИХЛОРМЕТАН (ХЛОРОФОРМ) ОСЧ ТУ 2631-105-44493179 |  | ТУ 2631-105-44493179 |  | КГ | 9 |  |  | ИА ПАО "ТГК-2" (адрес склада: Ярославская ТЭЦ-1 ПАО "ТГК-2", 150003, г. Ярославль, Полушкина Роща, 7)
1089 | 325827 | 2643120161 | ТРИХЛОРМЕТАН (ХЛОРОФОРМ) ОСЧ ТУ 2631-105-44493179 |  | ТУ 2631-105-44493179 |  | КГ | 1.5 |  |  | ИА Ярославль (адрес склада: Ярославская ТЭЦ-1 ПАО "ТГК-2", 150003, г. Ярославль, Полушкина Роща, 7)
1090 | 325828 | 2643120161 | ТРИХЛОРМЕТАН (ХЛОРОФОРМ) ОСЧ ТУ 2631-105-44493179 |  | ТУ 2631-105-44493179 |  | КГ | 3 |  |  | ИА ПАО "ТГК-2" (адрес склада: Ярославская ТЭЦ-2 ПАО "ТГК-2", 150044, г.Ярославль, пр-кт Октября, 83)
1091 | 325829 | 2643120161 | ТРИХЛОРМЕТАН (ХЛОРОФОРМ) ОСЧ ТУ 2631-105-44493179 |  | ТУ 2631-105-44493179 |  | КГ | 3 |  |  | ИА ПАО "ТГК-2" (адрес склада: Ярославская ТЭЦ-3 ПАО "ТГК-2", 150023, г. Ярославль, ул. Гагарина, 76)
1092 | 325830 | 2643120161 | ТРИХЛОРМЕТАН (ХЛОРОФОРМ) ОСЧ ТУ 2631-105-44493179 |  | ТУ 2631-105-44493179 |  | КГ | 8 |  |  | Костромская ТЭЦ-2 ПАО "ТГК-2", 156961, г.Кострома, ул. Индустриальная, 38
1093 | 325831 | 2643120161 | ТРИХЛОРМЕТАН (ХЛОРОФОРМ) ОСЧ ТУ 2631-105-44493179 |  | ТУ 2631-105-44493179 |  | КГ | 12 |  |  | Костромская ТЭЦ-2 ПАО "ТГК-2", 156961, г.Кострома, ул. Индустриальная, 38
1094 | 325832 | 2643120162 | НАТРИЙ 8-МЕРКАПТОХИНОЛИНАТ ОСЧ ТУ 6-09-16-920 |  | ТУ 6-09-16-920 |  | КГ | 0.005 |  |  | Костромская ТЭЦ-2 ПАО "ТГК-2", 156961, г.Кострома, ул. Индустриальная, 38
1095 | 325834 | 2643120091 | НАТРИЯ N,N-ДИЭТИЛДИТИОКАРБАМАТ 3-ВОДНЫЙ ЧДА ГОСТ 8864 |  | ГОСТ 8864 |  | КГ | 0.02 |  |  | ИА по Архангельской обл. ПАО "ТГК-2", (адрес склада: Архангельская ТЭЦ ПАО "ТГК-2", 163045, г. Архангельск, Талажское шоссе, 19)
1096 | 325835 | 2643120091 | НАТРИЯ N,N-ДИЭТИЛДИТИОКАРБАМАТ 3-ВОДНЫЙ ЧДА ГОСТ 8864 |  | ГОСТ 8864 |  | КГ | 0.5 |  |  | ИА по Архангельской обл. ПАО "ТГК-2", (адрес склада: Северодвинская ТЭЦ-2 ПАО "ТГК-2", 164500, Архангельская область, г. Северодвинск, ул. Окружная, д.21)
1097 | 325836 | 2643120091 | НАТРИЯ N,N-ДИЭТИЛДИТИОКАРБАМАТ 3-ВОДНЫЙ ЧДА ГОСТ 8864 |  | ГОСТ 8864 |  | КГ | 0.05 |  |  | Вологодская ТЭЦ ПАО "ТГК- 2", 160012, г.Вологда, Советский проспект, 141-А
1098 | 325837 | 2643120091 | НАТРИЯ N,N-ДИЭТИЛДИТИОКАРБАМАТ 3-ВОДНЫЙ ЧДА ГОСТ 8864 |  | ГОСТ 8864 |  | КГ | 0.05 |  |  | Костромская ТЭЦ-2 ПАО "ТГК-2", 156961, г.Кострома, ул. Индустриальная, 38
1099 | 325838 | 2643120091 | НАТРИЯ N,N-ДИЭТИЛДИТИОКАРБАМАТ 3-ВОДНЫЙ ЧДА ГОСТ 8864 |  | ГОСТ 8864 |  | КГ | 0.02 |  |  | ИА по Архангельской обл. ПАО "ТГК-2", (адрес склада: Архангельская ТЭЦ ПАО "ТГК-2", 163045, г. Архангельск, Талажское шоссе, 19)
1100 | 325844 | 4325120085 | СТОЛ ЛАБОРАТОРНЫЙ 1500НСПП1Д3Я КВАДРО ЛАМИНАТ 1500,0Х600,0Х750,0 ММ |  | не применяется |  | шт | 2 |  |  | Архангельская ТЭЦ ПАО "ТГК-2", 163045, г. Архангельск, Талажское шоссе, 19
1101 | 325845 | 4325120085 | СТОЛ ЛАБОРАТОРНЫЙ 1500НСПП1Д3Я КВАДРО ЛАМИНАТ 1500,0Х600,0Х750,0 ММ |  | не применяется |  | шт | 2 |  |  | ИА по Архангельской обл. ПАО "ТГК-2", (адрес склада: Архангельская ТЭЦ ПАО "ТГК-2", 163045, г. Архангельск, Талажское шоссе, 19)
1102 | 325846 | 4325120085 | СТОЛ ЛАБОРАТОРНЫЙ 1500НСПП1Д3Я КВАДРО ЛАМИНАТ 1500,0Х600,0Х750,0 ММ |  | не применяется |  | шт | 2 |  |  | ИА по Архангельской обл. ПАО "ТГК-2", (адрес склада: Архангельская ТЭЦ ПАО "ТГК-2", 163045, г. Архангельск, Талажское шоссе, 19)
1103 | 325875 | 4325120087 | ШКАФ ЛАБОРАТОРНЫЙ ДЛЯ ДОКУМЕНТОВ ШД ЛАБ 800Х580Х1810 |  | ГОСТ 22360-95 |  | шт | 2 |  |  | ИА по Архангельской обл. ПАО "ТГК-2", (адрес склада: Северодвинская ТЭЦ-1 ПАО "ТГК-2", 164500, Архангельская область, г. Северодвинск, Ягринское шоссе, д.1/32)
1104 | 325900 | 2643120183 | АММОНИЙ СЕРНОКИСЛЫЙ БЕЗВОДНЫЙ ЧДА ГОСТ 4166 |  | ГОСТ 4166 |  | КГ | 0.5 |  |  | ИА по Архангельской обл. ПАО "ТГК-2", (адрес склада: Северодвинская ТЭЦ-2 ПАО "ТГК-2", 164500, Архангельская область, г. Северодвинск, ул. Окружная, д.21)
1105 | 325901 | 2643120182 | ГИДРОКСИЛАМИН СЕРНОКИСЛЫЙ ЧДА ГОСТ 7298 |  | ГОСТ 7298 |  | КГ | 0.2 |  |  | ИА по Архангельской обл. ПАО "ТГК-2", (адрес склада: Северодвинская ТЭЦ-1 ПАО "ТГК-2", 164500, Архангельская область, г. Северодвинск, Ягринское шоссе, д.1/32)
1106 | 325902 | 2643120179 | 1,5-ДИФЕНИЛКАРБАЗИД ЧДА ТУ 6-09-07-1672-89 |  | ТУ 6-09-07-1672-89 |  | КГ | 0.2 |  |  | ИА по Архангельской обл. ПАО "ТГК-2", (адрес склада: Северодвинская ТЭЦ-2 ПАО "ТГК-2", 164500, Архангельская область, г. Северодвинск, ул. Окружная, д.21)
1107 | 325903 | 2643120179 | 1,5-ДИФЕНИЛКАРБАЗИД ЧДА ТУ 6-09-07-1672-89 |  | ТУ 6-09-07-1672-89 |  | КГ | 0.05 |  |  | ИА по Архангельской обл. ПАО "ТГК-2", (адрес склада: Северодвинская ТЭЦ-1 ПАО "ТГК-2", 164500, Архангельская область, г. Северодвинск, Ягринское шоссе, д.1/32)
1108 | 325904 | 2643120181 | КАЛИЙ ФОСФОРНОКИСЛЫЙ ОДНОЗАМЕЩЕННЫЙ ЧДА ГОСТ 4198 |  | ГОСТ 4198 |  | КГ | 0.02 |  |  | ИА по Архангельской обл. ПАО "ТГК-2", (адрес склада: Архангельская ТЭЦ ПАО "ТГК-2", 163045, г. Архангельск, Талажское шоссе, 19)
1109 | 325905 | 2643120181 | КАЛИЙ ФОСФОРНОКИСЛЫЙ ОДНОЗАМЕЩЕННЫЙ ЧДА ГОСТ 4198 |  | ГОСТ 4198 |  | КГ | 0.2 |  |  | ИА по Архангельской обл. ПАО "ТГК-2", (адрес склада: Северодвинская ТЭЦ-2 ПАО "ТГК-2", 164500, Архангельская область, г. Северодвинск, ул. Окружная, д.21)
1110 | 325906 | 2643120181 | КАЛИЙ ФОСФОРНОКИСЛЫЙ ОДНОЗАМЕЩЕННЫЙ ЧДА ГОСТ 4198 |  | ГОСТ 4198 |  | КГ | 0.1 |  |  | ИА по Архангельской обл. ПАО "ТГК-2", (адрес склада: Северодвинская ТЭЦ-1 ПАО "ТГК-2", 164500, Архангельская область, г. Северодвинск, Ягринское шоссе, д.1/32)
1111 | 325907 | 2643120181 | КАЛИЙ ФОСФОРНОКИСЛЫЙ ОДНОЗАМЕЩЕННЫЙ ЧДА ГОСТ 4198 |  | ГОСТ 4198 |  | КГ | 0.7 |  |  | Костромская ТЭЦ-2 ПАО "ТГК-2", 156961, г.Кострома, ул. Индустриальная, 38
1112 | 325908 | 2643120181 | КАЛИЙ ФОСФОРНОКИСЛЫЙ ОДНОЗАМЕЩЕННЫЙ ЧДА ГОСТ 4198 |  | ГОСТ 4198 |  | КГ | 0.5 |  |  | Архангельские котельные ПАО "ТГК-2", (адрес склада: 163045, г. Архангельск, Талажское шоссе, 19)
1113 | 325909 | 2643120181 | КАЛИЙ ФОСФОРНОКИСЛЫЙ ОДНОЗАМЕЩЕННЫЙ ЧДА ГОСТ 4198 |  | ГОСТ 4198 |  | КГ | 0.02 |  |  | ИА по Архангельской обл. ПАО "ТГК-2", (адрес склада: Архангельская ТЭЦ ПАО "ТГК-2", 163045, г. Архангельск, Талажское шоссе, 19)
1114 | 325910 | 2643120180 | МАГНИЙ СЕРНОКИСЛЫЙ 7-ВОДНЫЙ ХЧ ГОСТ 4523 |  | ГОСТ 4523 |  | КГ | 0.005 |  |  | ИА по Архангельской обл. ПАО "ТГК-2", (адрес склада: Архангельская ТЭЦ ПАО "ТГК-2", 163045, г. Архангельск, Талажское шоссе, 19)
1115 | 325911 | 2643120180 | МАГНИЙ СЕРНОКИСЛЫЙ 7-ВОДНЫЙ ХЧ ГОСТ 4523 |  | ГОСТ 4523 |  | КГ | 0.1 |  |  | ИА по Архангельской обл. ПАО "ТГК-2", (адрес склада: Северодвинская ТЭЦ-2 ПАО "ТГК-2", 164500, Архангельская область, г. Северодвинск, ул. Окружная, д.21)
1116 | 325912 | 2643120180 | МАГНИЙ СЕРНОКИСЛЫЙ 7-ВОДНЫЙ ХЧ ГОСТ 4523 |  | ГОСТ 4523 |  | КГ | 0.1 |  |  | ИА по Архангельской обл. ПАО "ТГК-2", (адрес склада: Северодвинская ТЭЦ-1 ПАО "ТГК-2", 164500, Архангельская область, г. Северодвинск, Ягринское шоссе, д.1/32)
1117 | 325913 | 2643120180 | МАГНИЙ СЕРНОКИСЛЫЙ 7-ВОДНЫЙ ХЧ ГОСТ 4523 |  | ГОСТ 4523 |  | КГ | 0.1 |  |  | ИА Ярославль (адрес склада: Ярославская ТЭЦ-1 ПАО "ТГК-2", 150003, г. Ярославль, Полушкина Роща, 7)
1118 | 325914 | 2643120180 | МАГНИЙ СЕРНОКИСЛЫЙ 7-ВОДНЫЙ ХЧ ГОСТ 4523 |  | ГОСТ 4523 |  | КГ | 0.005 |  |  | ИА по Архангельской обл. ПАО "ТГК-2", (адрес склада: Архангельская ТЭЦ ПАО "ТГК-2", 163045, г. Архангельск, Талажское шоссе, 19)
1119 | 325915 | 2643120178 | НАТРИЙ АЗОТНОКИСЛЫЙ ЧДА ГОСТ 4168 |  | ГОСТ 4168 |  | КГ | 0.2 |  |  | ИА по Архангельской обл. ПАО "ТГК-2", (адрес склада: Северодвинская ТЭЦ-2 ПАО "ТГК-2", 164500, Архангельская область, г. Северодвинск, ул. Окружная, д.21)
1120 | 325966 | 2643120130 | АММОНИЙ МОЛИБДЕНОВОКИСЛЫЙ 4-ВОДНЫЙ ХЧ ГОСТ 3765 |  | ГОСТ 3765 |  | КГ | 3.5 |  |  | ИА по Архангельской обл. ПАО "ТГК-2", (адрес склада: Архангельская ТЭЦ ПАО "ТГК-2", 163045, г. Архангельск, Талажское шоссе, 19)
1121 | 325967 | 2643120130 | АММОНИЙ МОЛИБДЕНОВОКИСЛЫЙ 4-ВОДНЫЙ ХЧ ГОСТ 3765 |  | ГОСТ 3765 |  | КГ | 5 |  |  | Новгородская ТЭЦ ПАО "ТГК-2", 173012, г. Великий Новгород, Вяжищский проезд, д.42.
1122 | 325968 | 2643120130 | АММОНИЙ МОЛИБДЕНОВОКИСЛЫЙ 4-ВОДНЫЙ ХЧ ГОСТ 3765 |  | ГОСТ 3765 |  | КГ | 2 |  |  | ИА по Архангельской обл. ПАО "ТГК-2", (адрес склада: Северодвинская ТЭЦ-1 ПАО "ТГК-2", 164500, Архангельская область, г. Северодвинск, Ягринское шоссе, д.1/32)
1123 | 325969 | 2643120130 | АММОНИЙ МОЛИБДЕНОВОКИСЛЫЙ 4-ВОДНЫЙ ХЧ ГОСТ 3765 |  | ГОСТ 3765 |  | КГ | 0.5 |  |  | Ляпинская котельная Ярославской ТЭЦ-2 ПАО "ТГК-2" (адрес склада: 150044, г.Ярославль, пр-кт Октября, 83)
1124 | 325970 | 2643120130 | АММОНИЙ МОЛИБДЕНОВОКИСЛЫЙ 4-ВОДНЫЙ ХЧ ГОСТ 3765 |  | ГОСТ 3765 |  | КГ | 2 |  |  | ИА ПАО "ТГК-2" (адрес склада: Ярославская ТЭЦ-1 ПАО "ТГК-2", 150003, г. Ярославль, Полушкина Роща, 7)
1125 | 325971 | 2643120130 | АММОНИЙ МОЛИБДЕНОВОКИСЛЫЙ 4-ВОДНЫЙ ХЧ ГОСТ 3765 |  | ГОСТ 3765 |  | КГ | 4 |  |  | ИА ПАО "ТГК-2" (адрес склада: Ярославская ТЭЦ-2 ПАО "ТГК-2", 150044, г.Ярославль, пр-кт Октября, 83)
1126 | 325972 | 2643120130 | АММОНИЙ МОЛИБДЕНОВОКИСЛЫЙ 4-ВОДНЫЙ ХЧ ГОСТ 3765 |  | ГОСТ 3765 |  | КГ | 3 |  |  | ИА ПАО "ТГК-2" (адрес склада: Ярославская ТЭЦ-3 ПАО "ТГК-2", 150023, г. Ярославль, ул. Гагарина, 76)
1127 | 325973 | 2643120130 | АММОНИЙ МОЛИБДЕНОВОКИСЛЫЙ 4-ВОДНЫЙ ХЧ ГОСТ 3765 |  | ГОСТ 3765 |  | КГ | 1.5 |  |  | Вологодская ТЭЦ ПАО "ТГК- 2", 160012, г.Вологда, Советский проспект, 141-А
1128 | 325974 | 2643120130 | АММОНИЙ МОЛИБДЕНОВОКИСЛЫЙ 4-ВОДНЫЙ ХЧ ГОСТ 3765 |  | ГОСТ 3765 |  | КГ | 3.5 |  |  | ИА по Архангельской обл. ПАО "ТГК-2", (адрес склада: Архангельская ТЭЦ ПАО "ТГК-2", 163045, г. Архангельск, Талажское шоссе, 19)
1129 | 325975 | 2643120131 | АММОНИЙ ХЛОРИСТЫЙ ХЧ ГОСТ 3773 |  | ГОСТ 3773 |  | КГ | 5.6 |  |  | ИА по Архангельской обл. ПАО "ТГК-2", (адрес склада: Архангельская ТЭЦ ПАО "ТГК-2", 163045, г. Архангельск, Талажское шоссе, 19)
1130 | 325976 | 2643120131 | АММОНИЙ ХЛОРИСТЫЙ ХЧ ГОСТ 3773 |  | ГОСТ 3773 |  | КГ | 3 |  |  | ИА по Архангельской обл. ПАО "ТГК-2", (адрес склада: Северодвинская ТЭЦ-2 ПАО "ТГК-2", 164500, Архангельская область, г. Северодвинск, ул. Окружная, д.21)
1131 | 325977 | 2643120131 | АММОНИЙ ХЛОРИСТЫЙ ХЧ ГОСТ 3773 |  | ГОСТ 3773 |  | КГ | 4 |  |  | ИА ПАО "ТГК-2" (адрес склада: Ярославская ТЭЦ-2 ПАО "ТГК-2", 150044, г.Ярославль, пр-кт Октября, 83)
1132 | 325978 | 2643120131 | АММОНИЙ ХЛОРИСТЫЙ ХЧ ГОСТ 3773 |  | ГОСТ 3773 |  | КГ | 3 |  |  | ИА ПАО "ТГК-2" (адрес склада: Ярославская ТЭЦ-3 ПАО "ТГК-2", 150023, г. Ярославль, ул. Гагарина, 76)
1133 | 325979 | 2643120131 | АММОНИЙ ХЛОРИСТЫЙ ХЧ ГОСТ 3773 |  | ГОСТ 3773 |  | КГ | 1 |  |  | Вологодская ТЭЦ ПАО "ТГК- 2", 160012, г.Вологда, Советский проспект, 141-А
1134 | 325980 | 2643120131 | АММОНИЙ ХЛОРИСТЫЙ ХЧ ГОСТ 3773 |  | ГОСТ 3773 |  | КГ | 6 |  |  | Костромская ТЭЦ-2 ПАО "ТГК-2", 156961, г.Кострома, ул. Индустриальная, 38
1135 | 325981 | 2643120131 | АММОНИЙ ХЛОРИСТЫЙ ХЧ ГОСТ 3773 |  | ГОСТ 3773 |  | КГ | 20 |  |  | Костромская ТЭЦ-2 ПАО "ТГК-2", 156961, г.Кострома, ул. Индустриальная, 38
1136 | 325982 | 2643120131 | АММОНИЙ ХЛОРИСТЫЙ ХЧ ГОСТ 3773 |  | ГОСТ 3773 |  | КГ | 5.6 |  |  | ИА по Архангельской обл. ПАО "ТГК-2", (адрес склада: Архангельская ТЭЦ ПАО "ТГК-2", 163045, г. Архангельск, Талажское шоссе, 19)
1137 | 325983 | 2643120131 | АММОНИЙ ХЛОРИСТЫЙ ХЧ ГОСТ 3773 |  | ГОСТ 3773 |  | КГ | 2 |  |  | Архангельские котельные ПАО "ТГК-2", (адрес склада: 163045, г. Архангельск, Талажское шоссе, 19)
1138 | 325984 | 2643120132 | ГЛИЦЕРИН ЧДА ГОСТ 6259 |  | ГОСТ 6259 |  | КГ | 6 |  |  | ИА по Архангельской обл. ПАО "ТГК-2", (адрес склада: Архангельская ТЭЦ ПАО "ТГК-2", 163045, г. Архангельск, Талажское шоссе, 19)
1139 | 325985 | 2643120132 | ГЛИЦЕРИН ЧДА ГОСТ 6259 |  | ГОСТ 6259 |  | КГ | 5 |  |  | ИА по Архангельской обл. ПАО "ТГК-2", (адрес склада: Северодвинская ТЭЦ-2 ПАО "ТГК-2", 164500, Архангельская область, г. Северодвинск, ул. Окружная, д.21)
1140 | 325986 | 2643120132 | ГЛИЦЕРИН ЧДА ГОСТ 6259 |  | ГОСТ 6259 |  | КГ | 20 |  |  | Новгородская ТЭЦ ПАО "ТГК-2", 173012, г. Великий Новгород, Вяжищский проезд, д.42.
1141 | 325987 | 2643120132 | ГЛИЦЕРИН ЧДА ГОСТ 6259 |  | ГОСТ 6259 |  | КГ | 4 |  |  | ИА по Архангельской обл. ПАО "ТГК-2", (адрес склада: Северодвинская ТЭЦ-1 ПАО "ТГК-2", 164500, Архангельская область, г. Северодвинск, Ягринское шоссе, д.1/32)
1142 | 325988 | 2643120132 | ГЛИЦЕРИН ЧДА ГОСТ 6259 |  | ГОСТ 6259 |  | КГ | 2 |  |  | Ляпинская котельная Ярославской ТЭЦ-2 ПАО "ТГК-2" (адрес склада: 150044, г.Ярославль, пр-кт Октября, 83)
1143 | 325989 | 2643120132 | ГЛИЦЕРИН ЧДА ГОСТ 6259 |  | ГОСТ 6259 |  | КГ | 20 |  |  | ИА ПАО "ТГК-2" (адрес склада: Ярославская ТЭЦ-1 ПАО "ТГК-2", 150003, г. Ярославль, Полушкина Роща, 7)
1144 | 325990 | 2643120132 | ГЛИЦЕРИН ЧДА ГОСТ 6259 |  | ГОСТ 6259 |  | КГ | 2 |  |  | ИА Ярославль (адрес склада: Ярославская ТЭЦ-1 ПАО "ТГК-2", 150003, г. Ярославль, Полушкина Роща, 7)
1145 | 325991 | 2643120132 | ГЛИЦЕРИН ЧДА ГОСТ 6259 |  | ГОСТ 6259 |  | КГ | 20 |  |  | ИА ПАО "ТГК-2" (адрес склада: Ярославская ТЭЦ-2 ПАО "ТГК-2", 150044, г.Ярославль, пр-кт Октября, 83)
1146 | 325992 | 2643120132 | ГЛИЦЕРИН ЧДА ГОСТ 6259 |  | ГОСТ 6259 |  | КГ | 15 |  |  | Тенинская водогрейная котельная Ярославской ТЭЦ-1 ПАО "ТГК-2" (адрес склада: 150003, г. Ярославль, Полушкина Роща, 7)
1147 | 325993 | 2643120132 | ГЛИЦЕРИН ЧДА ГОСТ 6259 |  | ГОСТ 6259 |  | КГ | 2 |  |  | Северодвинские городские тепловые сети ПАО "ТГК-2", 164500, Архангельская область, г. Северодвинск, пр-т Беломорский, 6
1148 | 325994 | 2643120132 | ГЛИЦЕРИН ЧДА ГОСТ 6259 |  | ГОСТ 6259 |  | КГ | 3 |  |  | ИА ПАО "ТГК-2" (адрес склада: Ярославская ТЭЦ-3 ПАО "ТГК-2", 150023, г. Ярославль, ул. Гагарина, 76)
1149 | 325995 | 2643120132 | ГЛИЦЕРИН ЧДА ГОСТ 6259 |  | ГОСТ 6259 |  | КГ | 7.2 |  |  | ИА Ярославль (адрес склада: Ярославская ТЭЦ-2 ПАО "ТГК-2", 150044, г.Ярославль, пр-кт Октября, 83)
1150 | 325996 | 2643120132 | ГЛИЦЕРИН ЧДА ГОСТ 6259 |  | ГОСТ 6259 |  | КГ | 10 |  |  | Вологодская ТЭЦ ПАО "ТГК- 2", 160012, г.Вологда, Советский проспект, 141-А
1151 | 325997 | 2643120132 | ГЛИЦЕРИН ЧДА ГОСТ 6259 |  | ГОСТ 6259 |  | КГ | 50 |  |  | Костромская ТЭЦ-2 ПАО "ТГК-2", 156961, г.Кострома, ул. Индустриальная, 38
1152 | 325998 | 2643120132 | ГЛИЦЕРИН ЧДА ГОСТ 6259 |  | ГОСТ 6259 |  | КГ | 6 |  |  | ИА по Архангельской обл. ПАО "ТГК-2", (адрес склада: Архангельская ТЭЦ ПАО "ТГК-2", 163045, г. Архангельск, Талажское шоссе, 19)
1153 | 325999 | 2643120133 | КАЛИЙ ХРОМОВО-КИСЛЫЙ ХЧ ГОСТ 4459 |  | ГОСТ 4459 |  | КГ | 0.2 |  |  | ИА по Архангельской обл. ПАО "ТГК-2", (адрес склада: Северодвинская ТЭЦ-2 ПАО "ТГК-2", 164500, Архангельская область, г. Северодвинск, ул. Окружная, д.21)
1154 | 326000 | 2643120133 | КАЛИЙ ХРОМОВО-КИСЛЫЙ ХЧ ГОСТ 4459 |  | ГОСТ 4459 |  | КГ | 0.02 |  |  | ИА по Архангельской обл. ПАО "ТГК-2", (адрес склада: Северодвинская ТЭЦ-1 ПАО "ТГК-2", 164500, Архангельская область, г. Северодвинск, Ягринское шоссе, д.1/32)
1155 | 326001 | 2643120134 | КИСЛОТА СУЛЬФОСАЛИЦИЛОВАЯ 2-ВОДНАЯ Ч ГОСТ 4478 |  | ГОСТ 4478 |  | КГ | 0.1 |  |  | ИА по Архангельской обл. ПАО "ТГК-2", (адрес склада: Архангельская ТЭЦ ПАО "ТГК-2", 163045, г. Архангельск, Талажское шоссе, 19)
1156 | 326002 | 2643120134 | КИСЛОТА СУЛЬФОСАЛИЦИЛОВАЯ 2-ВОДНАЯ Ч ГОСТ 4478 |  | ГОСТ 4478 |  | КГ | 0.5 |  |  | Ляпинская котельная Ярославской ТЭЦ-2 ПАО "ТГК-2" (адрес склада: 150044, г.Ярославль, пр-кт Октября, 83)
1157 | 326003 | 2643120134 | КИСЛОТА СУЛЬФОСАЛИЦИЛОВАЯ 2-ВОДНАЯ Ч ГОСТ 4478 |  | ГОСТ 4478 |  | КГ | 0.1 |  |  | ИА по Архангельской обл. ПАО "ТГК-2", (адрес склада: Архангельская ТЭЦ ПАО "ТГК-2", 163045, г. Архангельск, Талажское шоссе, 19)
1158 | 326005 | 2643120187 | ЦИНК ГРАНУЛИРОВАННЫЙ Ч ТУ 6-09-5294 |  | ТУ 6-09-5294 |  | КГ | 0.1 |  |  | ИА по Архангельской обл. ПАО "ТГК-2", (адрес склада: Северодвинская ТЭЦ-2 ПАО "ТГК-2", 164500, Архангельская область, г. Северодвинск, ул. Окружная, д.21)
1159 | 326009 | 2643120158 | НАТРИЯ ГИДРООКИСЬ ХЧ ГОСТ 4328 |  | ГОСТ 4328 |  | КГ | 4 |  |  | Вологодская ТЭЦ ПАО "ТГК- 2", 160012, г.Вологда, Советский проспект, 141-А
1160 | 326012 | 2643120094 | КИСЛОТА ЛИМОННАЯ 1-ВОДНАЯ ЧДА ГОСТ 3652 |  | ГОСТ 3652 |  | КГ | 0.1 |  |  | ИА по Архангельской обл. ПАО "ТГК-2", (адрес склада: Архангельская ТЭЦ ПАО "ТГК-2", 163045, г. Архангельск, Талажское шоссе, 19)
1161 | 326013 | 2643120094 | КИСЛОТА ЛИМОННАЯ 1-ВОДНАЯ ЧДА ГОСТ 3652 |  | ГОСТ 3652 |  | КГ | 1 |  |  | ИА по Архангельской обл. ПАО "ТГК-2", (адрес склада: Северодвинская ТЭЦ-2 ПАО "ТГК-2", 164500, Архангельская область, г. Северодвинск, ул. Окружная, д.21)
1162 | 326014 | 2643120094 | КИСЛОТА ЛИМОННАЯ 1-ВОДНАЯ ЧДА ГОСТ 3652 |  | ГОСТ 3652 |  | КГ | 0.5 |  |  | Новгородская ТЭЦ ПАО "ТГК-2", 173012, г. Великий Новгород, Вяжищский проезд, д.42.
1163 | 326015 | 2643120094 | КИСЛОТА ЛИМОННАЯ 1-ВОДНАЯ ЧДА ГОСТ 3652 |  | ГОСТ 3652 |  | КГ | 1 |  |  | ИА по Архангельской обл. ПАО "ТГК-2", (адрес склада: Северодвинская ТЭЦ-1 ПАО "ТГК-2", 164500, Архангельская область, г. Северодвинск, Ягринское шоссе, д.1/32)
1164 | 326016 | 2643120094 | КИСЛОТА ЛИМОННАЯ 1-ВОДНАЯ ЧДА ГОСТ 3652 |  | ГОСТ 3652 |  | КГ | 2 |  |  | ИА Ярославль (адрес склада: Ярославская ТЭЦ-1 ПАО "ТГК-2", 150003, г. Ярославль, Полушкина Роща, 7)
1165 | 326017 | 2643120094 | КИСЛОТА ЛИМОННАЯ 1-ВОДНАЯ ЧДА ГОСТ 3652 |  | ГОСТ 3652 |  | КГ | 1 |  |  | ИА ПАО "ТГК-2" (адрес склада: Ярославская ТЭЦ-3 ПАО "ТГК-2", 150023, г. Ярославль, ул. Гагарина, 76)
1166 | 326018 | 2643120094 | КИСЛОТА ЛИМОННАЯ 1-ВОДНАЯ ЧДА ГОСТ 3652 |  | ГОСТ 3652 |  | КГ | 0.2 |  |  | Вологодская ТЭЦ ПАО "ТГК- 2", 160012, г.Вологда, Советский проспект, 141-А
1167 | 326019 | 2643120094 | КИСЛОТА ЛИМОННАЯ 1-ВОДНАЯ ЧДА ГОСТ 3652 |  | ГОСТ 3652 |  | КГ | 5 |  |  | Костромская ТЭЦ-2 ПАО "ТГК-2", 156961, г.Кострома, ул. Индустриальная, 38
1168 | 326020 | 2643120094 | КИСЛОТА ЛИМОННАЯ 1-ВОДНАЯ ЧДА ГОСТ 3652 |  | ГОСТ 3652 |  | КГ | 0.1 |  |  | ИА по Архангельской обл. ПАО "ТГК-2", (адрес склада: Архангельская ТЭЦ ПАО "ТГК-2", 163045, г. Архангельск, Талажское шоссе, 19)
1169 | 326021 | 2643120097 | КАЛИЙ СУРЬМЯНОВИННОКИСЛЫЙ 0.5-ВОДНЫЙ Ч ТУ 6-09-08-1958 |  | ТУ 6-09-08-1958 |  | КГ | 0.005 |  |  | ИА по Архангельской обл. ПАО "ТГК-2", (адрес склада: Архангельская ТЭЦ ПАО "ТГК-2", 163045, г. Архангельск, Талажское шоссе, 19)
1170 | 326022 | 2643120097 | КАЛИЙ СУРЬМЯНОВИННОКИСЛЫЙ 0.5-ВОДНЫЙ Ч ТУ 6-09-08-1958 |  | ТУ 6-09-08-1958 |  | КГ | 0.05 |  |  | Вологодская ТЭЦ ПАО "ТГК- 2", 160012, г.Вологда, Советский проспект, 141-А
1171 | 326023 | 2643120097 | КАЛИЙ СУРЬМЯНОВИННОКИСЛЫЙ 0.5-ВОДНЫЙ Ч ТУ 6-09-08-1958 |  | ТУ 6-09-08-1958 |  | КГ | 0.005 |  |  | ИА по Архангельской обл. ПАО "ТГК-2", (адрес склада: Архангельская ТЭЦ ПАО "ТГК-2", 163045, г. Архангельск, Талажское шоссе, 19)
1172 | 326024 | 2643120099 | КИСЛОТА ЩАВЕЛЕВАЯ 2-Х ВОДНАЯ ХЧ ГОСТ 22180 |  | ГОСТ 22180 |  | КГ | 0.1 |  |  | ИА по Архангельской обл. ПАО "ТГК-2", (адрес склада: Архангельская ТЭЦ ПАО "ТГК-2", 163045, г. Архангельск, Талажское шоссе, 19)
1173 | 326025 | 2643120099 | КИСЛОТА ЩАВЕЛЕВАЯ 2-Х ВОДНАЯ ХЧ ГОСТ 22180 |  | ГОСТ 22180 |  | КГ | 2 |  |  | ИА по Архангельской обл. ПАО "ТГК-2", (адрес склада: Северодвинская ТЭЦ-2 ПАО "ТГК-2", 164500, Архангельская область, г. Северодвинск, ул. Окружная, д.21)
1174 | 326026 | 2643120099 | КИСЛОТА ЩАВЕЛЕВАЯ 2-Х ВОДНАЯ ХЧ ГОСТ 22180 |  | ГОСТ 22180 |  | КГ | 1 |  |  | Новгородская ТЭЦ ПАО "ТГК-2", 173012, г. Великий Новгород, Вяжищский проезд, д.42.
1175 | 326027 | 2643120099 | КИСЛОТА ЩАВЕЛЕВАЯ 2-Х ВОДНАЯ ХЧ ГОСТ 22180 |  | ГОСТ 22180 |  | КГ | 0.5 |  |  | ИА по Архангельской обл. ПАО "ТГК-2", (адрес склада: Северодвинская ТЭЦ-1 ПАО "ТГК-2", 164500, Архангельская область, г. Северодвинск, Ягринское шоссе, д.1/32)
1176 | 326028 | 2643120099 | КИСЛОТА ЩАВЕЛЕВАЯ 2-Х ВОДНАЯ ХЧ ГОСТ 22180 |  | ГОСТ 22180 |  | КГ | 0.1 |  |  | ИА Ярославль (адрес склада: Ярославская ТЭЦ-1 ПАО "ТГК-2", 150003, г. Ярославль, Полушкина Роща, 7)
1177 | 326029 | 2643120099 | КИСЛОТА ЩАВЕЛЕВАЯ 2-Х ВОДНАЯ ХЧ ГОСТ 22180 |  | ГОСТ 22180 |  | КГ | 2 |  |  | ИА ПАО "ТГК-2" (адрес склада: Ярославская ТЭЦ-3 ПАО "ТГК-2", 150023, г. Ярославль, ул. Гагарина, 76)
1178 | 326030 | 2643120099 | КИСЛОТА ЩАВЕЛЕВАЯ 2-Х ВОДНАЯ ХЧ ГОСТ 22180 |  | ГОСТ 22180 |  | КГ | 0.5 |  |  | Вологодская ТЭЦ ПАО "ТГК- 2", 160012, г.Вологда, Советский проспект, 141-А
1179 | 326031 | 2643120099 | КИСЛОТА ЩАВЕЛЕВАЯ 2-Х ВОДНАЯ ХЧ ГОСТ 22180 |  | ГОСТ 22180 |  | КГ | 16 |  |  | Костромская ТЭЦ-2 ПАО "ТГК-2", 156961, г.Кострома, ул. Индустриальная, 38
1180 | 326032 | 2643120099 | КИСЛОТА ЩАВЕЛЕВАЯ 2-Х ВОДНАЯ ХЧ ГОСТ 22180 |  | ГОСТ 22180 |  | КГ | 0.1 |  |  | ИА по Архангельской обл. ПАО "ТГК-2", (адрес склада: Архангельская ТЭЦ ПАО "ТГК-2", 163045, г. Архангельск, Талажское шоссе, 19)
1181 | 326033 | 2643120103 | КАЛИЙ ДВУХРОМОВОКИСЛЫЙ ЧДА ГОСТ 4220 |  | ГОСТ 4220 |  | КГ | 2 |  |  | Северодвинская ТЭЦ-2 ПАО "ТГК-2", 164500, Архангельская область, г. Северодвинск, ул. Окружная, д.21
1182 | 326034 | 2643120103 | КАЛИЙ ДВУХРОМОВОКИСЛЫЙ ЧДА ГОСТ 4220 |  | ГОСТ 4220 |  | КГ | 1.8 |  |  | ИА по Архангельской обл. ПАО "ТГК-2", (адрес склада: Архангельская ТЭЦ ПАО "ТГК-2", 163045, г. Архангельск, Талажское шоссе, 19)
1183 | 326035 | 2643120103 | КАЛИЙ ДВУХРОМОВОКИСЛЫЙ ЧДА ГОСТ 4220 |  | ГОСТ 4220 |  | КГ | 1 |  |  | ИА по Архангельской обл. ПАО "ТГК-2", (адрес склада: Северодвинская ТЭЦ-2 ПАО "ТГК-2", 164500, Архангельская область, г. Северодвинск, ул. Окружная, д.21)
1184 | 326036 | 2643120103 | КАЛИЙ ДВУХРОМОВОКИСЛЫЙ ЧДА ГОСТ 4220 |  | ГОСТ 4220 |  | КГ | 1 |  |  | ИА по Архангельской обл. ПАО "ТГК-2", (адрес склада: Северодвинская ТЭЦ-1 ПАО "ТГК-2", 164500, Архангельская область, г. Северодвинск, Ягринское шоссе, д.1/32)
1185 | 326037 | 2643120103 | КАЛИЙ ДВУХРОМОВОКИСЛЫЙ ЧДА ГОСТ 4220 |  | ГОСТ 4220 |  | КГ | 0.2 |  |  | ИА Ярославль (адрес склада: Ярославская ТЭЦ-1 ПАО "ТГК-2", 150003, г. Ярославль, Полушкина Роща, 7)
1186 | 326038 | 2643120103 | КАЛИЙ ДВУХРОМОВОКИСЛЫЙ ЧДА ГОСТ 4220 |  | ГОСТ 4220 |  | КГ | 1 |  |  | ИА ПАО "ТГК-2" (адрес склада: Ярославская ТЭЦ-2 ПАО "ТГК-2", 150044, г.Ярославль, пр-кт Октября, 83)
1187 | 326039 | 2643120103 | КАЛИЙ ДВУХРОМОВОКИСЛЫЙ ЧДА ГОСТ 4220 |  | ГОСТ 4220 |  | КГ | 2.5 |  |  | Вологодская ТЭЦ ПАО "ТГК- 2", 160012, г.Вологда, Советский проспект, 141-А
1188 | 326040 | 2643120103 | КАЛИЙ ДВУХРОМОВОКИСЛЫЙ ЧДА ГОСТ 4220 |  | ГОСТ 4220 |  | КГ | 3 |  |  | Костромская ТЭЦ-2 ПАО "ТГК-2", 156961, г.Кострома, ул. Индустриальная, 38
1189 | 326041 | 2643120103 | КАЛИЙ ДВУХРОМОВОКИСЛЫЙ ЧДА ГОСТ 4220 |  | ГОСТ 4220 |  | КГ | 1.8 |  |  | ИА по Архангельской обл. ПАО "ТГК-2", (адрес склада: Архангельская ТЭЦ ПАО "ТГК-2", 163045, г. Архангельск, Талажское шоссе, 19)
1190 | 326042 | 2643120116 | КРАХМАЛ РАСТВОРИМЫЙ ЧДА ГОСТ 10163 |  | ГОСТ 10163 |  | КГ | 0.1 |  |  | ИА ПАО "ТГК-2" (адрес склада: Ярославская ТЭЦ-2 ПАО "ТГК-2", 150044, г.Ярославль, пр-кт Октября, 83)
1191 | 326043 | 2643120116 | КРАХМАЛ РАСТВОРИМЫЙ ЧДА ГОСТ 10163 |  | ГОСТ 10163 |  | КГ | 0.1 |  |  | Вологодская ТЭЦ ПАО "ТГК- 2", 160012, г.Вологда, Советский проспект, 141-А
1192 | 326044 | 2643120116 | КРАХМАЛ РАСТВОРИМЫЙ ЧДА ГОСТ 10163 |  | ГОСТ 10163 |  | КГ | 0.3 |  |  | Костромская ТЭЦ-2 ПАО "ТГК-2", 156961, г.Кострома, ул. Индустриальная, 38
1193 | 326045 | 2643120116 | КРАХМАЛ РАСТВОРИМЫЙ ЧДА ГОСТ 10163 |  | ГОСТ 10163 |  | КГ | 0.1 |  |  | ИА по Архангельской обл. ПАО "ТГК-2", (адрес склада: Архангельская ТЭЦ ПАО "ТГК-2", 163045, г. Архангельск, Талажское шоссе, 19)
1194 | 326046 | 2643120116 | КРАХМАЛ РАСТВОРИМЫЙ ЧДА ГОСТ 10163 |  | ГОСТ 10163 |  | КГ | 0.05 |  |  | ИА Ярославль (адрес склада: Ярославская ТЭЦ-1 ПАО "ТГК-2", 150003, г. Ярославль, Полушкина Роща, 7)
1195 | 326047 | 2643120116 | КРАХМАЛ РАСТВОРИМЫЙ ЧДА ГОСТ 10163 |  | ГОСТ 10163 |  | КГ | 0.005 |  |  | ИА по Архангельской обл. ПАО "ТГК-2", (адрес склада: Северодвинская ТЭЦ-1 ПАО "ТГК-2", 164500, Архангельская область, г. Северодвинск, Ягринское шоссе, д.1/32)
1196 | 326048 | 2643120116 | КРАХМАЛ РАСТВОРИМЫЙ ЧДА ГОСТ 10163 |  | ГОСТ 10163 |  | КГ | 0.5 |  |  | Новгородская ТЭЦ ПАО "ТГК-2", 173012, г. Великий Новгород, Вяжищский проезд, д.42.
1197 | 326049 | 2643120116 | КРАХМАЛ РАСТВОРИМЫЙ ЧДА ГОСТ 10163 |  | ГОСТ 10163 |  | КГ | 0.7 |  |  | ИА по Архангельской обл. ПАО "ТГК-2", (адрес склада: Северодвинская ТЭЦ-2 ПАО "ТГК-2", 164500, Архангельская область, г. Северодвинск, ул. Окружная, д.21)
1198 | 326050 | 2643120116 | КРАХМАЛ РАСТВОРИМЫЙ ЧДА ГОСТ 10163 |  | ГОСТ 10163 |  | КГ | 0.1 |  |  | ИА по Архангельской обл. ПАО "ТГК-2", (адрес склада: Архангельская ТЭЦ ПАО "ТГК-2", 163045, г. Архангельск, Талажское шоссе, 19)
1199 | 326051 | 2643120107 | КИСЛОТА СУЛЬФАНИЛОВАЯ ЧДА ГОСТ 5821 |  | ГОСТ 5821 |  | КГ | 0.02 |  |  | ИА по Архангельской обл. ПАО "ТГК-2", (адрес склада: Архангельская ТЭЦ ПАО "ТГК-2", 163045, г. Архангельск, Талажское шоссе, 19)
1200 | 326052 | 2643120107 | КИСЛОТА СУЛЬФАНИЛОВАЯ ЧДА ГОСТ 5821 |  | ГОСТ 5821 |  | КГ | 0.01 |  |  | ИА по Архангельской обл. ПАО "ТГК-2", (адрес склада: Северодвинская ТЭЦ-1 ПАО "ТГК-2", 164500, Архангельская область, г. Северодвинск, Ягринское шоссе, д.1/32)
1201 | 326053 | 2643120107 | КИСЛОТА СУЛЬФАНИЛОВАЯ ЧДА ГОСТ 5821 |  | ГОСТ 5821 |  | КГ | 0.05 |  |  | ИА Ярославль (адрес склада: Ярославская ТЭЦ-1 ПАО "ТГК-2", 150003, г. Ярославль, Полушкина Роща, 7)
1202 | 326054 | 2643120107 | КИСЛОТА СУЛЬФАНИЛОВАЯ ЧДА ГОСТ 5821 |  | ГОСТ 5821 |  | КГ | 0.2 |  |  | Костромская ТЭЦ-2 ПАО "ТГК-2", 156961, г.Кострома, ул. Индустриальная, 38
1203 | 326055 | 2643120107 | КИСЛОТА СУЛЬФАНИЛОВАЯ ЧДА ГОСТ 5821 |  | ГОСТ 5821 |  | КГ | 0.02 |  |  | ИА по Архангельской обл. ПАО "ТГК-2", (адрес склада: Архангельская ТЭЦ ПАО "ТГК-2", 163045, г. Архангельск, Талажское шоссе, 19)
1204 | 326056 | 2643120108 | ДИФЕНИЛКАРБАЗОН ЧДА ТУ 6-09-5215 |  | ТУ 6-09-5215 |  | КГ | 0.02 |  |  | ИА по Архангельской обл. ПАО "ТГК-2", (адрес склада: Архангельская ТЭЦ ПАО "ТГК-2", 163045, г. Архангельск, Талажское шоссе, 19)
1205 | 326057 | 2643120108 | ДИФЕНИЛКАРБАЗОН ЧДА ТУ 6-09-5215 |  | ТУ 6-09-5215 |  | КГ | 0.1 |  |  | Ляпинская котельная Ярославской ТЭЦ-2 ПАО "ТГК-2" (адрес склада: 150044, г.Ярославль, пр-кт Октября, 83)
1206 | 326058 | 2643120108 | ДИФЕНИЛКАРБАЗОН ЧДА ТУ 6-09-5215 |  | ТУ 6-09-5215 |  | КГ | 0.02 |  |  | ИА ПАО "ТГК-2" (адрес склада: Ярославская ТЭЦ-1 ПАО "ТГК-2", 150003, г. Ярославль, Полушкина Роща, 7)
1207 | 326059 | 2643120108 | ДИФЕНИЛКАРБАЗОН ЧДА ТУ 6-09-5215 |  | ТУ 6-09-5215 |  | КГ | 0.01 |  |  | ИА ПАО "ТГК-2" (адрес склада: Ярославская ТЭЦ-2 ПАО "ТГК-2", 150044, г.Ярославль, пр-кт Октября, 83)
1208 | 326060 | 2643120108 | ДИФЕНИЛКАРБАЗОН ЧДА ТУ 6-09-5215 |  | ТУ 6-09-5215 |  | КГ | 0.2 |  |  | ИА ПАО "ТГК-2" (адрес склада: Ярославская ТЭЦ-3 ПАО "ТГК-2", 150023, г. Ярославль, ул. Гагарина, 76)
1209 | 326061 | 2643120108 | ДИФЕНИЛКАРБАЗОН ЧДА ТУ 6-09-5215 |  | ТУ 6-09-5215 |  | КГ | 0.05 |  |  | Вологодская ТЭЦ ПАО "ТГК- 2", 160012, г.Вологда, Советский проспект, 141-А
1210 | 326062 | 2643120108 | ДИФЕНИЛКАРБАЗОН ЧДА ТУ 6-09-5215 |  | ТУ 6-09-5215 |  | КГ | 0.1 |  |  | Костромская ТЭЦ-2 ПАО "ТГК-2", 156961, г.Кострома, ул. Индустриальная, 38
1211 | 326063 | 2643120108 | ДИФЕНИЛКАРБАЗОН ЧДА ТУ 6-09-5215 |  | ТУ 6-09-5215 |  | КГ | 0.02 |  |  | ИА по Архангельской обл. ПАО "ТГК-2", (адрес склада: Архангельская ТЭЦ ПАО "ТГК-2", 163045, г. Архангельск, Талажское шоссе, 19)
1212 | 326064 | 2643120109 | ТРИХЛОРМЕТАН (ХЛОРОФОРМ) ЧДА ТУ 2631-066-44493179 |  | ТУ 2631-066-44493179 |  | КГ | 1.5 |  |  | ИА по Архангельской обл. ПАО "ТГК-2", (адрес склада: Архангельская ТЭЦ ПАО "ТГК-2", 163045, г. Архангельск, Талажское шоссе, 19)
1213 | 326065 | 2643120109 | ТРИХЛОРМЕТАН (ХЛОРОФОРМ) ЧДА ТУ 2631-066-44493179 |  | ТУ 2631-066-44493179 |  | КГ | 10.15 |  |  | Вологодская ТЭЦ ПАО "ТГК- 2", 160012, г.Вологда, Советский проспект, 141-А
1214 | 326066 | 2643120109 | ТРИХЛОРМЕТАН (ХЛОРОФОРМ) ЧДА ТУ 2631-066-44493179 |  | ТУ 2631-066-44493179 |  | КГ | 1.5 |  |  | ИА по Архангельской обл. ПАО "ТГК-2", (адрес склада: Архангельская ТЭЦ ПАО "ТГК-2", 163045, г. Архангельск, Талажское шоссе, 19)
1215 | 326067 | 2643120149 | НАТРИЙ ФОСФОРНОКИСЛЫЙ ДВУЗАМЕЩЕННЫЙ 12-ВОДНЫЙ ЧДА ГОСТ 4172 |  | ГОСТ 4172 |  | КГ | 0.01 |  |  | ИА по Архангельской обл. ПАО "ТГК-2", (адрес склада: Архангельская ТЭЦ ПАО "ТГК-2", 163045, г. Архангельск, Талажское шоссе, 19)
1216 | 326068 | 2643120149 | НАТРИЙ ФОСФОРНОКИСЛЫЙ ДВУЗАМЕЩЕННЫЙ 12-ВОДНЫЙ ЧДА ГОСТ 4172 |  | ГОСТ 4172 |  | КГ | 0.1 |  |  | ИА по Архангельской обл. ПАО "ТГК-2", (адрес склада: Северодвинская ТЭЦ-2 ПАО "ТГК-2", 164500, Архангельская область, г. Северодвинск, ул. Окружная, д.21)
1217 | 326069 | 2643120149 | НАТРИЙ ФОСФОРНОКИСЛЫЙ ДВУЗАМЕЩЕННЫЙ 12-ВОДНЫЙ ЧДА ГОСТ 4172 |  | ГОСТ 4172 |  | КГ | 0.1 |  |  | ИА по Архангельской обл. ПАО "ТГК-2", (адрес склада: Северодвинская ТЭЦ-1 ПАО "ТГК-2", 164500, Архангельская область, г. Северодвинск, Ягринское шоссе, д.1/32)
1218 | 326070 | 2643120149 | НАТРИЙ ФОСФОРНОКИСЛЫЙ ДВУЗАМЕЩЕННЫЙ 12-ВОДНЫЙ ЧДА ГОСТ 4172 |  | ГОСТ 4172 |  | КГ | 0.2 |  |  | ИА Ярославль (адрес склада: Ярославская ТЭЦ-1 ПАО "ТГК-2", 150003, г. Ярославль, Полушкина Роща, 7)
1219 | 326071 | 2643120149 | НАТРИЙ ФОСФОРНОКИСЛЫЙ ДВУЗАМЕЩЕННЫЙ 12-ВОДНЫЙ ЧДА ГОСТ 4172 |  | ГОСТ 4172 |  | КГ | 0.2 |  |  | Вологодская ТЭЦ ПАО "ТГК- 2", 160012, г.Вологда, Советский проспект, 141-А
1220 | 326072 | 2643120149 | НАТРИЙ ФОСФОРНОКИСЛЫЙ ДВУЗАМЕЩЕННЫЙ 12-ВОДНЫЙ ЧДА ГОСТ 4172 |  | ГОСТ 4172 |  | КГ | 0.2 |  |  | Костромская ТЭЦ-2 ПАО "ТГК-2", 156961, г.Кострома, ул. Индустриальная, 38
1221 | 326073 | 2643120149 | НАТРИЙ ФОСФОРНОКИСЛЫЙ ДВУЗАМЕЩЕННЫЙ 12-ВОДНЫЙ ЧДА ГОСТ 4172 |  | ГОСТ 4172 |  | КГ | 0.01 |  |  | ИА по Архангельской обл. ПАО "ТГК-2", (адрес склада: Архангельская ТЭЦ ПАО "ТГК-2", 163045, г. Архангельск, Талажское шоссе, 19)
1222 | 326074 | 2621130117 | КАЛИЯ ГИДРАТ ОКИСИ ТЕХНИЧЕСКИЙ ТВЕРДЫЙ ЧЕШУИРОВАННЫЙ ВЫСШИЙ СОРТ |  | ГОСТ 9285-78 |  | КГ | 25 |  |  | Северодвинская ТЭЦ-1 ПАО "ТГК-2", 164500, Архангельская область, г. Северодвинск, Ягринское шоссе, д.1/32
1223 | 326075 | 2621130117 | КАЛИЯ ГИДРАТ ОКИСИ ТЕХНИЧЕСКИЙ ТВЕРДЫЙ ЧЕШУИРОВАННЫЙ ВЫСШИЙ СОРТ |  | ГОСТ 9285-78 |  | КГ | 100 |  |  | Северодвинская ТЭЦ-2 ПАО "ТГК-2", 164500, Архангельская область, г. Северодвинск, ул. Окружная, д.21
1224 | 326076 | 2621130117 | КАЛИЯ ГИДРАТ ОКИСИ ТЕХНИЧЕСКИЙ ТВЕРДЫЙ ЧЕШУИРОВАННЫЙ ВЫСШИЙ СОРТ |  | ГОСТ 9285-78 |  | КГ | 150 |  |  | Новгородская ТЭЦ ПАО "ТГК-2", 173012, г. Великий Новгород, Вяжищский проезд, д.42.
1225 | 326077 | 2643120135 | КИСЛОТА УКСУСНАЯ ХЧ ЛЕДЯНАЯ ГОСТ 61 |  | ГОСТ 61 |  | КГ | 2 |  |  | ИА по Архангельской обл. ПАО "ТГК-2", (адрес склада: Архангельская ТЭЦ ПАО "ТГК-2", 163045, г. Архангельск, Талажское шоссе, 19)
1226 | 326078 | 2643120135 | КИСЛОТА УКСУСНАЯ ХЧ ЛЕДЯНАЯ ГОСТ 61 |  | ГОСТ 61 |  | КГ | 1 |  |  | Костромская ТЭЦ-2 ПАО "ТГК-2", 156961, г.Кострома, ул. Индустриальная, 38
1227 | 326079 | 2643120135 | КИСЛОТА УКСУСНАЯ ХЧ ЛЕДЯНАЯ ГОСТ 61 |  | ГОСТ 61 |  | КГ | 1.5 |  |  | Костромская ТЭЦ-2 ПАО "ТГК-2", 156961, г.Кострома, ул. Индустриальная, 38
1228 | 326080 | 2643120135 | КИСЛОТА УКСУСНАЯ ХЧ ЛЕДЯНАЯ ГОСТ 61 |  | ГОСТ 61 |  | КГ | 1 |  |  | Вологодская ТЭЦ ПАО "ТГК- 2", 160012, г.Вологда, Советский проспект, 141-А
1229 | 326081 | 2643120135 | КИСЛОТА УКСУСНАЯ ХЧ ЛЕДЯНАЯ ГОСТ 61 |  | ГОСТ 61 |  | КГ | 2 |  |  | ИА ПАО "ТГК-2" (адрес склада: Ярославская ТЭЦ-3 ПАО "ТГК-2", 150023, г. Ярославль, ул. Гагарина, 76)
1230 | 326082 | 2643120135 | КИСЛОТА УКСУСНАЯ ХЧ ЛЕДЯНАЯ ГОСТ 61 |  | ГОСТ 61 |  | КГ | 1 |  |  | Северодвинские городские тепловые сети ПАО "ТГК-2", 164500, Архангельская область, г. Северодвинск, пр-т Беломорский, 6
1231 | 326083 | 2643120135 | КИСЛОТА УКСУСНАЯ ХЧ ЛЕДЯНАЯ ГОСТ 61 |  | ГОСТ 61 |  | КГ | 2 |  |  | Тенинская водогрейная котельная Ярославской ТЭЦ-1 ПАО "ТГК-2" (адрес склада: 150003, г. Ярославль, Полушкина Роща, 7)
1232 | 326084 | 2643120135 | КИСЛОТА УКСУСНАЯ ХЧ ЛЕДЯНАЯ ГОСТ 61 |  | ГОСТ 61 |  | КГ | 1 |  |  | ИА ПАО "ТГК-2" (адрес склада: Ярославская ТЭЦ-2 ПАО "ТГК-2", 150044, г.Ярославль, пр-кт Октября, 83)
1233 | 326085 | 2643120135 | КИСЛОТА УКСУСНАЯ ХЧ ЛЕДЯНАЯ ГОСТ 61 |  | ГОСТ 61 |  | КГ | 1 |  |  | ИА Ярославль (адрес склада: Ярославская ТЭЦ-1 ПАО "ТГК-2", 150003, г. Ярославль, Полушкина Роща, 7)
1234 | 326086 | 2643120135 | КИСЛОТА УКСУСНАЯ ХЧ ЛЕДЯНАЯ ГОСТ 61 |  | ГОСТ 61 |  | КГ | 4 |  |  | ИА по Архангельской обл. ПАО "ТГК-2", (адрес склада: Северодвинская ТЭЦ-1 ПАО "ТГК-2", 164500, Архангельская область, г. Северодвинск, Ягринское шоссе, д.1/32)
1235 | 326087 | 2643120135 | КИСЛОТА УКСУСНАЯ ХЧ ЛЕДЯНАЯ ГОСТ 61 |  | ГОСТ 61 |  | КГ | 2 |  |  | Новгородская ТЭЦ ПАО "ТГК-2", 173012, г. Великий Новгород, Вяжищский проезд, д.42.
1236 | 326088 | 2643120135 | КИСЛОТА УКСУСНАЯ ХЧ ЛЕДЯНАЯ ГОСТ 61 |  | ГОСТ 61 |  | КГ | 7 |  |  | ИА по Архангельской обл. ПАО "ТГК-2", (адрес склада: Северодвинская ТЭЦ-2 ПАО "ТГК-2", 164500, Архангельская область, г. Северодвинск, ул. Окружная, д.21)
1237 | 326089 | 2643120135 | КИСЛОТА УКСУСНАЯ ХЧ ЛЕДЯНАЯ ГОСТ 61 |  | ГОСТ 61 |  | КГ | 2 |  |  | ИА по Архангельской обл. ПАО "ТГК-2", (адрес склада: Архангельская ТЭЦ ПАО "ТГК-2", 163045, г. Архангельск, Талажское шоссе, 19)
1238 | 326090 | 2636170001 | МЕТОЛ (4-МЕТИЛАМИНОФЕНОЛ СУЛЬФАТ) ТЕХНИЧЕСКИЙ ГОСТ 25664 |  | ГОСТ 25664 |  | КГ | 0.5 |  |  | ИА по Архангельской обл. ПАО "ТГК-2", (адрес склада: Архангельская ТЭЦ ПАО "ТГК-2", 163045, г. Архангельск, Талажское шоссе, 19)
1239 | 326091 | 2636170001 | МЕТОЛ (4-МЕТИЛАМИНОФЕНОЛ СУЛЬФАТ) ТЕХНИЧЕСКИЙ ГОСТ 25664 |  | ГОСТ 25664 |  | КГ | 1 |  |  | ИА ПАО "ТГК-2" (адрес склада: Ярославская ТЭЦ-2 ПАО "ТГК-2", 150044, г.Ярославль, пр-кт Октября, 83)
1240 | 326092 | 2636170001 | МЕТОЛ (4-МЕТИЛАМИНОФЕНОЛ СУЛЬФАТ) ТЕХНИЧЕСКИЙ ГОСТ 25664 |  | ГОСТ 25664 |  | КГ | 0.5 |  |  | ИА ПАО "ТГК-2" (адрес склада: Ярославская ТЭЦ-1 ПАО "ТГК-2", 150003, г. Ярославль, Полушкина Роща, 7)
1241 | 326093 | 2636170001 | МЕТОЛ (4-МЕТИЛАМИНОФЕНОЛ СУЛЬФАТ) ТЕХНИЧЕСКИЙ ГОСТ 25664 |  | ГОСТ 25664 |  | КГ | 0.3 |  |  | ИА по Архангельской обл. ПАО "ТГК-2", (адрес склада: Северодвинская ТЭЦ-1 ПАО "ТГК-2", 164500, Архангельская область, г. Северодвинск, Ягринское шоссе, д.1/32)
1242 | 326094 | 2636170001 | МЕТОЛ (4-МЕТИЛАМИНОФЕНОЛ СУЛЬФАТ) ТЕХНИЧЕСКИЙ ГОСТ 25664 |  | ГОСТ 25664 |  | КГ | 0.7 |  |  | ИА по Архангельской обл. ПАО "ТГК-2", (адрес склада: Северодвинская ТЭЦ-2 ПАО "ТГК-2", 164500, Архангельская область, г. Северодвинск, ул. Окружная, д.21)
1243 | 326095 | 2636170001 | МЕТОЛ (4-МЕТИЛАМИНОФЕНОЛ СУЛЬФАТ) ТЕХНИЧЕСКИЙ ГОСТ 25664 |  | ГОСТ 25664 |  | КГ | 0.5 |  |  | ИА по Архангельской обл. ПАО "ТГК-2", (адрес склада: Архангельская ТЭЦ ПАО "ТГК-2", 163045, г. Архангельск, Талажское шоссе, 19)
1244 | 326096 | 2643120136 | НАТРИЙ САЛИЦИЛОВОКИСЛЫЙ ЧДА ГОСТ 17628 |  | ГОСТ 17628 |  | КГ | 0.2 |  |  | ИА ПАО "ТГК-2" (адрес склада: Ярославская ТЭЦ-2 ПАО "ТГК-2", 150044, г.Ярославль, пр-кт Октября, 83)
1245 | 326097 | 2643120136 | НАТРИЙ САЛИЦИЛОВОКИСЛЫЙ ЧДА ГОСТ 17628 |  | ГОСТ 17628 |  | КГ | 0.1 |  |  | ИА Ярославль (адрес склада: Ярославская ТЭЦ-1 ПАО "ТГК-2", 150003, г. Ярославль, Полушкина Роща, 7)
1246 | 326098 | 2643120136 | НАТРИЙ САЛИЦИЛОВОКИСЛЫЙ ЧДА ГОСТ 17628 |  | ГОСТ 17628 |  | КГ | 0.2 |  |  | Новгородская ТЭЦ ПАО "ТГК-2", 173012, г. Великий Новгород, Вяжищский проезд, д.42.
1247 | 326099 | 2643120136 | НАТРИЙ САЛИЦИЛОВОКИСЛЫЙ ЧДА ГОСТ 17628 |  | ГОСТ 17628 |  | КГ | 0.005 |  |  | ИА по Архангельской обл. ПАО "ТГК-2", (адрес склада: Архангельская ТЭЦ ПАО "ТГК-2", 163045, г. Архангельск, Талажское шоссе, 19)
1248 | 326100 | 2643120136 | НАТРИЙ САЛИЦИЛОВОКИСЛЫЙ ЧДА ГОСТ 17628 |  | ГОСТ 17628 |  | КГ | 0.1 |  |  | Костромская ТЭЦ-2 ПАО "ТГК-2", 156961, г.Кострома, ул. Индустриальная, 38
1249 | 326101 | 2643120136 | НАТРИЙ САЛИЦИЛОВОКИСЛЫЙ ЧДА ГОСТ 17628 |  | ГОСТ 17628 |  | КГ | 0.005 |  |  | ИА по Архангельской обл. ПАО "ТГК-2", (адрес склада: Архангельская ТЭЦ ПАО "ТГК-2", 163045, г. Архангельск, Талажское шоссе, 19)
1250 | 326102 | 2643120137 | КИСЛОТА БОРНАЯ ХЧ ГОСТ 9656 |  | ГОСТ 9656 |  | КГ | 0.3 |  |  | ИА по Архангельской обл. ПАО "ТГК-2", (адрес склада: Архангельская ТЭЦ ПАО "ТГК-2", 163045, г. Архангельск, Талажское шоссе, 19)
1251 | 326103 | 2643120137 | КИСЛОТА БОРНАЯ ХЧ ГОСТ 9656 |  | ГОСТ 9656 |  | КГ | 0.2 |  |  | ИА по Архангельской обл. ПАО "ТГК-2", (адрес склада: Северодвинская ТЭЦ-2 ПАО "ТГК-2", 164500, Архангельская область, г. Северодвинск, ул. Окружная, д.21)
1252 | 326104 | 2643120137 | КИСЛОТА БОРНАЯ ХЧ ГОСТ 9656 |  | ГОСТ 9656 |  | КГ | 1 |  |  | Новгородская ТЭЦ ПАО "ТГК-2", 173012, г. Великий Новгород, Вяжищский проезд, д.42.
1253 | 326105 | 2643120137 | КИСЛОТА БОРНАЯ ХЧ ГОСТ 9656 |  | ГОСТ 9656 |  | КГ | 0.1 |  |  | ИА по Архангельской обл. ПАО "ТГК-2", (адрес склада: Северодвинская ТЭЦ-1 ПАО "ТГК-2", 164500, Архангельская область, г. Северодвинск, Ягринское шоссе, д.1/32)
1254 | 326106 | 2643120137 | КИСЛОТА БОРНАЯ ХЧ ГОСТ 9656 |  | ГОСТ 9656 |  | КГ | 0.5 |  |  | Ляпинская котельная Ярославской ТЭЦ-2 ПАО "ТГК-2" (адрес склада: 150044, г.Ярославль, пр-кт Октября, 83)
1255 | 326107 | 2643120137 | КИСЛОТА БОРНАЯ ХЧ ГОСТ 9656 |  | ГОСТ 9656 |  | КГ | 1 |  |  | ИА ПАО "ТГК-2" (адрес склада: Ярославская ТЭЦ-2 ПАО "ТГК-2", 150044, г.Ярославль, пр-кт Октября, 83)
1256 | 326108 | 2643120137 | КИСЛОТА БОРНАЯ ХЧ ГОСТ 9656 |  | ГОСТ 9656 |  | КГ | 0.1 |  |  | ИА ПАО "ТГК-2" (адрес склада: Ярославская ТЭЦ-3 ПАО "ТГК-2", 150023, г. Ярославль, ул. Гагарина, 76)
1257 | 326109 | 2643120137 | КИСЛОТА БОРНАЯ ХЧ ГОСТ 9656 |  | ГОСТ 9656 |  | КГ | 0.5 |  |  | Вологодская ТЭЦ ПАО "ТГК- 2", 160012, г.Вологда, Советский проспект, 141-А
1258 | 326110 | 2643120137 | КИСЛОТА БОРНАЯ ХЧ ГОСТ 9656 |  | ГОСТ 9656 |  | КГ | 1.5 |  |  | Костромская ТЭЦ-2 ПАО "ТГК-2", 156961, г.Кострома, ул. Индустриальная, 38
1259 | 326111 | 2643120137 | КИСЛОТА БОРНАЯ ХЧ ГОСТ 9656 |  | ГОСТ 9656 |  | КГ | 0.3 |  |  | ИА по Архангельской обл. ПАО "ТГК-2", (адрес склада: Архангельская ТЭЦ ПАО "ТГК-2", 163045, г. Архангельск, Талажское шоссе, 19)
1260 | 326112 | 2643120138 | НАТРИЙ СЕРНОКИСЛЫЙ ЧДА ГОСТ 4166 |  | ГОСТ 4166 |  | КГ | 0.01 |  |  | ИА по Архангельской обл. ПАО "ТГК-2", (адрес склада: Архангельская ТЭЦ ПАО "ТГК-2", 163045, г. Архангельск, Талажское шоссе, 19)
1261 | 326113 | 2643120138 | НАТРИЙ СЕРНОКИСЛЫЙ ЧДА ГОСТ 4166 |  | ГОСТ 4166 |  | КГ | 0.5 |  |  | ИА по Архангельской обл. ПАО "ТГК-2", (адрес склада: Северодвинская ТЭЦ-2 ПАО "ТГК-2", 164500, Архангельская область, г. Северодвинск, ул. Окружная, д.21)
1262 | 326114 | 2643120138 | НАТРИЙ СЕРНОКИСЛЫЙ ЧДА ГОСТ 4166 |  | ГОСТ 4166 |  | КГ | 0.01 |  |  | ИА по Архангельской обл. ПАО "ТГК-2", (адрес склада: Архангельская ТЭЦ ПАО "ТГК-2", 163045, г. Архангельск, Талажское шоссе, 19)
1263 | 326115 | 2643120139 | НАТРИЙ ХЛОРИСТЫЙ ХЧ ГОСТ 4233 |  | ГОСТ 4233 |  | КГ | 2 |  |  | ИА по Архангельской обл. ПАО "ТГК-2", (адрес склада: Архангельская ТЭЦ ПАО "ТГК-2", 163045, г. Архангельск, Талажское шоссе, 19)
1264 | 326116 | 2643120139 | НАТРИЙ ХЛОРИСТЫЙ ХЧ ГОСТ 4233 |  | ГОСТ 4233 |  | КГ | 2 |  |  | ИА по Архангельской обл. ПАО "ТГК-2", (адрес склада: Северодвинская ТЭЦ-2 ПАО "ТГК-2", 164500, Архангельская область, г. Северодвинск, ул. Окружная, д.21)
1265 | 326117 | 2643120139 | НАТРИЙ ХЛОРИСТЫЙ ХЧ ГОСТ 4233 |  | ГОСТ 4233 |  | КГ | 2 |  |  | Новгородская ТЭЦ ПАО "ТГК-2", 173012, г. Великий Новгород, Вяжищский проезд, д.42.
1266 | 326118 | 2643120139 | НАТРИЙ ХЛОРИСТЫЙ ХЧ ГОСТ 4233 |  | ГОСТ 4233 |  | КГ | 1 |  |  | ИА по Архангельской обл. ПАО "ТГК-2", (адрес склада: Северодвинская ТЭЦ-1 ПАО "ТГК-2", 164500, Архангельская область, г. Северодвинск, Ягринское шоссе, д.1/32)
1267 | 326119 | 2643120139 | НАТРИЙ ХЛОРИСТЫЙ ХЧ ГОСТ 4233 |  | ГОСТ 4233 |  | КГ | 1 |  |  | ИА Ярославль (адрес склада: Ярославская ТЭЦ-1 ПАО "ТГК-2", 150003, г. Ярославль, Полушкина Роща, 7)
1268 | 326120 | 2643120139 | НАТРИЙ ХЛОРИСТЫЙ ХЧ ГОСТ 4233 |  | ГОСТ 4233 |  | КГ | 1 |  |  | ИА ПАО "ТГК-2" (адрес склада: Ярославская ТЭЦ-2 ПАО "ТГК-2", 150044, г.Ярославль, пр-кт Октября, 83)
1269 | 326121 | 2643120139 | НАТРИЙ ХЛОРИСТЫЙ ХЧ ГОСТ 4233 |  | ГОСТ 4233 |  | КГ | 2 |  |  | ИА ПАО "ТГК-2" (адрес склада: Ярославская ТЭЦ-3 ПАО "ТГК-2", 150023, г. Ярославль, ул. Гагарина, 76)
1270 | 326122 | 2643120139 | НАТРИЙ ХЛОРИСТЫЙ ХЧ ГОСТ 4233 |  | ГОСТ 4233 |  | КГ | 1 |  |  | Вологодская ТЭЦ ПАО "ТГК- 2", 160012, г.Вологда, Советский проспект, 141-А
1271 | 326123 | 2643120139 | НАТРИЙ ХЛОРИСТЫЙ ХЧ ГОСТ 4233 |  | ГОСТ 4233 |  | КГ | 2 |  |  | ИА по Архангельской обл. ПАО "ТГК-2", (адрес склада: Архангельская ТЭЦ ПАО "ТГК-2", 163045, г. Архангельск, Талажское шоссе, 19)
1272 | 326124 | 2643120139 | НАТРИЙ ХЛОРИСТЫЙ ХЧ ГОСТ 4233 |  | ГОСТ 4233 |  | КГ | 2.5 |  |  | Костромская ТЭЦ-2 ПАО "ТГК-2", 156961, г.Кострома, ул. Индустриальная, 38
1273 | 326126 | 2643120143 | КВАСЦЫ АЛЮМОКАЛИЕВЫЕ ЧДА ГОСТ 4329 |  | ГОСТ 4329 |  | КГ | 0.01 |  |  | ИА по Архангельской обл. ПАО "ТГК-2", (адрес склада: Архангельская ТЭЦ ПАО "ТГК-2", 163045, г. Архангельск, Талажское шоссе, 19)
1274 | 326127 | 2643120143 | КВАСЦЫ АЛЮМОКАЛИЕВЫЕ ЧДА ГОСТ 4329 |  | ГОСТ 4329 |  | КГ | 0.5 |  |  | ИА ПАО "ТГК-2" (адрес склада: Ярославская ТЭЦ-3 ПАО "ТГК-2", 150023, г. Ярославль, ул. Гагарина, 76)
1275 | 326128 | 2643120143 | КВАСЦЫ АЛЮМОКАЛИЕВЫЕ ЧДА ГОСТ 4329 |  | ГОСТ 4329 |  | КГ | 0.01 |  |  | ИА по Архангельской обл. ПАО "ТГК-2", (адрес склада: Архангельская ТЭЦ ПАО "ТГК-2", 163045, г. Архангельск, Талажское шоссе, 19)
1276 | 326129 | 2642231150 | СТАНДАРТ-ТИТР КАЛИЙ МАРГАНЦОВОКИСЛЫЙ 0,1Н (10 АМПУЛ) |  | не применяется |  | упак. | 2 |  |  | ИА по Архангельской обл. ПАО "ТГК-2", (адрес склада: Архангельская ТЭЦ ПАО "ТГК-2", 163045, г. Архангельск, Талажское шоссе, 19)
1277 | 326130 | 2642231150 | СТАНДАРТ-ТИТР КАЛИЙ МАРГАНЦОВОКИСЛЫЙ 0,1Н (10 АМПУЛ) |  | не применяется |  | упак. | 2 |  |  | Ляпинская котельная Ярославской ТЭЦ-2 ПАО "ТГК-2" (адрес склада: 150044, г.Ярославль, пр-кт Октября, 83)
1278 | 326131 | 2642231150 | СТАНДАРТ-ТИТР КАЛИЙ МАРГАНЦОВОКИСЛЫЙ 0,1Н (10 АМПУЛ) |  | не применяется |  | упак. | 1 |  |  | Тенинская водогрейная котельная Ярославской ТЭЦ-1 ПАО "ТГК-2" (адрес склада: 150003, г. Ярославль, Полушкина Роща, 7)
1279 | 326132 | 2642231150 | СТАНДАРТ-ТИТР КАЛИЙ МАРГАНЦОВОКИСЛЫЙ 0,1Н (10 АМПУЛ) |  | не применяется |  | упак. | 1 |  |  | Вологодская ТЭЦ ПАО "ТГК- 2", 160012, г.Вологда, Советский проспект, 141-А
1280 | 326133 | 2642231150 | СТАНДАРТ-ТИТР КАЛИЙ МАРГАНЦОВОКИСЛЫЙ 0,1Н (10 АМПУЛ) |  | не применяется |  | упак. | 2 |  |  | ИА по Архангельской обл. ПАО "ТГК-2", (адрес склада: Архангельская ТЭЦ ПАО "ТГК-2", 163045, г. Архангельск, Талажское шоссе, 19)
1281 | 326134 | 2642231150 | СТАНДАРТ-ТИТР КАЛИЙ МАРГАНЦОВОКИСЛЫЙ 0,1Н (10 АМПУЛ) |  | не применяется |  | упак. | 1 |  |  | Архангельские котельные ПАО "ТГК-2", (адрес склада: 163045, г. Архангельск, Талажское шоссе, 19)
1282 | 326144 | 2643120111 | АММОНИЙ ЛИМОННОКИСЛЫЙ 2-ЗАМЕЩЕННЫЙ ЧДА ТУ 6-09-01-755 |  | ТУ 6-09-01-755 |  | КГ | 0.2 |  |  | ИА по Архангельской обл. ПАО "ТГК-2", (адрес склада: Северодвинская ТЭЦ-1 ПАО "ТГК-2", 164500, Архангельская область, г. Северодвинск, Ягринское шоссе, д.1/32)
1283 | 326145 | 2643120111 | АММОНИЙ ЛИМОННОКИСЛЫЙ 2-ЗАМЕЩЕННЫЙ ЧДА ТУ 6-09-01-755 |  | ТУ 6-09-01-755 |  | КГ | 0.2 |  |  | ИА ПАО "ТГК-2" (адрес склада: Ярославская ТЭЦ-2 ПАО "ТГК-2", 150044, г.Ярославль, пр-кт Октября, 83)
1284 | 326146 | 2643120111 | АММОНИЙ ЛИМОННОКИСЛЫЙ 2-ЗАМЕЩЕННЫЙ ЧДА ТУ 6-09-01-755 |  | ТУ 6-09-01-755 |  | КГ | 0.5 |  |  | ИА ПАО "ТГК-2" (адрес склада: Ярославская ТЭЦ-3 ПАО "ТГК-2", 150023, г. Ярославль, ул. Гагарина, 76)
1285 | 326147 | 2643120111 | АММОНИЙ ЛИМОННОКИСЛЫЙ 2-ЗАМЕЩЕННЫЙ ЧДА ТУ 6-09-01-755 |  | ТУ 6-09-01-755 |  | КГ | 1 |  |  | Вологодская ТЭЦ ПАО "ТГК- 2", 160012, г.Вологда, Советский проспект, 141-А
1286 | 326148 | 2643120111 | АММОНИЙ ЛИМОННОКИСЛЫЙ 2-ЗАМЕЩЕННЫЙ ЧДА ТУ 6-09-01-755 |  | ТУ 6-09-01-755 |  | КГ | 0.43 |  |  | ИА по Архангельской обл. ПАО "ТГК-2", (адрес склада: Архангельская ТЭЦ ПАО "ТГК-2", 163045, г. Архангельск, Талажское шоссе, 19)
1287 | 326149 | 2643120111 | АММОНИЙ ЛИМОННОКИСЛЫЙ 2-ЗАМЕЩЕННЫЙ ЧДА ТУ 6-09-01-755 |  | ТУ 6-09-01-755 |  | КГ | 0.2 |  |  | Новгородская ТЭЦ ПАО "ТГК-2", 173012, г. Великий Новгород, Вяжищский проезд, д.42.
1288 | 326150 | 2643120111 | АММОНИЙ ЛИМОННОКИСЛЫЙ 2-ЗАМЕЩЕННЫЙ ЧДА ТУ 6-09-01-755 |  | ТУ 6-09-01-755 |  | КГ | 0.6 |  |  | ИА по Архангельской обл. ПАО "ТГК-2", (адрес склада: Северодвинская ТЭЦ-2 ПАО "ТГК-2", 164500, Архангельская область, г. Северодвинск, ул. Окружная, д.21)
1289 | 326151 | 2643120111 | АММОНИЙ ЛИМОННОКИСЛЫЙ 2-ЗАМЕЩЕННЫЙ ЧДА ТУ 6-09-01-755 |  | ТУ 6-09-01-755 |  | КГ | 0.43 |  |  | ИА по Архангельской обл. ПАО "ТГК-2", (адрес склада: Архангельская ТЭЦ ПАО "ТГК-2", 163045, г. Архангельск, Талажское шоссе, 19)
1290 | 326152 | 2643120113 | АММОНИЙ МОЛИБДЕНОВОКИСЛЫЙ 4-ВОДНЫЙ ЧДА ГОСТ 3765 |  | ГОСТ 3765 |  | КГ | 3 |  |  | ИА по Архангельской обл. ПАО "ТГК-2", (адрес склада: Северодвинская ТЭЦ-2 ПАО "ТГК-2", 164500, Архангельская область, г. Северодвинск, ул. Окружная, д.21)
1291 | 326153 | 2643120113 | АММОНИЙ МОЛИБДЕНОВОКИСЛЫЙ 4-ВОДНЫЙ ЧДА ГОСТ 3765 |  | ГОСТ 3765 |  | КГ | 25 |  |  | Костромская ТЭЦ-2 ПАО "ТГК-2", 156961, г.Кострома, ул. Индустриальная, 38
1292 | 326154 | 2643120112 | АММОНИЙ НАДСЕРНОКИСЛЫЙ Ч ГОСТ 20478 |  | ГОСТ 20478 |  | КГ | 3 |  |  | ИА по Архангельской обл. ПАО "ТГК-2", (адрес склада: Северодвинская ТЭЦ-2 ПАО "ТГК-2", 164500, Архангельская область, г. Северодвинск, ул. Окружная, д.21)
1293 | 326155 | 2643120112 | АММОНИЙ НАДСЕРНОКИСЛЫЙ Ч ГОСТ 20478 |  | ГОСТ 20478 |  | КГ | 300 |  |  | Ярославская ТЭЦ-3 ПАО "ТГК-2", 150023, г. Ярославль, ул. Гагарина, 76
1294 | 326156 | 2643120112 | АММОНИЙ НАДСЕРНОКИСЛЫЙ Ч ГОСТ 20478 |  | ГОСТ 20478 |  | КГ | 0.5 |  |  | Вологодская ТЭЦ ПАО "ТГК- 2", 160012, г.Вологда, Советский проспект, 141-А
1295 | 326157 | 2643120115 | АММОНИЙ ХЛОРИСТЫЙ ЧДА ГОСТ 3773 |  | ГОСТ 3773 |  | КГ | 2 |  |  | ИА по Архангельской обл. ПАО "ТГК-2", (адрес склада: Северодвинская ТЭЦ-1 ПАО "ТГК-2", 164500, Архангельская область, г. Северодвинск, Ягринское шоссе, д.1/32)
1296 | 326158 | 2643120115 | АММОНИЙ ХЛОРИСТЫЙ ЧДА ГОСТ 3773 |  | ГОСТ 3773 |  | КГ | 1 |  |  | Ляпинская котельная Ярославской ТЭЦ-2 ПАО "ТГК-2" (адрес склада: 150044, г.Ярославль, пр-кт Октября, 83)
1297 | 326159 | 2643120115 | АММОНИЙ ХЛОРИСТЫЙ ЧДА ГОСТ 3773 |  | ГОСТ 3773 |  | КГ | 1 |  |  | ИА ПАО "ТГК-2" (адрес склада: Ярославская ТЭЦ-1 ПАО "ТГК-2", 150003, г. Ярославль, Полушкина Роща, 7)
1298 | 326160 | 2643120115 | АММОНИЙ ХЛОРИСТЫЙ ЧДА ГОСТ 3773 |  | ГОСТ 3773 |  | КГ | 0.5 |  |  | ИА Ярославль (адрес склада: Ярославская ТЭЦ-1 ПАО "ТГК-2", 150003, г. Ярославль, Полушкина Роща, 7)
1299 | 326161 | 2643120115 | АММОНИЙ ХЛОРИСТЫЙ ЧДА ГОСТ 3773 |  | ГОСТ 3773 |  | КГ | 3 |  |  | Вологодская ТЭЦ ПАО "ТГК- 2", 160012, г.Вологда, Советский проспект, 141-А
1300 | 326162 | 2643120114 | БАРИЙ ХЛОРИД 2-ВОДНЫЙ ЧДА ГОСТ 4108 |  | ГОСТ 4108 |  | КГ | 1.5 |  |  | ИА по Архангельской обл. ПАО "ТГК-2", (адрес склада: Северодвинская ТЭЦ-2 ПАО "ТГК-2", 164500, Архангельская область, г. Северодвинск, ул. Окружная, д.21)
1301 | 326163 | 2643120114 | БАРИЙ ХЛОРИД 2-ВОДНЫЙ ЧДА ГОСТ 4108 |  | ГОСТ 4108 |  | КГ | 0.5 |  |  | ИА по Архангельской обл. ПАО "ТГК-2", (адрес склада: Северодвинская ТЭЦ-1 ПАО "ТГК-2", 164500, Архангельская область, г. Северодвинск, Ягринское шоссе, д.1/32)
1302 | 326164 | 2643120114 | БАРИЙ ХЛОРИД 2-ВОДНЫЙ ЧДА ГОСТ 4108 |  | ГОСТ 4108 |  | КГ | 0.5 |  |  | Ляпинская котельная Ярославской ТЭЦ-2 ПАО "ТГК-2" (адрес склада: 150044, г.Ярославль, пр-кт Октября, 83)
1303 | 326165 | 2643120114 | БАРИЙ ХЛОРИД 2-ВОДНЫЙ ЧДА ГОСТ 4108 |  | ГОСТ 4108 |  | КГ | 0.5 |  |  | ИА ПАО "ТГК-2" (адрес склада: Ярославская ТЭЦ-2 ПАО "ТГК-2", 150044, г.Ярославль, пр-кт Октября, 83)
1304 | 326166 | 2643120114 | БАРИЙ ХЛОРИД 2-ВОДНЫЙ ЧДА ГОСТ 4108 |  | ГОСТ 4108 |  | КГ | 0.8 |  |  | Вологодская ТЭЦ ПАО "ТГК- 2", 160012, г.Вологда, Советский проспект, 141-А
1305 | 326167 | 2643120114 | БАРИЙ ХЛОРИД 2-ВОДНЫЙ ЧДА ГОСТ 4108 |  | ГОСТ 4108 |  | КГ | 0.2 |  |  | Костромская ТЭЦ-2 ПАО "ТГК-2", 156961, г.Кострома, ул. Индустриальная, 38
1306 | 326168 | 2643120117 | ГЕКСАН ОСЧ ТУ 6-09-3375 |  | ТУ 6-09-3375 |  | КГ | 10.56 |  |  | ИА по Архангельской обл. ПАО "ТГК-2", (адрес склада: Архангельская ТЭЦ ПАО "ТГК-2", 163045, г. Архангельск, Талажское шоссе, 19)
1307 | 326169 | 2643120117 | ГЕКСАН ОСЧ ТУ 6-09-3375 |  | ТУ 6-09-3375 |  | КГ | 5 |  |  | ИА по Архангельской обл. ПАО "ТГК-2", (адрес склада: Северодвинская ТЭЦ-2 ПАО "ТГК-2", 164500, Архангельская область, г. Северодвинск, ул. Окружная, д.21)
1308 | 326170 | 2643120117 | ГЕКСАН ОСЧ ТУ 6-09-3375 |  | ТУ 6-09-3375 |  | КГ | 6.6 |  |  | ИА по Архангельской обл. ПАО "ТГК-2", (адрес склада: Северодвинская ТЭЦ-1 ПАО "ТГК-2", 164500, Архангельская область, г. Северодвинск, Ягринское шоссе, д.1/32)
1309 | 326171 | 2643120117 | ГЕКСАН ОСЧ ТУ 6-09-3375 |  | ТУ 6-09-3375 |  | КГ | 1.32 |  |  | ИА ПАО "ТГК-2" (адрес склада: Ярославская ТЭЦ-2 ПАО "ТГК-2", 150044, г.Ярославль, пр-кт Октября, 83)
1310 | 326172 | 2643120117 | ГЕКСАН ОСЧ ТУ 6-09-3375 |  | ТУ 6-09-3375 |  | КГ | 1.32 |  |  | ИА ПАО "ТГК-2" (адрес склада: Ярославская ТЭЦ-3 ПАО "ТГК-2", 150023, г. Ярославль, ул. Гагарина, 76)
1311 | 326173 | 2643120117 | ГЕКСАН ОСЧ ТУ 6-09-3375 |  | ТУ 6-09-3375 |  | КГ | 8 |  |  | Костромская ТЭЦ-2 ПАО "ТГК-2", 156961, г.Кострома, ул. Индустриальная, 38
1312 | 326174 | 2643120117 | ГЕКСАН ОСЧ ТУ 6-09-3375 |  | ТУ 6-09-3375 |  | КГ | 19.8 |  |  | Костромская ТЭЦ-2 ПАО "ТГК-2", 156961, г.Кострома, ул. Индустриальная, 38
1313 | 326175 | 2643120117 | ГЕКСАН ОСЧ ТУ 6-09-3375 |  | ТУ 6-09-3375 |  | КГ | 10.56 |  |  | ИА по Архангельской обл. ПАО "ТГК-2", (адрес склада: Архангельская ТЭЦ ПАО "ТГК-2", 163045, г. Архангельск, Талажское шоссе, 19)
1314 | 326176 | 2181360158 | ГСО 7266-96 ИОНОВ МАРГАНЦА (II) 0,95-1,05ММ/СМ3 (6,0МЛ/АМП -5 ШТ) |  | ГСО 7266-96 |  | коробка | 1 |  |  | ИА по Архангельской обл. ПАО "ТГК-2", (адрес склада: Северодвинская ТЭЦ-2 ПАО "ТГК-2", 164500, Архангельская область, г. Северодвинск, ул. Окружная, д.21)
1315 | 326177 | 2181360157 | ГСО 7797-2000 ОКИСЛЯЕМОСТЬ ПЕРМАНГАНАТНАЯ ВОДЫ 1,0МГ/СМ3 (5,0МЛ/АМП) |  | ГСО 7797-2000 |  | шт | 10 |  |  | ИА по Архангельской обл. ПАО "ТГК-2", (адрес склада: Архангельская ТЭЦ ПАО "ТГК-2", 163045, г. Архангельск, Талажское шоссе, 19)
1316 | 326178 | 2181360157 | ГСО 7797-2000 ОКИСЛЯЕМОСТЬ ПЕРМАНГАНАТНАЯ ВОДЫ 1,0МГ/СМ3 (5,0МЛ/АМП) |  | ГСО 7797-2000 |  | шт | 24 |  |  | ИА по Архангельской обл. ПАО "ТГК-2", (адрес склада: Северодвинская ТЭЦ-2 ПАО "ТГК-2", 164500, Архангельская область, г. Северодвинск, ул. Окружная, д.21)
1317 | 326179 | 2181360157 | ГСО 7797-2000 ОКИСЛЯЕМОСТЬ ПЕРМАНГАНАТНАЯ ВОДЫ 1,0МГ/СМ3 (5,0МЛ/АМП) |  | ГСО 7797-2000 |  | шт | 12 |  |  | ИА по Архангельской обл. ПАО "ТГК-2", (адрес склада: Северодвинская ТЭЦ-1 ПАО "ТГК-2", 164500, Архангельская область, г. Северодвинск, Ягринское шоссе, д.1/32)
1318 | 326180 | 2181360157 | ГСО 7797-2000 ОКИСЛЯЕМОСТЬ ПЕРМАНГАНАТНАЯ ВОДЫ 1,0МГ/СМ3 (5,0МЛ/АМП) |  | ГСО 7797-2000 |  | шт | 2 |  |  | ИА ПАО "ТГК-2" (адрес склада: Ярославская ТЭЦ-1 ПАО "ТГК-2", 150003, г. Ярославль, Полушкина Роща, 7)
1319 | 326181 | 2181360157 | ГСО 7797-2000 ОКИСЛЯЕМОСТЬ ПЕРМАНГАНАТНАЯ ВОДЫ 1,0МГ/СМ3 (5,0МЛ/АМП) |  | ГСО 7797-2000 |  | шт | 5 |  |  | ИА Ярославль (адрес склада: Ярославская ТЭЦ-1 ПАО "ТГК-2", 150003, г. Ярославль, Полушкина Роща, 7)
1320 | 326182 | 2181360157 | ГСО 7797-2000 ОКИСЛЯЕМОСТЬ ПЕРМАНГАНАТНАЯ ВОДЫ 1,0МГ/СМ3 (5,0МЛ/АМП) |  | ГСО 7797-2000 |  | шт | 5 |  |  | ИА ПАО "ТГК-2" (адрес склада: Ярославская ТЭЦ-2 ПАО "ТГК-2", 150044, г.Ярославль, пр-кт Октября, 83)
1321 | 326183 | 2181360157 | ГСО 7797-2000 ОКИСЛЯЕМОСТЬ ПЕРМАНГАНАТНАЯ ВОДЫ 1,0МГ/СМ3 (5,0МЛ/АМП) |  | ГСО 7797-2000 |  | шт | 2 |  |  | ИА ПАО "ТГК-2" (адрес склада: Ярославская ТЭЦ-3 ПАО "ТГК-2", 150023, г. Ярославль, ул. Гагарина, 76)
1322 | 326184 | 2181360157 | ГСО 7797-2000 ОКИСЛЯЕМОСТЬ ПЕРМАНГАНАТНАЯ ВОДЫ 1,0МГ/СМ3 (5,0МЛ/АМП) |  | ГСО 7797-2000 |  | шт | 5 |  |  | Вологодская ТЭЦ ПАО "ТГК- 2", 160012, г.Вологда, Советский проспект, 141-А
1323 | 326185 | 2181360157 | ГСО 7797-2000 ОКИСЛЯЕМОСТЬ ПЕРМАНГАНАТНАЯ ВОДЫ 1,0МГ/СМ3 (5,0МЛ/АМП) |  | ГСО 7797-2000 |  | шт | 3 |  |  | Костромская ТЭЦ-2 ПАО "ТГК-2", 156961, г.Кострома, ул. Индустриальная, 38
1324 | 326186 | 2181360157 | ГСО 7797-2000 ОКИСЛЯЕМОСТЬ ПЕРМАНГАНАТНАЯ ВОДЫ 1,0МГ/СМ3 (5,0МЛ/АМП) |  | ГСО 7797-2000 |  | шт | 10 |  |  | ИА по Архангельской обл. ПАО "ТГК-2", (адрес склада: Архангельская ТЭЦ ПАО "ТГК-2", 163045, г. Архангельск, Талажское шоссе, 19)
1325 | 326188 | 2643120141 | КИСЛОТА ЯНТАРНАЯ Ч ГОСТ 6341 |  | ГОСТ 6341 |  | КГ | 0.01 |  |  | ИА по Архангельской обл. ПАО "ТГК-2", (адрес склада: Архангельская ТЭЦ ПАО "ТГК-2", 163045, г. Архангельск, Талажское шоссе, 19)
1326 | 326189 | 2643120141 | КИСЛОТА ЯНТАРНАЯ Ч ГОСТ 6341 |  | ГОСТ 6341 |  | КГ | 0.1 |  |  | ИА по Архангельской обл. ПАО "ТГК-2", (адрес склада: Северодвинская ТЭЦ-1 ПАО "ТГК-2", 164500, Архангельская область, г. Северодвинск, Ягринское шоссе, д.1/32)
1327 | 326190 | 2643120141 | КИСЛОТА ЯНТАРНАЯ Ч ГОСТ 6341 |  | ГОСТ 6341 |  | КГ | 0.01 |  |  | ИА по Архангельской обл. ПАО "ТГК-2", (адрес склада: Архангельская ТЭЦ ПАО "ТГК-2", 163045, г. Архангельск, Талажское шоссе, 19)
1328 | 326191 | 2643120140 | КАЛЬЦИЙ ХЛОРИД ОБЕЗВОЖЕННЫЙ (КАЛЬЦИЙ ХЛОРИСТЫЙ) ЧДА ТУ 6-09-4711 |  | ТУ 6-09-4711 |  | КГ | 2 |  |  | ИА по Архангельской обл. ПАО "ТГК-2", (адрес склада: Северодвинская ТЭЦ-2 ПАО "ТГК-2", 164500, Архангельская область, г. Северодвинск, ул. Окружная, д.21)
1329 | 326192 | 2643120140 | КАЛЬЦИЙ ХЛОРИД ОБЕЗВОЖЕННЫЙ (КАЛЬЦИЙ ХЛОРИСТЫЙ) ЧДА ТУ 6-09-4711 |  | ТУ 6-09-4711 |  | КГ | 0.2 |  |  | ИА по Архангельской обл. ПАО "ТГК-2", (адрес склада: Северодвинская ТЭЦ-1 ПАО "ТГК-2", 164500, Архангельская область, г. Северодвинск, Ягринское шоссе, д.1/32)
1330 | 326193 | 2643120140 | КАЛЬЦИЙ ХЛОРИД ОБЕЗВОЖЕННЫЙ (КАЛЬЦИЙ ХЛОРИСТЫЙ) ЧДА ТУ 6-09-4711 |  | ТУ 6-09-4711 |  | КГ | 3 |  |  | Костромская ТЭЦ-2 ПАО "ТГК-2", 156961, г.Кострома, ул. Индустриальная, 38
1331 | 326194 | 2643120142 | МАРГАНЕЦ (II) СЕРНОКИСЛЫЙ 5-ВОДНЫЙ Ч ГОСТ 435 |  | ГОСТ 435 |  | КГ | 0.02 |  |  | ИА по Архангельской обл. ПАО "ТГК-2", (адрес склада: Архангельская ТЭЦ ПАО "ТГК-2", 163045, г. Архангельск, Талажское шоссе, 19)
1332 | 326195 | 2643120142 | МАРГАНЕЦ (II) СЕРНОКИСЛЫЙ 5-ВОДНЫЙ Ч ГОСТ 435 |  | ГОСТ 435 |  | КГ | 0.4 |  |  | Костромская ТЭЦ-2 ПАО "ТГК-2", 156961, г.Кострома, ул. Индустриальная, 38
1333 | 326196 | 2643120142 | МАРГАНЕЦ (II) СЕРНОКИСЛЫЙ 5-ВОДНЫЙ Ч ГОСТ 435 |  | ГОСТ 435 |  | КГ | 0.02 |  |  | ИА по Архангельской обл. ПАО "ТГК-2", (адрес склада: Архангельская ТЭЦ ПАО "ТГК-2", 163045, г. Архангельск, Талажское шоссе, 19)
1334 | 326199 | 2643120125 | АММИАК ВОДНЫЙ ОСЧ ГОСТ 24147 |  | ГОСТ 24147 |  | КГ | 50 |  |  | Новгородская ТЭЦ ПАО "ТГК-2", 173012, г. Великий Новгород, Вяжищский проезд, д.42.
1335 | 326200 | 2643120125 | АММИАК ВОДНЫЙ ОСЧ ГОСТ 24147 |  | ГОСТ 24147 |  | КГ | 10 |  |  | Ляпинская котельная Ярославской ТЭЦ-2 ПАО "ТГК-2" (адрес склада: 150044, г.Ярославль, пр-кт Октября, 83)
1336 | 326201 | 2643120125 | АММИАК ВОДНЫЙ ОСЧ ГОСТ 24147 |  | ГОСТ 24147 |  | КГ | 20.7 |  |  | ИА ПАО "ТГК-2" (адрес склада: Ярославская ТЭЦ-1 ПАО "ТГК-2", 150003, г. Ярославль, Полушкина Роща, 7)
1337 | 326202 | 2643120125 | АММИАК ВОДНЫЙ ОСЧ ГОСТ 24147 |  | ГОСТ 24147 |  | КГ | 2.7 |  |  | ИА Ярославль (адрес склада: Ярославская ТЭЦ-1 ПАО "ТГК-2", 150003, г. Ярославль, Полушкина Роща, 7)
1338 | 326203 | 2643120125 | АММИАК ВОДНЫЙ ОСЧ ГОСТ 24147 |  | ГОСТ 24147 |  | КГ | 1.8 |  |  | ИА ПАО "ТГК-2" (адрес склада: Ярославская ТЭЦ-2 ПАО "ТГК-2", 150044, г.Ярославль, пр-кт Октября, 83)
1339 | 326204 | 2643120125 | АММИАК ВОДНЫЙ ОСЧ ГОСТ 24147 |  | ГОСТ 24147 |  | КГ | 27 |  |  | ИА ПАО "ТГК-2" (адрес склада: Ярославская ТЭЦ-3 ПАО "ТГК-2", 150023, г. Ярославль, ул. Гагарина, 76)
1340 | 326205 | 2643120125 | АММИАК ВОДНЫЙ ОСЧ ГОСТ 24147 |  | ГОСТ 24147 |  | КГ | 72 |  |  | Вологодская ТЭЦ ПАО "ТГК- 2", 160012, г.Вологда, Советский проспект, 141-А
1341 | 326206 | 2643120125 | АММИАК ВОДНЫЙ ОСЧ ГОСТ 24147 |  | ГОСТ 24147 |  | КГ | 18 |  |  | Костромская ТЭЦ-2 ПАО "ТГК-2", 156961, г.Кострома, ул. Индустриальная, 38
1342 | 326207 | 2643120125 | АММИАК ВОДНЫЙ ОСЧ ГОСТ 24147 |  | ГОСТ 24147 |  | КГ | 27 |  |  | Костромская ТЭЦ-2 ПАО "ТГК-2", 156961, г.Кострома, ул. Индустриальная, 38
1343 | 326208 | 2643120126 | КИСЛОТА СЕРНАЯ ОСЧ ГОСТ 14262 |  | ГОСТ 14262 |  | КГ | 1.8 |  |  | Ляпинская котельная Ярославской ТЭЦ-2 ПАО "ТГК-2" (адрес склада: 150044, г.Ярославль, пр-кт Октября, 83)
1344 | 326209 | 2643120126 | КИСЛОТА СЕРНАЯ ОСЧ ГОСТ 14262 |  | ГОСТ 14262 |  | КГ | 18 |  |  | ИА ПАО "ТГК-2" (адрес склада: Ярославская ТЭЦ-1 ПАО "ТГК-2", 150003, г. Ярославль, Полушкина Роща, 7)
1345 | 326210 | 2643120126 | КИСЛОТА СЕРНАЯ ОСЧ ГОСТ 14262 |  | ГОСТ 14262 |  | КГ | 10.8 |  |  | ИА Ярославль (адрес склада: Ярославская ТЭЦ-1 ПАО "ТГК-2", 150003, г. Ярославль, Полушкина Роща, 7)
1346 | 326211 | 2643120126 | КИСЛОТА СЕРНАЯ ОСЧ ГОСТ 14262 |  | ГОСТ 14262 |  | КГ | 25.2 |  |  | ИА ПАО "ТГК-2" (адрес склада: Ярославская ТЭЦ-2 ПАО "ТГК-2", 150044, г.Ярославль, пр-кт Октября, 83)
1347 | 326212 | 2643120126 | КИСЛОТА СЕРНАЯ ОСЧ ГОСТ 14262 |  | ГОСТ 14262 |  | КГ | 1.8 |  |  | Тенинская водогрейная котельная Ярославской ТЭЦ-1 ПАО "ТГК-2" (адрес склада: 150003, г. Ярославль, Полушкина Роща, 7)
1348 | 326213 | 2643120126 | КИСЛОТА СЕРНАЯ ОСЧ ГОСТ 14262 |  | ГОСТ 14262 |  | КГ | 18 |  |  | ИА ПАО "ТГК-2" (адрес склада: Ярославская ТЭЦ-3 ПАО "ТГК-2", 150023, г. Ярославль, ул. Гагарина, 76)
1349 | 326214 | 2643120126 | КИСЛОТА СЕРНАЯ ОСЧ ГОСТ 14262 |  | ГОСТ 14262 |  | КГ | 135 |  |  | Костромская ТЭЦ-2 ПАО "ТГК-2", 156961, г.Кострома, ул. Индустриальная, 38
1350 | 326215 | 2643120126 | КИСЛОТА СЕРНАЯ ОСЧ ГОСТ 14262 |  | ГОСТ 14262 |  | КГ | 72 |  |  | Костромская ТЭЦ-2 ПАО "ТГК-2", 156961, г.Кострома, ул. Индустриальная, 38
1351 | 326216 | 9444350035 | ТРУБКА МЕДИЦИНСКАЯ СИЛИКОНОВАЯ 7,0Х1,5 ММ |  | не применяется |  | метр | 5 |  |  | Вологодская ТЭЦ ПАО "ТГК- 2", 160012, г.Вологда, Советский проспект, 141-А
1352 | 326217 | 9444350035 | ТРУБКА МЕДИЦИНСКАЯ СИЛИКОНОВАЯ 7,0Х1,5 ММ |  | не применяется |  | метр | 5 |  |  | Вологодская ТЭЦ ПАО "ТГК- 2", 160012, г.Вологда, Советский проспект, 141-А
1353 | 326218 | 9444350036 | ТРУБКА МЕДИЦИНСКАЯ СИЛИКОНОВАЯ 9,0Х2,0 ММ ТУ 9436-004-18037666 |  | ТУ 9436-004-18037666 |  | метр | 5 |  |  | Вологодская ТЭЦ ПАО "ТГК- 2", 160012, г.Вологда, Советский проспект, 141-А
1354 | 326219 | 9444350036 | ТРУБКА МЕДИЦИНСКАЯ СИЛИКОНОВАЯ 9,0Х2,0 ММ ТУ 9436-004-18037666 |  | ТУ 9436-004-18037666 |  | метр | 5 |  |  | Вологодская ТЭЦ ПАО "ТГК- 2", 160012, г.Вологда, Советский проспект, 141-А
1355 | 326232 | 2643120127 | РТУТЬ (II) ХЛОРНАЯ ЧДА ТУ 2624-001-48438881 |  | ТУ 2624-001-48438881 |  | КГ | 0.1 |  |  | ИА Ярославль (адрес склада: Ярославская ТЭЦ-1 ПАО "ТГК-2", 150003, г. Ярославль, Полушкина Роща, 7)
1356 | 326233 | 2643120128 | УГЛЕРОД ЧЕТЫРЕХХЛОРИСТЫЙ ХЧ ГОСТ 20288 |  | ГОСТ 20288 |  | КГ | 9.6 |  |  | ИА по Архангельской обл. ПАО "ТГК-2", (адрес склада: Северодвинская ТЭЦ-2 ПАО "ТГК-2", 164500, Архангельская область, г. Северодвинск, ул. Окружная, д.21)
1357 | 326279 | 2642230003 | СТАНДАРТ-ТИТРЫ PH(1,65)-МЕТРИИ 3 РАЗРЯДА (6 АМПУЛ) |  | ГОСТ 8.135-2004 |  | упак. | 2 |  |  | ИА по Архангельской обл. ПАО "ТГК-2", (адрес склада: Северодвинская ТЭЦ-2 ПАО "ТГК-2", 164500, Архангельская область, г. Северодвинск, ул. Окружная, д.21)
1358 | 326280 | 2642230003 | СТАНДАРТ-ТИТРЫ PH(1,65)-МЕТРИИ 3 РАЗРЯДА (6 АМПУЛ) |  | ГОСТ 8.135-2004 |  | упак. | 2 |  |  | ИА по Архангельской обл. ПАО "ТГК-2", (адрес склада: Северодвинская ТЭЦ-1 ПАО "ТГК-2", 164500, Архангельская область, г. Северодвинск, Ягринское шоссе, д.1/32)
1359 | 326281 | 2642230003 | СТАНДАРТ-ТИТРЫ PH(1,65)-МЕТРИИ 3 РАЗРЯДА (6 АМПУЛ) |  | ГОСТ 8.135-2004 |  | упак. | 2 |  |  | Вологодская ТЭЦ ПАО "ТГК- 2", 160012, г.Вологда, Советский проспект, 141-А
1360 | 326282 | 2642230003 | СТАНДАРТ-ТИТРЫ PH(1,65)-МЕТРИИ 3 РАЗРЯДА (6 АМПУЛ) |  | ГОСТ 8.135-2004 |  | упак. | 5 |  |  | Костромская ТЭЦ-2 ПАО "ТГК-2", 156961, г.Кострома, ул. Индустриальная, 38
1361 | 326283 | 2642230004 | СТАНДАРТ-ТИТРЫ PH(9,18)-МЕТРИИ 3 РАЗРЯДА (6 АМПУЛ) |  | ГОСТ 8.135-2004 |  | упак. | 2 |  |  | ИА по Архангельской обл. ПАО "ТГК-2", (адрес склада: Северодвинская ТЭЦ-2 ПАО "ТГК-2", 164500, Архангельская область, г. Северодвинск, ул. Окружная, д.21)
1362 | 326284 | 2642230004 | СТАНДАРТ-ТИТРЫ PH(9,18)-МЕТРИИ 3 РАЗРЯДА (6 АМПУЛ) |  | ГОСТ 8.135-2004 |  | упак. | 1 |  |  | Новгородская ТЭЦ ПАО "ТГК-2", 173012, г. Великий Новгород, Вяжищский проезд, д.42.
1363 | 326285 | 2642230004 | СТАНДАРТ-ТИТРЫ PH(9,18)-МЕТРИИ 3 РАЗРЯДА (6 АМПУЛ) |  | ГОСТ 8.135-2004 |  | упак. | 2 |  |  | ИА по Архангельской обл. ПАО "ТГК-2", (адрес склада: Северодвинская ТЭЦ-1 ПАО "ТГК-2", 164500, Архангельская область, г. Северодвинск, Ягринское шоссе, д.1/32)
1364 | 326286 | 2642230004 | СТАНДАРТ-ТИТРЫ PH(9,18)-МЕТРИИ 3 РАЗРЯДА (6 АМПУЛ) |  | ГОСТ 8.135-2004 |  | упак. | 2 |  |  | ИА Ярославль (адрес склада: Ярославская ТЭЦ-1 ПАО "ТГК-2", 150003, г. Ярославль, Полушкина Роща, 7)
1365 | 326287 | 2642230004 | СТАНДАРТ-ТИТРЫ PH(9,18)-МЕТРИИ 3 РАЗРЯДА (6 АМПУЛ) |  | ГОСТ 8.135-2004 |  | упак. | 3 |  |  | Вологодская ТЭЦ ПАО "ТГК- 2", 160012, г.Вологда, Советский проспект, 141-А
1366 | 326288 | 2643120092 | КИСЛОТА N-ФЕНИЛАНТРАНИЛОВАЯ ЧДА ТУ 6-09-3592-87 |  | ТУ 6-09-3592-87 |  | КГ | 0.005 |  |  | ИА по Архангельской обл. ПАО "ТГК-2", (адрес склада: Архангельская ТЭЦ ПАО "ТГК-2", 163045, г. Архангельск, Талажское шоссе, 19)
1367 | 326289 | 2643120092 | КИСЛОТА N-ФЕНИЛАНТРАНИЛОВАЯ ЧДА ТУ 6-09-3592-87 |  | ТУ 6-09-3592-87 |  | КГ | 0.005 |  |  | ИА по Архангельской обл. ПАО "ТГК-2", (адрес склада: Архангельская ТЭЦ ПАО "ТГК-2", 163045, г. Архангельск, Талажское шоссе, 19)
1368 | 326290 | 2643120093 | РТУТЬ (II) АЗОТНОКИСЛАЯ 1-ВОДНАЯ ЧДА ГОСТ 4520 |  | ГОСТ 4520 |  | КГ | 0.2 |  |  | Костромская ТЭЦ-2 ПАО "ТГК-2", 156961, г.Кострома, ул. Индустриальная, 38
1369 | 326291 | 2643120093 | РТУТЬ (II) АЗОТНОКИСЛАЯ 1-ВОДНАЯ ЧДА ГОСТ 4520 |  | ГОСТ 4520 |  | КГ | 0.2 |  |  | Вологодская ТЭЦ ПАО "ТГК- 2", 160012, г.Вологда, Советский проспект, 141-А
1370 | 326292 | 2643120093 | РТУТЬ (II) АЗОТНОКИСЛАЯ 1-ВОДНАЯ ЧДА ГОСТ 4520 |  | ГОСТ 4520 |  | КГ | 0.05 |  |  | ИА ПАО "ТГК-2" (адрес склада: Ярославская ТЭЦ-2 ПАО "ТГК-2", 150044, г.Ярославль, пр-кт Октября, 83)
1371 | 326293 | 2643120093 | РТУТЬ (II) АЗОТНОКИСЛАЯ 1-ВОДНАЯ ЧДА ГОСТ 4520 |  | ГОСТ 4520 |  | КГ | 0.1 |  |  | Ляпинская котельная Ярославской ТЭЦ-2 ПАО "ТГК-2" (адрес склада: 150044, г.Ярославль, пр-кт Октября, 83)
1372 | 326294 | 2643120093 | РТУТЬ (II) АЗОТНОКИСЛАЯ 1-ВОДНАЯ ЧДА ГОСТ 4520 |  | ГОСТ 4520 |  | КГ | 0.5 |  |  | ИА по Архангельской обл. ПАО "ТГК-2", (адрес склада: Северодвинская ТЭЦ-1 ПАО "ТГК-2", 164500, Архангельская область, г. Северодвинск, Ягринское шоссе, д.1/32)
1373 | 326295 | 2643120093 | РТУТЬ (II) АЗОТНОКИСЛАЯ 1-ВОДНАЯ ЧДА ГОСТ 4520 |  | ГОСТ 4520 |  | КГ | 0.5 |  |  | Новгородская ТЭЦ ПАО "ТГК-2", 173012, г. Великий Новгород, Вяжищский проезд, д.42.
1374 | 326296 | 2643120093 | РТУТЬ (II) АЗОТНОКИСЛАЯ 1-ВОДНАЯ ЧДА ГОСТ 4520 |  | ГОСТ 4520 |  | КГ | 0.2 |  |  | ИА по Архангельской обл. ПАО "ТГК-2", (адрес склада: Северодвинская ТЭЦ-2 ПАО "ТГК-2", 164500, Архангельская область, г. Северодвинск, ул. Окружная, д.21)
1375 | 326419 | 2643120186 | ГИДРАЗИН СЕРНОКИСЛЫЙ ЧДА ГОСТ 5841 |  | ГОСТ 5841 |  | КГ | 0.005 |  |  | ИА по Архангельской обл. ПАО "ТГК-2", (адрес склада: Северодвинская ТЭЦ-1 ПАО "ТГК-2", 164500, Архангельская область, г. Северодвинск, Ягринское шоссе, д.1/32)
1376 | 326420 | 2643120186 | ГИДРАЗИН СЕРНОКИСЛЫЙ ЧДА ГОСТ 5841 |  | ГОСТ 5841 |  | КГ | 0.2 |  |  | ИА ПАО "ТГК-2" (адрес склада: Ярославская ТЭЦ-2 ПАО "ТГК-2", 150044, г.Ярославль, пр-кт Октября, 83)
1377 | 326421 | 2643120186 | ГИДРАЗИН СЕРНОКИСЛЫЙ ЧДА ГОСТ 5841 |  | ГОСТ 5841 |  | КГ | 0.1 |  |  | Костромская ТЭЦ-2 ПАО "ТГК-2", 156961, г.Кострома, ул. Индустриальная, 38
1378 | 326550 | 2643120189 | НАТРИЙ АЗОТИСТОКИСЛЫЙ ЧДА ГОСТ 4197 |  | ГОСТ 4197 |  | КГ | 0.005 |  |  | ИА по Архангельской обл. ПАО "ТГК-2", (адрес склада: Архангельская ТЭЦ ПАО "ТГК-2", 163045, г. Архангельск, Талажское шоссе, 19)
1379 | 326551 | 2643120189 | НАТРИЙ АЗОТИСТОКИСЛЫЙ ЧДА ГОСТ 4197 |  | ГОСТ 4197 |  | КГ | 0.2 |  |  | ИА по Архангельской обл. ПАО "ТГК-2", (адрес склада: Северодвинская ТЭЦ-2 ПАО "ТГК-2", 164500, Архангельская область, г. Северодвинск, ул. Окружная, д.21)
1380 | 326552 | 2643120189 | НАТРИЙ АЗОТИСТОКИСЛЫЙ ЧДА ГОСТ 4197 |  | ГОСТ 4197 |  | КГ | 0.005 |  |  | ИА по Архангельской обл. ПАО "ТГК-2", (адрес склада: Архангельская ТЭЦ ПАО "ТГК-2", 163045, г. Архангельск, Талажское шоссе, 19)
1381 | 326553 | 2643120188 | МЕДЬ II СЕРНОКИСЛАЯ 5-ВОДНАЯ Ч ГОСТ 4165 |  | ГОСТ 4165 |  | КГ | 0.01 |  |  | ИА по Архангельской обл. ПАО "ТГК-2", (адрес склада: Архангельская ТЭЦ ПАО "ТГК-2", 163045, г. Архангельск, Талажское шоссе, 19)
1382 | 326554 | 2643120188 | МЕДЬ II СЕРНОКИСЛАЯ 5-ВОДНАЯ Ч ГОСТ 4165 |  | ГОСТ 4165 |  | КГ | 0.5 |  |  | ИА по Архангельской обл. ПАО "ТГК-2", (адрес склада: Северодвинская ТЭЦ-2 ПАО "ТГК-2", 164500, Архангельская область, г. Северодвинск, ул. Окружная, д.21)
1383 | 326555 | 2643120188 | МЕДЬ II СЕРНОКИСЛАЯ 5-ВОДНАЯ Ч ГОСТ 4165 |  | ГОСТ 4165 |  | КГ | 1 |  |  | ИА по Архангельской обл. ПАО "ТГК-2", (адрес склада: Северодвинская ТЭЦ-1 ПАО "ТГК-2", 164500, Архангельская область, г. Северодвинск, Ягринское шоссе, д.1/32)
1384 | 326556 | 2643120188 | МЕДЬ II СЕРНОКИСЛАЯ 5-ВОДНАЯ Ч ГОСТ 4165 |  | ГОСТ 4165 |  | КГ | 0.5 |  |  | ИА ПАО "ТГК-2" (адрес склада: Ярославская ТЭЦ-2 ПАО "ТГК-2", 150044, г.Ярославль, пр-кт Октября, 83)
1385 | 326557 | 2643120188 | МЕДЬ II СЕРНОКИСЛАЯ 5-ВОДНАЯ Ч ГОСТ 4165 |  | ГОСТ 4165 |  | КГ | 0.1 |  |  | Вологодская ТЭЦ ПАО "ТГК- 2", 160012, г.Вологда, Советский проспект, 141-А
1386 | 326558 | 2643120188 | МЕДЬ II СЕРНОКИСЛАЯ 5-ВОДНАЯ Ч ГОСТ 4165 |  | ГОСТ 4165 |  | КГ | 0.01 |  |  | ИА по Архангельской обл. ПАО "ТГК-2", (адрес склада: Архангельская ТЭЦ ПАО "ТГК-2", 163045, г. Архангельск, Талажское шоссе, 19)
1387 | 326559 | 2643120188 | МЕДЬ II СЕРНОКИСЛАЯ 5-ВОДНАЯ Ч ГОСТ 4165 |  | ГОСТ 4165 |  | КГ | 0.6 |  |  | Костромская ТЭЦ-2 ПАО "ТГК-2", 156961, г.Кострома, ул. Индустриальная, 38
1388 | 326566 | 4321890306 | БЮРЕТКА 1-3-2-100-0,2 ГОСТ 29251 |  | ГОСТ 29251 |  | шт | 2 |  |  | Костромская ТЭЦ-2 ПАО "ТГК-2", 156961, г.Кострома, ул. Индустриальная, 38
1389 | 326567 | 4321890306 | БЮРЕТКА 1-3-2-100-0,2 ГОСТ 29251 |  | ГОСТ 29251 |  | шт | 2 |  |  | Костромская ТЭЦ-2 ПАО "ТГК-2", 156961, г.Кострома, ул. Индустриальная, 38
1390 | 326568 | 4321890305 | БЮРЕТКА 1-4-2-25-0,1 ГОСТ 29251-91 |  | ГОСТ 29251-91 |  | шт | 15 |  |  | Костромская ТЭЦ-2 ПАО "ТГК-2", 156961, г.Кострома, ул. Индустриальная, 38
1391 | 326569 | 2181360153 | ГСО 8913-2007 МСО 1503:2008 МАССОВАЯ ДОЛЯ ВОДЫ В НЕФТЕПРОДУКТАХ ВМКТ-1 (10,0 МЛ) |  | ГСО 8913-2007 |  | шт | 4 |  |  | Костромская ТЭЦ-2 ПАО "ТГК-2", 156961, г.Кострома, ул. Индустриальная, 38
1392 | 326670 | 2643120184 | КАЛЬЦИЙ УГЛЕКИСЛЫЙ ЧДА ГОСТ 4530 |  | ГОСТ 4530 |  | КГ | 0.1 |  |  | ИА по Архангельской обл. ПАО "ТГК-2", (адрес склада: Северодвинская ТЭЦ-2 ПАО "ТГК-2", 164500, Архангельская область, г. Северодвинск, ул. Окружная, д.21)
1393 | 326717 | 4325120038 | СТОЛ ЛАБОРАТОРНЫЙ КОМПЬЮТЕРНЫЙ (ТУМБА СЛЕВА) EUROMINI 243180 1200,0Х600,0Х750,0 ММ |  | не применяется |  | шт | 1 |  |  | Архангельская ТЭЦ ПАО "ТГК-2", 163045, г. Архангельск, Талажское шоссе, 19
1394 | 326718 | 4325120038 | СТОЛ ЛАБОРАТОРНЫЙ КОМПЬЮТЕРНЫЙ (ТУМБА СЛЕВА) EUROMINI 243180 1200,0Х600,0Х750,0 ММ |  | не применяется |  | шт | 1 |  |  | ИА по Архангельской обл. ПАО "ТГК-2", (адрес склада: Архангельская ТЭЦ ПАО "ТГК-2", 163045, г. Архангельск, Талажское шоссе, 19)
1395 | 326719 | 4325120038 | СТОЛ ЛАБОРАТОРНЫЙ КОМПЬЮТЕРНЫЙ (ТУМБА СЛЕВА) EUROMINI 243180 1200,0Х600,0Х750,0 ММ |  | не применяется |  | шт | 1 |  |  | ИА по Архангельской обл. ПАО "ТГК-2", (адрес склада: Архангельская ТЭЦ ПАО "ТГК-2", 163045, г. Архангельск, Талажское шоссе, 19)
1396 | 326720 | 4328252304 | ПОДДОНЫ ПП 410,0Х205,0Х45,0 ММ ДЛЯ РЕАКТИВОВ (10 ШТ) |  | не применяется |  | упак. | 4 |  |  | ИА по Архангельской обл. ПАО "ТГК-2", (адрес склада: Архангельская ТЭЦ ПАО "ТГК-2", 163045, г. Архангельск, Талажское шоссе, 19)
1397 | 326721 | 4328252304 | ПОДДОНЫ ПП 410,0Х205,0Х45,0 ММ ДЛЯ РЕАКТИВОВ (10 ШТ) |  | не применяется |  | упак. | 2 |  |  | ИА по Архангельской обл. ПАО "ТГК-2", (адрес склада: Северодвинская ТЭЦ-2 ПАО "ТГК-2", 164500, Архангельская область, г. Северодвинск, ул. Окружная, д.21)
1398 | 326722 | 4328252304 | ПОДДОНЫ ПП 410,0Х205,0Х45,0 ММ ДЛЯ РЕАКТИВОВ (10 ШТ) |  | не применяется |  | упак. | 4 |  |  | ИА по Архангельской обл. ПАО "ТГК-2", (адрес склада: Архангельская ТЭЦ ПАО "ТГК-2", 163045, г. Архангельск, Талажское шоссе, 19)
1399 | 326723 | 4325120077 | СТУЛ ЛАБОРАТОРНЫЙ СР-1 БЕЗ ПОДЛОКОТНИКОВ |  | не применяется |  | шт | 5 |  |  | Архангельская ТЭЦ ПАО "ТГК-2", 163045, г. Архангельск, Талажское шоссе, 19
1400 | 326724 | 4325120077 | СТУЛ ЛАБОРАТОРНЫЙ СР-1 БЕЗ ПОДЛОКОТНИКОВ |  | не применяется |  | шт | 7 |  |  | ИА по Архангельской обл. ПАО "ТГК-2", (адрес склада: Архангельская ТЭЦ ПАО "ТГК-2", 163045, г. Архангельск, Талажское шоссе, 19)
1401 | 326725 | 4325120077 | СТУЛ ЛАБОРАТОРНЫЙ СР-1 БЕЗ ПОДЛОКОТНИКОВ |  | не применяется |  | шт | 7 |  |  | ИА по Архангельской обл. ПАО "ТГК-2", (адрес склада: Архангельская ТЭЦ ПАО "ТГК-2", 163045, г. Архангельск, Талажское шоссе, 19)
1402 | 326726 | 4325120077 | СТУЛ ЛАБОРАТОРНЫЙ СР-1 БЕЗ ПОДЛОКОТНИКОВ |  | не применяется |  | шт | 4 |  |  | Костромская ТЭЦ-2 ПАО "ТГК-2", 156961, г.Кострома, ул. Индустриальная, 38
1403 | 326729 | 4321892077 | БЮРЕТКА 1-1-2-25-0,05 ГОСТ 29251-91 |  | ГОСТ 29251-91 |  | шт | 4 |  |  | ИА ПАО "ТГК-2" (адрес склада: Ярославская ТЭЦ-3 ПАО "ТГК-2", 150023, г. Ярославль, ул. Гагарина, 76)
1404 | 326730 | 4321892077 | БЮРЕТКА 1-1-2-25-0,05 ГОСТ 29251-91 |  | ГОСТ 29251-91 |  | шт | 4 |  |  | ИА ПАО "ТГК-2" (адрес склада: Ярославская ТЭЦ-3 ПАО "ТГК-2", 150023, г. Ярославль, ул. Гагарина, 76)
1405 | 326732 | 5923721630 | СТЕКЛО КЛИНГЕРА 250,0Х34,0Х17,0 ММ РИФЛЕНОЕ ГОСТ 1663 |  | ГОСТ 1663 |  | шт | 20 |  |  | Архангельские котельные ПАО "ТГК-2", (адрес склада: 163045, г. Архангельск, Талажское шоссе, 19)
1406 | 326779 | 2643120214 | МАГНИЙ ХЛОРИСТЫЙ 6-ВОДНЫЙ ЧДА ГОСТ 4209 |  | ГОСТ 4209 |  | КГ | 1 |  |  | Новгородская ТЭЦ ПАО "ТГК-2", 173012, г. Великий Новгород, Вяжищский проезд, д.42.
1407 | 326810 | 2643120165 | АММОНИЙ АЗОТНОКИСЛЫЙ ХЧ ГОСТ 22867 |  | ГОСТ 22867 |  | КГ | 0.05 |  |  | ИА по Архангельской обл. ПАО "ТГК-2", (адрес склада: Архангельская ТЭЦ ПАО "ТГК-2", 163045, г. Архангельск, Талажское шоссе, 19)
1408 | 326811 | 2643120165 | АММОНИЙ АЗОТНОКИСЛЫЙ ХЧ ГОСТ 22867 |  | ГОСТ 22867 |  | КГ | 0.2 |  |  | ИА по Архангельской обл. ПАО "ТГК-2", (адрес склада: Северодвинская ТЭЦ-2 ПАО "ТГК-2", 164500, Архангельская область, г. Северодвинск, ул. Окружная, д.21)
1409 | 326812 | 2643120165 | АММОНИЙ АЗОТНОКИСЛЫЙ ХЧ ГОСТ 22867 |  | ГОСТ 22867 |  | КГ | 1 |  |  | Новгородская ТЭЦ ПАО "ТГК-2", 173012, г. Великий Новгород, Вяжищский проезд, д.42.
1410 | 326813 | 2643120165 | АММОНИЙ АЗОТНОКИСЛЫЙ ХЧ ГОСТ 22867 |  | ГОСТ 22867 |  | КГ | 0.05 |  |  | ИА по Архангельской обл. ПАО "ТГК-2", (адрес склада: Архангельская ТЭЦ ПАО "ТГК-2", 163045, г. Архангельск, Талажское шоссе, 19)
1411 | 326815 | 2643120166 | БАРИЙ ХЛОРИД 2-ВОДНЫЙ ХЧ ГОСТ 4108 |  | ГОСТ 4108 |  | КГ | 0.25 |  |  | ИА по Архангельской обл. ПАО "ТГК-2", (адрес склада: Архангельская ТЭЦ ПАО "ТГК-2", 163045, г. Архангельск, Талажское шоссе, 19)
1412 | 326816 | 2643120166 | БАРИЙ ХЛОРИД 2-ВОДНЫЙ ХЧ ГОСТ 4108 |  | ГОСТ 4108 |  | КГ | 0.25 |  |  | ИА по Архангельской обл. ПАО "ТГК-2", (адрес склада: Архангельская ТЭЦ ПАО "ТГК-2", 163045, г. Архангельск, Талажское шоссе, 19)
1413 | 326817 | 2643120167 | БЕНЗОЛ ХЧ ГОСТ 5955 |  | ГОСТ 5955 |  | КГ | 1.8 |  |  | ИА по Архангельской обл. ПАО "ТГК-2", (адрес склада: Архангельская ТЭЦ ПАО "ТГК-2", 163045, г. Архангельск, Талажское шоссе, 19)
1414 | 326818 | 2643120167 | БЕНЗОЛ ХЧ ГОСТ 5955 |  | ГОСТ 5955 |  | КГ | 2 |  |  | ИА ПАО "ТГК-2" (адрес склада: Ярославская ТЭЦ-3 ПАО "ТГК-2", 150023, г. Ярославль, ул. Гагарина, 76)
1415 | 326819 | 2643120167 | БЕНЗОЛ ХЧ ГОСТ 5955 |  | ГОСТ 5955 |  | КГ | 1.8 |  |  | ИА по Архангельской обл. ПАО "ТГК-2", (адрес склада: Архангельская ТЭЦ ПАО "ТГК-2", 163045, г. Архангельск, Талажское шоссе, 19)
1416 | 326820 | 2643120170 | ГИДРОКСИЛАМИНА ГИДРОХЛОРИД Ч ГОСТ 5456 |  | ГОСТ 5456 |  | КГ | 1.5 |  |  | ИА по Архангельской обл. ПАО "ТГК-2", (адрес склада: Северодвинская ТЭЦ-2 ПАО "ТГК-2", 164500, Архангельская область, г. Северодвинск, ул. Окружная, д.21)
1417 | 326821 | 5911210005 | ТРУБА КВАРЦЕВАЯ К-5 16Х2Х1500 ОСТ 21-42-90 |  | ОСТ 21-42-90 |  | шт | 20 |  |  | Северодвинская ТЭЦ-2 ПАО "ТГК-2", 164500, Архангельская область, г. Северодвинск, ул. Окружная, д.21
1418 | 326822 | 5911210006 | ТРУБА КВАРЦЕВАЯ К-5 20Х2Х1500 ОСТ 21-42-90 |  | ОСТ 21-42-90 |  | шт | 20 |  |  | Северодвинская ТЭЦ-2 ПАО "ТГК-2", 164500, Архангельская область, г. Северодвинск, ул. Окружная, д.21
1419 | 326885 | 2643120168 | КАЛИЙ АЗОТНОКИСЛЫЙ ХЧ ГОСТ 4217 |  | ГОСТ 4217 |  | КГ | 0.3 |  |  | ИА по Архангельской обл. ПАО "ТГК-2", (адрес склада: Архангельская ТЭЦ ПАО "ТГК-2", 163045, г. Архангельск, Талажское шоссе, 19)
1420 | 326886 | 2643120168 | КАЛИЙ АЗОТНОКИСЛЫЙ ХЧ ГОСТ 4217 |  | ГОСТ 4217 |  | КГ | 0.1 |  |  | ИА по Архангельской обл. ПАО "ТГК-2", (адрес склада: Северодвинская ТЭЦ-2 ПАО "ТГК-2", 164500, Архангельская область, г. Северодвинск, ул. Окружная, д.21)
1421 | 326887 | 2643120168 | КАЛИЙ АЗОТНОКИСЛЫЙ ХЧ ГОСТ 4217 |  | ГОСТ 4217 |  | КГ | 0.1 |  |  | Костромская ТЭЦ-2 ПАО "ТГК-2", 156961, г.Кострома, ул. Индустриальная, 38
1422 | 326888 | 2643120168 | КАЛИЙ АЗОТНОКИСЛЫЙ ХЧ ГОСТ 4217 |  | ГОСТ 4217 |  | КГ | 0.3 |  |  | ИА по Архангельской обл. ПАО "ТГК-2", (адрес склада: Архангельская ТЭЦ ПАО "ТГК-2", 163045, г. Архангельск, Талажское шоссе, 19)
1423 | 326889 | 2643120169 | МАРГАНЕЦ (II) ХЛОРИСТЫЙ 4-ВОДНЫЙ ЧДА ГОСТ 612 |  | ГОСТ 612 |  | КГ | 0.12 |  |  | ИА по Архангельской обл. ПАО "ТГК-2", (адрес склада: Архангельская ТЭЦ ПАО "ТГК-2", 163045, г. Архангельск, Талажское шоссе, 19)
1424 | 326890 | 2643120169 | МАРГАНЕЦ (II) ХЛОРИСТЫЙ 4-ВОДНЫЙ ЧДА ГОСТ 612 |  | ГОСТ 612 |  | КГ | 1 |  |  | ИА по Архангельской обл. ПАО "ТГК-2", (адрес склада: Северодвинская ТЭЦ-2 ПАО "ТГК-2", 164500, Архангельская область, г. Северодвинск, ул. Окружная, д.21)
1425 | 326891 | 2643120169 | МАРГАНЕЦ (II) ХЛОРИСТЫЙ 4-ВОДНЫЙ ЧДА ГОСТ 612 |  | ГОСТ 612 |  | КГ | 1 |  |  | ИА по Архангельской обл. ПАО "ТГК-2", (адрес склада: Северодвинская ТЭЦ-1 ПАО "ТГК-2", 164500, Архангельская область, г. Северодвинск, Ягринское шоссе, д.1/32)
1426 | 326892 | 2643120169 | МАРГАНЕЦ (II) ХЛОРИСТЫЙ 4-ВОДНЫЙ ЧДА ГОСТ 612 |  | ГОСТ 612 |  | КГ | 0.1 |  |  | ИА Ярославль (адрес склада: Ярославская ТЭЦ-1 ПАО "ТГК-2", 150003, г. Ярославль, Полушкина Роща, 7)
1427 | 326893 | 2643120169 | МАРГАНЕЦ (II) ХЛОРИСТЫЙ 4-ВОДНЫЙ ЧДА ГОСТ 612 |  | ГОСТ 612 |  | КГ | 0.12 |  |  | ИА по Архангельской обл. ПАО "ТГК-2", (адрес склада: Архангельская ТЭЦ ПАО "ТГК-2", 163045, г. Архангельск, Талажское шоссе, 19)
1428 | 326894 | 2643120177 | ЭОЗИН К ЧДА ТУ 6-09-183 |  | ТУ 6-09-183 |  | КГ | 0.1 |  |  | Костромская ТЭЦ-2 ПАО "ТГК-2", 156961, г.Кострома, ул. Индустриальная, 38
1429 | 326895 | 4328140014 | ЧАШКА ФАРФОРОВАЯ ВЫПАРИТЕЛЬНАЯ №3 ГОСТ 9147 |  | ГОСТ 9147 |  | шт | 10 |  |  | ИА по Архангельской обл. ПАО "ТГК-2", (адрес склада: Архангельская ТЭЦ ПАО "ТГК-2", 163045, г. Архангельск, Талажское шоссе, 19)
1430 | 326896 | 4328140014 | ЧАШКА ФАРФОРОВАЯ ВЫПАРИТЕЛЬНАЯ №3 ГОСТ 9147 |  | ГОСТ 9147 |  | шт | 10 |  |  | ИА по Архангельской обл. ПАО "ТГК-2", (адрес склада: Архангельская ТЭЦ ПАО "ТГК-2", 163045, г. Архангельск, Талажское шоссе, 19)
1431 | 327204 | 4324225048 | ПРОБКА СТЕКЛЯННАЯ 19/26 ДЛЯ КОЛБЫ |  | не применяется |  | шт | 5 |  |  | Вологодская ТЭЦ ПАО "ТГК- 2", 160012, г.Вологда, Советский проспект, 141-А
1432 | 327205 | 9444350041 | ТРУБКА МЕДИЦИНСКАЯ СИЛИКОНОВАЯ 2,0Х1,0 ММ |  | не применяется |  | метр | 5 |  |  | ИА по Архангельской обл. ПАО "ТГК-2", (адрес склада: Архангельская ТЭЦ ПАО "ТГК-2", 163045, г. Архангельск, Талажское шоссе, 19)
1433 | 327206 | 9444350041 | ТРУБКА МЕДИЦИНСКАЯ СИЛИКОНОВАЯ 2,0Х1,0 ММ |  | не применяется |  | метр | 5 |  |  | ИА по Архангельской обл. ПАО "ТГК-2", (адрес склада: Архангельская ТЭЦ ПАО "ТГК-2", 163045, г. Архангельск, Талажское шоссе, 19)
1434 | 327233 | 9444350047 | ТРУБКА МЕДИЦИНСКАЯ ВАКУУМНАЯ РЕЗИНОВАЯ 20,0Х3,0 ММ ГОСТ 3399 |  | ГОСТ 3399 |  | КГ | 3 |  |  | Вологодская ТЭЦ ПАО "ТГК- 2", 160012, г.Вологда, Советский проспект, 141-А
1435 | 327234 | 9444350047 | ТРУБКА МЕДИЦИНСКАЯ ВАКУУМНАЯ РЕЗИНОВАЯ 20,0Х3,0 ММ ГОСТ 3399 |  | ГОСТ 3399 |  | КГ | 3 |  |  | Вологодская ТЭЦ ПАО "ТГК- 2", 160012, г.Вологда, Советский проспект, 141-А
1436 | 327256 | 2643120173 | КИСЛОТА СУЛЬФОСАЛИЦИЛОВАЯ 2-ВОДНАЯ ЧДА ГОСТ 4478 |  | ГОСТ 4478 |  | КГ | 0.2 |  |  | ИА по Архангельской обл. ПАО "ТГК-2", (адрес склада: Северодвинская ТЭЦ-2 ПАО "ТГК-2", 164500, Архангельская область, г. Северодвинск, ул. Окружная, д.21)
1437 | 327257 | 2643120173 | КИСЛОТА СУЛЬФОСАЛИЦИЛОВАЯ 2-ВОДНАЯ ЧДА ГОСТ 4478 |  | ГОСТ 4478 |  | КГ | 2 |  |  | Новгородская ТЭЦ ПАО "ТГК-2", 173012, г. Великий Новгород, Вяжищский проезд, д.42.
1438 | 327258 | 2643120173 | КИСЛОТА СУЛЬФОСАЛИЦИЛОВАЯ 2-ВОДНАЯ ЧДА ГОСТ 4478 |  | ГОСТ 4478 |  | КГ | 0.1 |  |  | ИА по Архангельской обл. ПАО "ТГК-2", (адрес склада: Северодвинская ТЭЦ-1 ПАО "ТГК-2", 164500, Архангельская область, г. Северодвинск, Ягринское шоссе, д.1/32)
1439 | 327259 | 2643120173 | КИСЛОТА СУЛЬФОСАЛИЦИЛОВАЯ 2-ВОДНАЯ ЧДА ГОСТ 4478 |  | ГОСТ 4478 |  | КГ | 0.6 |  |  | ИА ПАО "ТГК-2" (адрес склада: Ярославская ТЭЦ-1 ПАО "ТГК-2", 150003, г. Ярославль, Полушкина Роща, 7)
1440 | 327260 | 2643120173 | КИСЛОТА СУЛЬФОСАЛИЦИЛОВАЯ 2-ВОДНАЯ ЧДА ГОСТ 4478 |  | ГОСТ 4478 |  | КГ | 1 |  |  | ИА Ярославль (адрес склада: Ярославская ТЭЦ-1 ПАО "ТГК-2", 150003, г. Ярославль, Полушкина Роща, 7)
1441 | 327261 | 2643120173 | КИСЛОТА СУЛЬФОСАЛИЦИЛОВАЯ 2-ВОДНАЯ ЧДА ГОСТ 4478 |  | ГОСТ 4478 |  | КГ | 0.5 |  |  | ИА ПАО "ТГК-2" (адрес склада: Ярославская ТЭЦ-2 ПАО "ТГК-2", 150044, г.Ярославль, пр-кт Октября, 83)
1442 | 327262 | 2643120173 | КИСЛОТА СУЛЬФОСАЛИЦИЛОВАЯ 2-ВОДНАЯ ЧДА ГОСТ 4478 |  | ГОСТ 4478 |  | КГ | 0.5 |  |  | ИА ПАО "ТГК-2" (адрес склада: Ярославская ТЭЦ-3 ПАО "ТГК-2", 150023, г. Ярославль, ул. Гагарина, 76)
1443 | 327263 | 2643120173 | КИСЛОТА СУЛЬФОСАЛИЦИЛОВАЯ 2-ВОДНАЯ ЧДА ГОСТ 4478 |  | ГОСТ 4478 |  | КГ | 1.5 |  |  | Вологодская ТЭЦ ПАО "ТГК- 2", 160012, г.Вологда, Советский проспект, 141-А
1444 | 327264 | 2643120173 | КИСЛОТА СУЛЬФОСАЛИЦИЛОВАЯ 2-ВОДНАЯ ЧДА ГОСТ 4478 |  | ГОСТ 4478 |  | КГ | 1.5 |  |  | Костромская ТЭЦ-2 ПАО "ТГК-2", 156961, г.Кострома, ул. Индустриальная, 38
1445 | 327265 | 2643120173 | КИСЛОТА СУЛЬФОСАЛИЦИЛОВАЯ 2-ВОДНАЯ ЧДА ГОСТ 4478 |  | ГОСТ 4478 |  | КГ | 1.5 |  |  | Костромская ТЭЦ-2 ПАО "ТГК-2", 156961, г.Кострома, ул. Индустриальная, 38
1446 | 327266 | 2643120172 | СПИРТ ИЗОАМИЛОВЫЙ ЧДА ГОСТ 5830 |  | ГОСТ 5830 |  | КГ | 0.5 |  |  | ИА по Архангельской обл. ПАО "ТГК-2", (адрес склада: Северодвинская ТЭЦ-1 ПАО "ТГК-2", 164500, Архангельская область, г. Северодвинск, Ягринское шоссе, д.1/32)
1447 | 327269 | 4321890002 | ШТАТИВ ЛАБОРАТОРНЫЙ УНИВЕРСАЛЬНЫЙ ШУ-05 |  | не применяется |  | шт | 1 |  |  | Новгородская ТЭЦ ПАО "ТГК-2", 173012, г. Великий Новгород, Вяжищский проезд, д.42.
1448 | 327272 | 2643120207 | НАТРИЙ УГЛЕКИСЛЫЙ ЧДА ГОСТ 83 |  | ГОСТ 83 |  | КГ | 0.08 |  |  | ИА по Архангельской обл. ПАО "ТГК-2", (адрес склада: Архангельская ТЭЦ ПАО "ТГК-2", 163045, г. Архангельск, Талажское шоссе, 19)
1449 | 327273 | 2643120207 | НАТРИЙ УГЛЕКИСЛЫЙ ЧДА ГОСТ 83 |  | ГОСТ 83 |  | КГ | 0.01 |  |  | ИА по Архангельской обл. ПАО "ТГК-2", (адрес склада: Северодвинская ТЭЦ-1 ПАО "ТГК-2", 164500, Архангельская область, г. Северодвинск, Ягринское шоссе, д.1/32)
1450 | 327274 | 2643120207 | НАТРИЙ УГЛЕКИСЛЫЙ ЧДА ГОСТ 83 |  | ГОСТ 83 |  | КГ | 0.1 |  |  | Костромская ТЭЦ-2 ПАО "ТГК-2", 156961, г.Кострома, ул. Индустриальная, 38
1451 | 327275 | 2643120207 | НАТРИЙ УГЛЕКИСЛЫЙ ЧДА ГОСТ 83 |  | ГОСТ 83 |  | КГ | 0.08 |  |  | ИА по Архангельской обл. ПАО "ТГК-2", (адрес склада: Архангельская ТЭЦ ПАО "ТГК-2", 163045, г. Архангельск, Талажское шоссе, 19)
1452 | 327310 | 2643120174 | КАЛИЙ СЕРНОКИСЛЫЙ ХЧ ГОСТ 4145 |  | ГОСТ 4145 |  | КГ | 0.5 |  |  | ИА ПАО "ТГК-2" (адрес склада: Ярославская ТЭЦ-1 ПАО "ТГК-2", 150003, г. Ярославль, Полушкина Роща, 7)
1453 | 327311 | 2643120176 | САХАРОЗА ЧДА ГОСТ 5833 |  | ГОСТ 5833 |  | КГ | 0.2 |  |  | Вологодская ТЭЦ ПАО "ТГК- 2", 160012, г.Вологда, Советский проспект, 141-А
1454 | 327333 | 2643120191 | СВИНЕЦ (П) ДИЭТИЛДИТИОКАРБАМАТ ЧДА ТУ 6-09-3901 |  | ТУ 6-09-3901 |  | КГ | 0.05 |  |  | Костромская ТЭЦ-2 ПАО "ТГК-2", 156961, г.Кострома, ул. Индустриальная, 38
1455 | 327334 | 2643120191 | СВИНЕЦ (П) ДИЭТИЛДИТИОКАРБАМАТ ЧДА ТУ 6-09-3901 |  | ТУ 6-09-3901 |  | КГ | 0.02 |  |  | ИА по Архангельской обл. ПАО "ТГК-2", (адрес склада: Северодвинская ТЭЦ-2 ПАО "ТГК-2", 164500, Архангельская область, г. Северодвинск, ул. Окружная, д.21)
1456 | 327335 | 2643120194 | НАТРИЙ УГЛЕКИСЛЫЙ КИСЛЫЙ Ч ГОСТ 4201 |  | ГОСТ 4201 |  | КГ | 4 |  |  | Новгородская ТЭЦ ПАО "ТГК-2", 173012, г. Великий Новгород, Вяжищский проезд, д.42.
1457 | 327336 | 2643120193 | ОРТО-ФЕНАНТРОЛИН ГИДРОХЛОРИД 1-ВОДНЫЙ ЧДА ТУ 6-09-40-2472 |  | ТУ 6-09-40-2472 |  | КГ | 0.05 |  |  | ИА Ярославль (адрес склада: Ярославская ТЭЦ-1 ПАО "ТГК-2", 150003, г. Ярославль, Полушкина Роща, 7)
1458 | 327337 | 2643120193 | ОРТО-ФЕНАНТРОЛИН ГИДРОХЛОРИД 1-ВОДНЫЙ ЧДА ТУ 6-09-40-2472 |  | ТУ 6-09-40-2472 |  | КГ | 0.8 |  |  | ИА по Архангельской обл. ПАО "ТГК-2", (адрес склада: Северодвинская ТЭЦ-2 ПАО "ТГК-2", 164500, Архангельская область, г. Северодвинск, ул. Окружная, д.21)
1459 | 327338 | 9444350045 | ТРУБКА МЕДИЦИНСКАЯ СИЛИКОНОВАЯ 8,0Х2,0 ММ ТУ 9436-004-18037666 |  | ТУ 9436-004-18037666 |  | метр | 10 |  |  | ИА по Архангельской обл. ПАО "ТГК-2", (адрес склада: Северодвинская ТЭЦ-2 ПАО "ТГК-2", 164500, Архангельская область, г. Северодвинск, ул. Окружная, д.21)
1460 | 327353 | 4324220020 | КОЛБА МЕРНАЯ 2-1000-2 ГОСТ 1770 |  | ГОСТ 1770 |  | шт | 3 |  |  | ИА по Архангельской обл. ПАО "ТГК-2", (адрес склада: Архангельская ТЭЦ ПАО "ТГК-2", 163045, г. Архангельск, Талажское шоссе, 19)
1461 | 327354 | 4324220020 | КОЛБА МЕРНАЯ 2-1000-2 ГОСТ 1770 |  | ГОСТ 1770 |  | шт | 2 |  |  | ИА по Архангельской обл. ПАО "ТГК-2", (адрес склада: Северодвинская ТЭЦ-1 ПАО "ТГК-2", 164500, Архангельская область, г. Северодвинск, Ягринское шоссе, д.1/32)
1462 | 327355 | 4324220020 | КОЛБА МЕРНАЯ 2-1000-2 ГОСТ 1770 |  | ГОСТ 1770 |  | шт | 3 |  |  | ИА по Архангельской обл. ПАО "ТГК-2", (адрес склада: Архангельская ТЭЦ ПАО "ТГК-2", 163045, г. Архангельск, Талажское шоссе, 19)
1463 | 327392 | 2643120218 | КАЛИЙ СУРЬМЯНОВИННОКИСЛЫЙ 0,5-ВОДНЫЙ ЧДА ТУ 6-09-08-1958-88 |  | ТУ 6-09-08-1958-88 |  | КГ | 0.2 |  |  | Костромская ТЭЦ-2 ПАО "ТГК-2", 156961, г.Кострома, ул. Индустриальная, 38
1464 | 327403 | 2632211194 | ПЕНТАМЕТОКСИ КРАСНЫЙ ЧДА ТУ 6-09-05-900 |  | ТУ 6-09-05-900 |  | КГ | 0.005 |  |  | ИА по Архангельской обл. ПАО "ТГК-2", (адрес склада: Северодвинская ТЭЦ-1 ПАО "ТГК-2", 164500, Архангельская область, г. Северодвинск, Ягринское шоссе, д.1/32)
1465 | 327404 | 2632211194 | ПЕНТАМЕТОКСИ КРАСНЫЙ ЧДА ТУ 6-09-05-900 |  | ТУ 6-09-05-900 |  | КГ | 0.001 |  |  | Вологодская ТЭЦ ПАО "ТГК- 2", 160012, г.Вологда, Советский проспект, 141-А
1466 | 327439 | 4329630006 | ТИГЕЛЬ КВАРЦЕВЫЙ В-80 ГОСТ 19908 |  | ГОСТ 19908 |  | шт | 10 |  |  | Костромская ТЭЦ-2 ПАО "ТГК-2", 156961, г.Кострома, ул. Индустриальная, 38
1467 | 327440 | 4329630007 | ТИГЕЛЬ КВАРЦЕВЫЙ Н-80 ГОСТ 19908 |  | ГОСТ 19908 |  | шт | 10 |  |  | Костромская ТЭЦ-2 ПАО "ТГК-2", 156961, г.Кострома, ул. Индустриальная, 38
1468 | 327441 | 2643120202 | НАТРИЙ СЕРНОВАТИСТОКИСЛЫЙ (НАТРИЯ ТИОСУЛЬФАТ) 5-ВОДНЫЙ Ч ГОСТ 27068 |  | ГОСТ 27068 |  | КГ | 0.1 |  |  | Костромская ТЭЦ-2 ПАО "ТГК-2", 156961, г.Кострома, ул. Индустриальная, 38
1469 | 327442 | 2643120203 | КАЛИЙ ХРОМОВО-КИСЛЫЙ ЧДА ГОСТ 4459 |  | ГОСТ 4459 |  | КГ | 0.05 |  |  | ИА Ярославль (адрес склада: Ярославская ТЭЦ-1 ПАО "ТГК-2", 150003, г. Ярославль, Полушкина Роща, 7)
1470 | 327444 | 2643120204 | КАЛИЙ ФОСФОРНОКИСЛЫЙ ДВУЗАМЕЩЕННЫЙ 3-ВОДНЫЙ ЧДА ГОСТ 2493 |  | ГОСТ 2493 |  | КГ | 0.05 |  |  | ИА по Архангельской обл. ПАО "ТГК-2", (адрес склада: Архангельская ТЭЦ ПАО "ТГК-2", 163045, г. Архангельск, Талажское шоссе, 19)
1471 | 327445 | 2643120204 | КАЛИЙ ФОСФОРНОКИСЛЫЙ ДВУЗАМЕЩЕННЫЙ 3-ВОДНЫЙ ЧДА ГОСТ 2493 |  | ГОСТ 2493 |  | КГ | 0.05 |  |  | ИА по Архангельской обл. ПАО "ТГК-2", (адрес склада: Северодвинская ТЭЦ-1 ПАО "ТГК-2", 164500, Архангельская область, г. Северодвинск, Ягринское шоссе, д.1/32)
1472 | 327446 | 2643120204 | КАЛИЙ ФОСФОРНОКИСЛЫЙ ДВУЗАМЕЩЕННЫЙ 3-ВОДНЫЙ ЧДА ГОСТ 2493 |  | ГОСТ 2493 |  | КГ | 0.1 |  |  | ИА Ярославль (адрес склада: Ярославская ТЭЦ-1 ПАО "ТГК-2", 150003, г. Ярославль, Полушкина Роща, 7)
1473 | 327447 | 2643120204 | КАЛИЙ ФОСФОРНОКИСЛЫЙ ДВУЗАМЕЩЕННЫЙ 3-ВОДНЫЙ ЧДА ГОСТ 2493 |  | ГОСТ 2493 |  | КГ | 0.05 |  |  | ИА по Архангельской обл. ПАО "ТГК-2", (адрес склада: Архангельская ТЭЦ ПАО "ТГК-2", 163045, г. Архангельск, Талажское шоссе, 19)
1474 | 327448 | 4329630005 | ТИГЕЛЬ КВАРЦЕВЫЙ Н-50 ГОСТ 19908 |  | ГОСТ 19908 |  | шт | 4 |  |  | ИА по Архангельской обл. ПАО "ТГК-2", (адрес склада: Северодвинская ТЭЦ-2 ПАО "ТГК-2", 164500, Архангельская область, г. Северодвинск, ул. Окружная, д.21)
1475 | 327449 | 4324270002 | ЦИЛИНДР СНЕЛЛЕНА 400,0 МЛ ГФ 7.380.313 |  | ГОСТ 1770-74 |  | шт | 1 |  |  | Ляпинская котельная Ярославской ТЭЦ-2 ПАО "ТГК-2" (адрес склада: 150044, г.Ярославль, пр-кт Октября, 83)
1476 | 327450 | 4324270002 | ЦИЛИНДР СНЕЛЛЕНА 400,0 МЛ ГФ 7.380.313 |  | ГОСТ 1770-74 |  | шт | 2 |  |  | ИА ПАО "ТГК-2" (адрес склада: Ярославская ТЭЦ-2 ПАО "ТГК-2", 150044, г.Ярославль, пр-кт Октября, 83)
1477 | 327473 | 2643120200 | КАЛЬЦИЙ ХЛОРИД ОБЕЗВОЖЕННЫЙ (КАЛЬЦИЙ ХЛОРИСТЫЙ) Ч ТУ 6-09-4711 |  | ТУ 6-09-4711 |  | КГ | 1 |  |  | ИА по Архангельской обл. ПАО "ТГК-2", (адрес склада: Архангельская ТЭЦ ПАО "ТГК-2", 163045, г. Архангельск, Талажское шоссе, 19)
1478 | 327474 | 2643120200 | КАЛЬЦИЙ ХЛОРИД ОБЕЗВОЖЕННЫЙ (КАЛЬЦИЙ ХЛОРИСТЫЙ) Ч ТУ 6-09-4711 |  | ТУ 6-09-4711 |  | КГ | 0.5 |  |  | Новгородская ТЭЦ ПАО "ТГК-2", 173012, г. Великий Новгород, Вяжищский проезд, д.42.
1479 | 327475 | 2643120200 | КАЛЬЦИЙ ХЛОРИД ОБЕЗВОЖЕННЫЙ (КАЛЬЦИЙ ХЛОРИСТЫЙ) Ч ТУ 6-09-4711 |  | ТУ 6-09-4711 |  | КГ | 1 |  |  | ИА по Архангельской обл. ПАО "ТГК-2", (адрес склада: Архангельская ТЭЦ ПАО "ТГК-2", 163045, г. Архангельск, Талажское шоссе, 19)
1480 | 327669 | 4324220962 | КОЛБА КОНИЧЕСКАЯ КН-2-500-50 ТХС СО ШКАЛОЙ ГОСТ 25336 |  | ГОСТ 25336 |  | шт | 1 |  |  | Архангельские котельные ПАО "ТГК-2", (адрес склада: 163045, г. Архангельск, Талажское шоссе, 19)
1481 | 327670 | 4324220962 | КОЛБА КОНИЧЕСКАЯ КН-2-500-50 ТХС СО ШКАЛОЙ ГОСТ 25336 |  | ГОСТ 25336 |  | шт | 1 |  |  | Архангельские котельные ПАО "ТГК-2", (адрес склада: 163045, г. Архангельск, Талажское шоссе, 19)
1482 | 327682 | 4325160051 | ПЛИТА НАГРЕВАТЕЛЬНАЯ ЛАБОРАТОРНАЯ LOIP LH-402 |  | не применяется |  | шт | 1 |  |  | Вологодская ТЭЦ ПАО "ТГК- 2", 160012, г.Вологда, Советский проспект, 141-А
1483 | 327689 | 4321890003 | ДЕРЖАТЕЛЬ ДЛЯ БЮРЕТОК ЛАБ-ДУ35 |  | ГОСТ 29227- 91 |  | шт | 5 |  |  | Новгородская ТЭЦ ПАО "ТГК-2", 173012, г. Великий Новгород, Вяжищский проезд, д.42.
1484 | 327690 | 2643120215 | АММОНИЙ НАДСЕРНОКИСЛЫЙ ЧДА ГОСТ 20478 |  | ГОСТ 20478 |  | КГ | 0.05 |  |  | ИА по Архангельской обл. ПАО "ТГК-2", (адрес склада: Архангельская ТЭЦ ПАО "ТГК-2", 163045, г. Архангельск, Талажское шоссе, 19)
1485 | 327691 | 2643120215 | АММОНИЙ НАДСЕРНОКИСЛЫЙ ЧДА ГОСТ 20478 |  | ГОСТ 20478 |  | КГ | 0.5 |  |  | Новгородская ТЭЦ ПАО "ТГК-2", 173012, г. Великий Новгород, Вяжищский проезд, д.42.
1486 | 327692 | 2643120215 | АММОНИЙ НАДСЕРНОКИСЛЫЙ ЧДА ГОСТ 20478 |  | ГОСТ 20478 |  | КГ | 0.5 |  |  | ИА по Архангельской обл. ПАО "ТГК-2", (адрес склада: Северодвинская ТЭЦ-1 ПАО "ТГК-2", 164500, Архангельская область, г. Северодвинск, Ягринское шоссе, д.1/32)
1487 | 327693 | 2643120215 | АММОНИЙ НАДСЕРНОКИСЛЫЙ ЧДА ГОСТ 20478 |  | ГОСТ 20478 |  | КГ | 0.5 |  |  | ИА ПАО "ТГК-2" (адрес склада: Ярославская ТЭЦ-2 ПАО "ТГК-2", 150044, г.Ярославль, пр-кт Октября, 83)
1488 | 327694 | 2643120215 | АММОНИЙ НАДСЕРНОКИСЛЫЙ ЧДА ГОСТ 20478 |  | ГОСТ 20478 |  | КГ | 2 |  |  | ИА ПАО "ТГК-2" (адрес склада: Ярославская ТЭЦ-3 ПАО "ТГК-2", 150023, г. Ярославль, ул. Гагарина, 76)
1489 | 327695 | 2643120215 | АММОНИЙ НАДСЕРНОКИСЛЫЙ ЧДА ГОСТ 20478 |  | ГОСТ 20478 |  | КГ | 0.6 |  |  | Костромская ТЭЦ-2 ПАО "ТГК-2", 156961, г.Кострома, ул. Индустриальная, 38
1490 | 327696 | 2643120215 | АММОНИЙ НАДСЕРНОКИСЛЫЙ ЧДА ГОСТ 20478 |  | ГОСТ 20478 |  | КГ | 0.5 |  |  | Архангельские котельные ПАО "ТГК-2", (адрес склада: 163045, г. Архангельск, Талажское шоссе, 19)
1491 | 327697 | 2643120215 | АММОНИЙ НАДСЕРНОКИСЛЫЙ ЧДА ГОСТ 20478 |  | ГОСТ 20478 |  | КГ | 0.05 |  |  | ИА по Архангельской обл. ПАО "ТГК-2", (адрес склада: Архангельская ТЭЦ ПАО "ТГК-2", 163045, г. Архангельск, Талажское шоссе, 19)
1492 | 327704 | 2643120220 | КАЛИЯ ГИДРООКИСЬ ЧДА ГОСТ 24363 |  | ГОСТ 24363 |  | КГ | 0.1 |  |  | Архангельские котельные ПАО "ТГК-2", (адрес склада: 163045, г. Архангельск, Талажское шоссе, 19)
1493 | 327705 | 2643120220 | КАЛИЯ ГИДРООКИСЬ ЧДА ГОСТ 24363 |  | ГОСТ 24363 |  | КГ | 1.5 |  |  | ИА по Архангельской обл. ПАО "ТГК-2", (адрес склада: Архангельская ТЭЦ ПАО "ТГК-2", 163045, г. Архангельск, Талажское шоссе, 19)
1494 | 327706 | 2643120220 | КАЛИЯ ГИДРООКИСЬ ЧДА ГОСТ 24363 |  | ГОСТ 24363 |  | КГ | 2 |  |  | Костромская ТЭЦ-2 ПАО "ТГК-2", 156961, г.Кострома, ул. Индустриальная, 38
1495 | 327707 | 2643120220 | КАЛИЯ ГИДРООКИСЬ ЧДА ГОСТ 24363 |  | ГОСТ 24363 |  | КГ | 1 |  |  | ИА по Архангельской обл. ПАО "ТГК-2", (адрес склада: Северодвинская ТЭЦ-1 ПАО "ТГК-2", 164500, Архангельская область, г. Северодвинск, Ягринское шоссе, д.1/32)
1496 | 327708 | 2643120220 | КАЛИЯ ГИДРООКИСЬ ЧДА ГОСТ 24363 |  | ГОСТ 24363 |  | КГ | 1 |  |  | Новгородская ТЭЦ ПАО "ТГК-2", 173012, г. Великий Новгород, Вяжищский проезд, д.42.
1497 | 327709 | 2643120220 | КАЛИЯ ГИДРООКИСЬ ЧДА ГОСТ 24363 |  | ГОСТ 24363 |  | КГ | 1000 |  |  | Ярославская ТЭЦ-2 ПАО "ТГК-2", 150044, г. Ярославль, пр-кт Октября, 83
1498 | 327710 | 2643120220 | КАЛИЯ ГИДРООКИСЬ ЧДА ГОСТ 24363 |  | ГОСТ 24363 |  | КГ | 100 |  |  | Костромская ТЭЦ-2 ПАО "ТГК-2", 156961, г.Кострома, ул. Индустриальная, 38
1499 | 327711 | 2643120220 | КАЛИЯ ГИДРООКИСЬ ЧДА ГОСТ 24363 |  | ГОСТ 24363 |  | КГ | 1 |  |  | ИА по Архангельской обл. ПАО "ТГК-2", (адрес склада: Северодвинская ТЭЦ-2 ПАО "ТГК-2", 164500, Архангельская область, г. Северодвинск, ул. Окружная, д.21)
1500 | 327712 | 2643120220 | КАЛИЯ ГИДРООКИСЬ ЧДА ГОСТ 24363 |  | ГОСТ 24363 |  | КГ | 1.5 |  |  | ИА по Архангельской обл. ПАО "ТГК-2", (адрес склада: Архангельская ТЭЦ ПАО "ТГК-2", 163045, г. Архангельск, Талажское шоссе, 19)
1501 | 327791 | 4324220004 | КОЛБА ПЛОСКОДОННАЯ П-1-2000-29/32 ТС ГОСТ 25336 |  | ГОСТ 25336 |  | шт | 2 |  |  | ИА по Архангельской обл. ПАО "ТГК-2", (адрес склада: Северодвинская ТЭЦ-1 ПАО "ТГК-2", 164500, Архангельская область, г. Северодвинск, Ягринское шоссе, д.1/32)
1502 | 327792 | 2643120210 | КАЛИЯ ГИДРООКИСЬ ХЧ ГОСТ 4363 |  | ГОСТ 4363 |  | КГ | 2 |  |  | ИА ПАО "ТГК-2" (адрес склада: Ярославская ТЭЦ-2 ПАО "ТГК-2", 150044, г.Ярославль, пр-кт Октября, 83)
1503 | 327793 | 2643120210 | КАЛИЯ ГИДРООКИСЬ ХЧ ГОСТ 4363 |  | ГОСТ 4363 |  | КГ | 10 |  |  | ИА ПАО "ТГК-2" (адрес склада: Ярославская ТЭЦ-3 ПАО "ТГК-2", 150023, г. Ярославль, ул. Гагарина, 76)
1504 | 327794 | 2643120210 | КАЛИЯ ГИДРООКИСЬ ХЧ ГОСТ 4363 |  | ГОСТ 4363 |  | КГ | 1 |  |  | Вологодская ТЭЦ ПАО "ТГК- 2", 160012, г.Вологда, Советский проспект, 141-А
1505 | 328218 | 9444350048 | ТРУБКА МЕДИЦИНСКАЯ СИЛИКОНОВАЯ 3,0Х1,0 ММ |  | не применяется |  | метр | 10 |  |  | ИА по Архангельской обл. ПАО "ТГК-2", (адрес склада: Северодвинская ТЭЦ-2 ПАО "ТГК-2", 164500, Архангельская область, г. Северодвинск, ул. Окружная, д.21)
1506 | 328386 | 2181360151 | ГСО 7270-96 ФЕНОЛ 1,0МГ/СМ3 ФОН-ЭТАНОЛ (5,0МЛ/АМП) |  | ГСО 7270-96 |  | шт | 3 |  |  | ИА по Архангельской обл. ПАО "ТГК-2", (адрес склада: Северодвинская ТЭЦ-2 ПАО "ТГК-2", 164500, Архангельская область, г. Северодвинск, ул. Окружная, д.21)
1507 | 328387 | 2181360151 | ГСО 7270-96 ФЕНОЛ 1,0МГ/СМ3 ФОН-ЭТАНОЛ (5,0МЛ/АМП) |  | ГСО 7270-96 |  | шт | 2 |  |  | ИА по Архангельской обл. ПАО "ТГК-2", (адрес склада: Северодвинская ТЭЦ-1 ПАО "ТГК-2", 164500, Архангельская область, г. Северодвинск, Ягринское шоссе, д.1/32)
1508 | 328393 | 4328142004 | СТУПКА ФАРФОРОВАЯ №3 ГОСТ 9147 |  | ГОСТ 9147 |  | шт | 2 |  |  | Костромская ТЭЦ-2 ПАО "ТГК-2", 156961, г.Кострома, ул. Индустриальная, 38
1509 | 328426 | 2643120233 | НАТРИЙ УГЛЕКИСЛЫЙ КИСЛЫЙ ЧДА ГОСТ 4201 |  | ГОСТ 4201 |  | КГ | 0.3 |  |  | ИА по Архангельской обл. ПАО "ТГК-2", (адрес склада: Архангельская ТЭЦ ПАО "ТГК-2", 163045, г. Архангельск, Талажское шоссе, 19)
1510 | 328427 | 2643120233 | НАТРИЙ УГЛЕКИСЛЫЙ КИСЛЫЙ ЧДА ГОСТ 4201 |  | ГОСТ 4201 |  | КГ | 0.05 |  |  | ИА по Архангельской обл. ПАО "ТГК-2", (адрес склада: Северодвинская ТЭЦ-1 ПАО "ТГК-2", 164500, Архангельская область, г. Северодвинск, Ягринское шоссе, д.1/32)
1511 | 328428 | 2643120233 | НАТРИЙ УГЛЕКИСЛЫЙ КИСЛЫЙ ЧДА ГОСТ 4201 |  | ГОСТ 4201 |  | КГ | 4 |  |  | ИА ПАО "ТГК-2" (адрес склада: Ярославская ТЭЦ-2 ПАО "ТГК-2", 150044, г.Ярославль, пр-кт Октября, 83)
1512 | 328429 | 2643120233 | НАТРИЙ УГЛЕКИСЛЫЙ КИСЛЫЙ ЧДА ГОСТ 4201 |  | ГОСТ 4201 |  | КГ | 2 |  |  | Вологодская ТЭЦ ПАО "ТГК- 2", 160012, г.Вологда, Советский проспект, 141-А
1513 | 328430 | 2643120233 | НАТРИЙ УГЛЕКИСЛЫЙ КИСЛЫЙ ЧДА ГОСТ 4201 |  | ГОСТ 4201 |  | КГ | 1 |  |  | Костромская ТЭЦ-2 ПАО "ТГК-2", 156961, г.Кострома, ул. Индустриальная, 38
1514 | 328431 | 2643120233 | НАТРИЙ УГЛЕКИСЛЫЙ КИСЛЫЙ ЧДА ГОСТ 4201 |  | ГОСТ 4201 |  | КГ | 1 |  |  | Костромская ТЭЦ-2 ПАО "ТГК-2", 156961, г.Кострома, ул. Индустриальная, 38
1515 | 328432 | 2643120233 | НАТРИЙ УГЛЕКИСЛЫЙ КИСЛЫЙ ЧДА ГОСТ 4201 |  | ГОСТ 4201 |  | КГ | 0.3 |  |  | ИА по Архангельской обл. ПАО "ТГК-2", (адрес склада: Архангельская ТЭЦ ПАО "ТГК-2", 163045, г. Архангельск, Талажское шоссе, 19)
1516 | 328433 | 4321310036 | ДОЗАТОР ПИПЕТОЧНЫЙ 1-КАНАЛЬНЫЙ ФИКСИРОВАННОГО ОБЪЕМА 1000,0 МКЛ |  | ГОСТ 28311-89 |  | шт | 5 |  |  | Тенинская водогрейная котельная Ярославской ТЭЦ-1 ПАО "ТГК-2" (адрес склада: 150003, г. Ярославль, Полушкина Роща, 7)
1517 | 328434 | 4325160057 | ЛЕНТА ЛАБОРАТОРНАЯ PARAFILM M 102,0 ММ L=38,0 М |  | не применяется |  | шт | 5 |  |  | ИА по Архангельской обл. ПАО "ТГК-2", (адрес склада: Архангельская ТЭЦ ПАО "ТГК-2", 163045, г. Архангельск, Талажское шоссе, 19)
1518 | 328435 | 4325160057 | ЛЕНТА ЛАБОРАТОРНАЯ PARAFILM M 102,0 ММ L=38,0 М |  | не применяется |  | шт | 1 |  |  | Вологодская ТЭЦ ПАО "ТГК- 2", 160012, г.Вологда, Советский проспект, 141-А
1519 | 328436 | 4325160057 | ЛЕНТА ЛАБОРАТОРНАЯ PARAFILM M 102,0 ММ L=38,0 М |  | не применяется |  | шт | 5 |  |  | ИА по Архангельской обл. ПАО "ТГК-2", (адрес склада: Архангельская ТЭЦ ПАО "ТГК-2", 163045, г. Архангельск, Талажское шоссе, 19)
1520 | 328578 | 4325160055 | МЕШАЛКА МАГНИТНАЯ РИТМ-01 |  | ТУ 4321-010-52722949-2010 |  | шт | 1 |  |  | Северодвинская ТЭЦ-2 ПАО "ТГК-2", 164500, Архангельская область, г. Северодвинск, ул. Окружная, д.21
1521 | 328592 | 2643120221 | КИСЛОТА ВИННАЯ ЧДА ГОСТ 5817 |  | ГОСТ 5817 |  | КГ | 0.1 |  |  | ИА по Архангельской обл. ПАО "ТГК-2", (адрес склада: Архангельская ТЭЦ ПАО "ТГК-2", 163045, г. Архангельск, Талажское шоссе, 19)
1522 | 328593 | 2643120221 | КИСЛОТА ВИННАЯ ЧДА ГОСТ 5817 |  | ГОСТ 5817 |  | КГ | 0.5 |  |  | ИА по Архангельской обл. ПАО "ТГК-2", (адрес склада: Северодвинская ТЭЦ-2 ПАО "ТГК-2", 164500, Архангельская область, г. Северодвинск, ул. Окружная, д.21)
1523 | 328594 | 2643120221 | КИСЛОТА ВИННАЯ ЧДА ГОСТ 5817 |  | ГОСТ 5817 |  | КГ | 0.1 |  |  | ИА по Архангельской обл. ПАО "ТГК-2", (адрес склада: Северодвинская ТЭЦ-1 ПАО "ТГК-2", 164500, Архангельская область, г. Северодвинск, Ягринское шоссе, д.1/32)
1524 | 328595 | 2643120221 | КИСЛОТА ВИННАЯ ЧДА ГОСТ 5817 |  | ГОСТ 5817 |  | КГ | 0.1 |  |  | ИА по Архангельской обл. ПАО "ТГК-2", (адрес склада: Архангельская ТЭЦ ПАО "ТГК-2", 163045, г. Архангельск, Талажское шоссе, 19)
1525 | 328965 | 2642230005 | СТАНДАРТ-ТИТРЫ PH-МЕТРИИ ТИП 1 PH-1,65 (6 АМПУЛ) |  | ГОСТ 8.135-2004 |  | упак. | 2 |  |  | ИА по Архангельской обл. ПАО "ТГК-2", (адрес склада: Архангельская ТЭЦ ПАО "ТГК-2", 163045, г. Архангельск, Талажское шоссе, 19)
1526 | 328966 | 2642230005 | СТАНДАРТ-ТИТРЫ PH-МЕТРИИ ТИП 1 PH-1,65 (6 АМПУЛ) |  | ГОСТ 8.135-2004 |  | упак. | 2 |  |  | ИА по Архангельской обл. ПАО "ТГК-2", (адрес склада: Архангельская ТЭЦ ПАО "ТГК-2", 163045, г. Архангельск, Талажское шоссе, 19)
1527 | 329316 | 2643120228 | АММОНИЙ УКСУСНОКИСЛЫЙ ЧДА ГОСТ 3117 |  | ГОСТ 3117 |  | КГ | 1 |  |  | ИА по Архангельской обл. ПАО "ТГК-2", (адрес склада: Архангельская ТЭЦ ПАО "ТГК-2", 163045, г. Архангельск, Талажское шоссе, 19)
1528 | 329317 | 2643120228 | АММОНИЙ УКСУСНОКИСЛЫЙ ЧДА ГОСТ 3117 |  | ГОСТ 3117 |  | КГ | 1 |  |  | ИА по Архангельской обл. ПАО "ТГК-2", (адрес склада: Северодвинская ТЭЦ-2 ПАО "ТГК-2", 164500, Архангельская область, г. Северодвинск, ул. Окружная, д.21)
1529 | 329318 | 2643120228 | АММОНИЙ УКСУСНОКИСЛЫЙ ЧДА ГОСТ 3117 |  | ГОСТ 3117 |  | КГ | 1 |  |  | ИА по Архангельской обл. ПАО "ТГК-2", (адрес склада: Северодвинская ТЭЦ-1 ПАО "ТГК-2", 164500, Архангельская область, г. Северодвинск, Ягринское шоссе, д.1/32)
1530 | 329319 | 2643120228 | АММОНИЙ УКСУСНОКИСЛЫЙ ЧДА ГОСТ 3117 |  | ГОСТ 3117 |  | КГ | 2 |  |  | ИА ПАО "ТГК-2" (адрес склада: Ярославская ТЭЦ-1 ПАО "ТГК-2", 150003, г. Ярославль, Полушкина Роща, 7)
1531 | 329320 | 2643120228 | АММОНИЙ УКСУСНОКИСЛЫЙ ЧДА ГОСТ 3117 |  | ГОСТ 3117 |  | КГ | 0.5 |  |  | ИА Ярославль (адрес склада: Ярославская ТЭЦ-1 ПАО "ТГК-2", 150003, г. Ярославль, Полушкина Роща, 7)
1532 | 329321 | 2643120228 | АММОНИЙ УКСУСНОКИСЛЫЙ ЧДА ГОСТ 3117 |  | ГОСТ 3117 |  | КГ | 0.5 |  |  | ИА ПАО "ТГК-2" (адрес склада: Ярославская ТЭЦ-2 ПАО "ТГК-2", 150044, г.Ярославль, пр-кт Октября, 83)
1533 | 329322 | 2643120228 | АММОНИЙ УКСУСНОКИСЛЫЙ ЧДА ГОСТ 3117 |  | ГОСТ 3117 |  | КГ | 1 |  |  | ИА по Архангельской обл. ПАО "ТГК-2", (адрес склада: Архангельская ТЭЦ ПАО "ТГК-2", 163045, г. Архангельск, Талажское шоссе, 19)
1534 | 329364 | 2643120231 | НАТРИЙ УГЛЕКИСЛЫЙ ХЧ ГОСТ 83 |  | ГОСТ 83 |  | КГ | 10 |  |  | ИА ПАО "ТГК-2" (адрес склада: Ярославская ТЭЦ-3 ПАО "ТГК-2", 150023, г. Ярославль, ул. Гагарина, 76)
1535 | 329365 | 2643120232 | НАТРИЙ УГЛЕКИСЛЫЙ КИСЛЫЙ ХЧ ГОСТ 4201 |  | ГОСТ 4201 |  | КГ | 3 |  |  | ИА ПАО "ТГК-2" (адрес склада: Ярославская ТЭЦ-3 ПАО "ТГК-2", 150023, г. Ярославль, ул. Гагарина, 76)
1536 | 329408 | 2643120230 | ОРТО-ФЕНАНТРОЛИН 1-ВОДНЫЙ ХЧ ТУ 6-09-40-2472 |  | ТУ 6-09-40-2472 |  | КГ | 0.02 |  |  | Костромская ТЭЦ-2 ПАО "ТГК-2", 156961, г.Кострома, ул. Индустриальная, 38
1537 | 329492 | 2643120234 | КАЛИЙ ЙОДНОВАТОКИСЛЫЙ ЧДА ГОСТ 4202 |  | ГОСТ 4202 |  | КГ | 0.05 |  |  | ИА Ярославль (адрес склада: Ярославская ТЭЦ-1 ПАО "ТГК-2", 150003, г. Ярославль, Полушкина Роща, 7)
1538 | 329493 | 2643120235 | КАЛИЙ ЖЕЛЕЗИСТОСИНЕРОДИСТЫЙ 3-ВОДНЫЙ ХЧ ГОСТ 4207 |  | ГОСТ 4207 |  | КГ | 0.05 |  |  | ИА Ярославль (адрес склада: Ярославская ТЭЦ-1 ПАО "ТГК-2", 150003, г. Ярославль, Полушкина Роща, 7)
1539 | 329494 | 2643120235 | КАЛИЙ ЖЕЛЕЗИСТОСИНЕРОДИСТЫЙ 3-ВОДНЫЙ ХЧ ГОСТ 4207 |  | ГОСТ 4207 |  | КГ | 0.01 |  |  | ИА по Архангельской обл. ПАО "ТГК-2", (адрес склада: Северодвинская ТЭЦ-1 ПАО "ТГК-2", 164500, Архангельская область, г. Северодвинск, Ягринское шоссе, д.1/32)
1540 | 329642 | 2642120014 | ТРУБКА ИНДИКАТОРНАЯ УГЛЕВОДОРОДЫ НЕФТИ 100-4000 МГ/М3 |  | ГОСТ 51712-2001 |  | шт | 10 |  |  | ИА Ярославль (адрес склада: Ярославская ТЭЦ-1 ПАО "ТГК-2", 150003, г. Ярославль, Полушкина Роща, 7)
1541 | 329643 | 4325160059 | ТЕРМОСТАТ ВОЗДУШНЫЙ ТВЛ-К(50) |  | не применяется |  | шт | 1 |  |  | ИА по Архангельской обл. ПАО "ТГК-2", (адрес склада: Архангельская ТЭЦ ПАО "ТГК-2", 163045, г. Архангельск, Талажское шоссе, 19)
1542 | 329644 | 4325160059 | ТЕРМОСТАТ ВОЗДУШНЫЙ ТВЛ-К(50) |  | не применяется |  | шт | 1 |  |  | ИА по Архангельской обл. ПАО "ТГК-2", (адрес склада: Архангельская ТЭЦ ПАО "ТГК-2", 163045, г. Архангельск, Талажское шоссе, 19)
1543 | 329682 | 4325220042 | ПОДСТАВКА КОРКОВАЯ КТ-304.140 ДЛЯ КРУГЛОДОННЫХ КОЛБ 500-1000МЛ |  | не применяется |  | шт | 2 |  |  | ИА по Архангельской обл. ПАО "ТГК-2", (адрес склада: Архангельская ТЭЦ ПАО "ТГК-2", 163045, г. Архангельск, Талажское шоссе, 19)
1544 | 329683 | 4325220042 | ПОДСТАВКА КОРКОВАЯ КТ-304.140 ДЛЯ КРУГЛОДОННЫХ КОЛБ 500-1000МЛ |  | не применяется |  | шт | 2 |  |  | ИА по Архангельской обл. ПАО "ТГК-2", (адрес склада: Архангельская ТЭЦ ПАО "ТГК-2", 163045, г. Архангельск, Талажское шоссе, 19)
1545 | 329966 | 9444350051 | ТРУБКА МЕДИЦИНСКАЯ ВАКУУМНАЯ РЕЗИНОВАЯ 4,0Х1,0 ММ ГОСТ 3399 |  | ГОСТ 3399 |  | КГ | 5 |  |  | Вологодская ТЭЦ ПАО "ТГК- 2", 160012, г.Вологда, Советский проспект, 141-А
1546 | 329967 | 9444350051 | ТРУБКА МЕДИЦИНСКАЯ ВАКУУМНАЯ РЕЗИНОВАЯ 4,0Х1,0 ММ ГОСТ 3399 |  | ГОСТ 3399 |  | КГ | 5 |  |  | Вологодская ТЭЦ ПАО "ТГК- 2", 160012, г.Вологда, Советский проспект, 141-А
1547 | 330046 | 4321310038 | ПРОБООТБОРНИК БДП12-4-9,8 |  | не применяется |  | шт | 1 |  |  | Костромская ТЭЦ-2 ПАО "ТГК-2", 156961, г.Кострома, ул. Индустриальная, 38
1548 | 330471 | 2643120243 | СВИНЕЦ (II) УКСУСНОКИСЛЫЙ 3-ВОДНЫЙ ЧДА ГОСТ 1027 |  | ГОСТ 1027 |  | КГ | 0.01 |  |  | ИА по Архангельской обл. ПАО "ТГК-2", (адрес склада: Северодвинская ТЭЦ-2 ПАО "ТГК-2", 164500, Архангельская область, г. Северодвинск, ул. Окружная, д.21)
1549 | 330507 | 2642230006 | СТАНДАРТ-ТИТРЫ PH(9,18)-МЕТРИИ 3 РАЗРЯДА (5 АМПУЛ) |  | ГОСТ 8.135-2004 |  | упак. | 2 |  |  | ИА ПАО "ТГК-2" (адрес склада: Ярославская ТЭЦ-3 ПАО "ТГК-2", 150023, г. Ярославль, ул. Гагарина, 76)
1550 | 330508 | 2181360148 | ГСО 8137-02 ТЕМПЕРАТУРА ВСПЫШКИ В ЗАКРЫТОМ ТИГЛЕ ТВЗТ-140-ЭК (100,0 МЛ) |  | ГСО 8137-02 |  | шт | 1 |  |  | Вологодская ТЭЦ ПАО "ТГК- 2", 160012, г.Вологда, Советский проспект, 141-А
1551 | 330509 | 2181360148 | ГСО 8137-02 ТЕМПЕРАТУРА ВСПЫШКИ В ЗАКРЫТОМ ТИГЛЕ ТВЗТ-140-ЭК (100,0 МЛ) |  | ГСО 8137-02 |  | шт | 12 |  |  | ИА по Архангельской обл. ПАО "ТГК-2", (адрес склада: Северодвинская ТЭЦ-1 ПАО "ТГК-2", 164500, Архангельская область, г. Северодвинск, Ягринское шоссе, д.1/32)
1552 | 330522 | 2642230007 | СТАНДАРТ-ТИТРЫ PH(6,86)-МЕТРИИ 3 РАЗРЯДА (5 АМПУЛ) |  | ГОСТ 8.135-2004 |  | упак. | 2 |  |  | ИА ПАО "ТГК-2" (адрес склада: Ярославская ТЭЦ-3 ПАО "ТГК-2", 150023, г. Ярославль, ул. Гагарина, 76)
1553 | 330523 | 2642230007 | СТАНДАРТ-ТИТРЫ PH(6,86)-МЕТРИИ 3 РАЗРЯДА (5 АМПУЛ) |  | ГОСТ 8.135-2004 |  | упак. | 1 |  |  | Вологодская ТЭЦ ПАО "ТГК- 2", 160012, г.Вологда, Советский проспект, 141-А
1554 | 330608 | 2643120249 | КИСЛОТА САЛИЦИЛОВАЯ ЧДА CAS 69-72-7 |  | ГОСТ 624-70 |  | КГ | 0.1 |  |  | ИА ПАО "ТГК-2" (адрес склада: Ярославская ТЭЦ-2 ПАО "ТГК-2", 150044, г.Ярославль, пр-кт Октября, 83)
1555 | 330609 | 2643120249 | КИСЛОТА САЛИЦИЛОВАЯ ЧДА CAS 69-72-7 |  | ГОСТ 624-70 |  | КГ | 0.1 |  |  | Вологодская ТЭЦ ПАО "ТГК- 2", 160012, г.Вологда, Советский проспект, 141-А
1556 | 330610 | 2643120249 | КИСЛОТА САЛИЦИЛОВАЯ ЧДА CAS 69-72-7 |  | ГОСТ 624-70 |  | КГ | 0.4 |  |  | Костромская ТЭЦ-2 ПАО "ТГК-2", 156961, г.Кострома, ул. Индустриальная, 38
1557 | 330630 | 2643120240 | ЦИНК СЕРНОКИСЛЫЙ 7-ВОДНЫЙ ЧДА ГОСТ 4174 |  | ГОСТ 4174 |  | КГ | 0.01 |  |  | ИА по Архангельской обл. ПАО "ТГК-2", (адрес склада: Архангельская ТЭЦ ПАО "ТГК-2", 163045, г. Архангельск, Талажское шоссе, 19)
1558 | 330631 | 2643120240 | ЦИНК СЕРНОКИСЛЫЙ 7-ВОДНЫЙ ЧДА ГОСТ 4174 |  | ГОСТ 4174 |  | КГ | 0.2 |  |  | ИА по Архангельской обл. ПАО "ТГК-2", (адрес склада: Северодвинская ТЭЦ-2 ПАО "ТГК-2", 164500, Архангельская область, г. Северодвинск, ул. Окружная, д.21)
1559 | 330632 | 2643120240 | ЦИНК СЕРНОКИСЛЫЙ 7-ВОДНЫЙ ЧДА ГОСТ 4174 |  | ГОСТ 4174 |  | КГ | 0.01 |  |  | ИА по Архангельской обл. ПАО "ТГК-2", (адрес склада: Архангельская ТЭЦ ПАО "ТГК-2", 163045, г. Архангельск, Талажское шоссе, 19)
1560 | 330633 | 2643120242 | ЦИНК ГРАНУЛИРОВАННЫЙ ЧДА ТУ 6-09-5294 |  | ТУ 6-09-5294 |  | КГ | 0.01 |  |  | ИА по Архангельской обл. ПАО "ТГК-2", (адрес склада: Северодвинская ТЭЦ-2 ПАО "ТГК-2", 164500, Архангельская область, г. Северодвинск, ул. Окружная, д.21)
1561 | 330634 | 2643120242 | ЦИНК ГРАНУЛИРОВАННЫЙ ЧДА ТУ 6-09-5294 |  | ТУ 6-09-5294 |  | КГ | 0.5 |  |  | Новгородская ТЭЦ ПАО "ТГК-2", 173012, г. Великий Новгород, Вяжищский проезд, д.42.
1562 | 330637 | 2643120244 | АММОНИЙ СЕРНОКИСЛЫЙ ЧДА ГОСТ 3769 |  | ГОСТ 3769 |  | КГ | 0.3 |  |  | ИА по Архангельской обл. ПАО "ТГК-2", (адрес склада: Архангельская ТЭЦ ПАО "ТГК-2", 163045, г. Архангельск, Талажское шоссе, 19)
1563 | 330638 | 2643120244 | АММОНИЙ СЕРНОКИСЛЫЙ ЧДА ГОСТ 3769 |  | ГОСТ 3769 |  | КГ | 0.5 |  |  | ИА ПАО "ТГК-2" (адрес склада: Ярославская ТЭЦ-3 ПАО "ТГК-2", 150023, г. Ярославль, ул. Гагарина, 76)
1564 | 330639 | 2643120244 | АММОНИЙ СЕРНОКИСЛЫЙ ЧДА ГОСТ 3769 |  | ГОСТ 3769 |  | КГ | 1 |  |  | ИА по Архангельской обл. ПАО "ТГК-2", (адрес склада: Северодвинская ТЭЦ-1 ПАО "ТГК-2", 164500, Архангельская область, г. Северодвинск, Ягринское шоссе, д.1/32)
1565 | 330640 | 2643120244 | АММОНИЙ СЕРНОКИСЛЫЙ ЧДА ГОСТ 3769 |  | ГОСТ 3769 |  | КГ | 0.3 |  |  | ИА по Архангельской обл. ПАО "ТГК-2", (адрес склада: Архангельская ТЭЦ ПАО "ТГК-2", 163045, г. Архангельск, Талажское шоссе, 19)
1566 | 330641 | 2643120245 | ЖЕЛЕЗО (III) ХЛОРИД 6-ВОДНЫЙ ЧДА ГОСТ 4147 |  | ГОСТ 4147 |  | КГ | 0.01 |  |  | ИА по Архангельской обл. ПАО "ТГК-2", (адрес склада: Северодвинская ТЭЦ-1 ПАО "ТГК-2", 164500, Архангельская область, г. Северодвинск, Ягринское шоссе, д.1/32)
1567 | 330642 | 2643120245 | ЖЕЛЕЗО (III) ХЛОРИД 6-ВОДНЫЙ ЧДА ГОСТ 4147 |  | ГОСТ 4147 |  | КГ | 0.1 |  |  | ИА Ярославль (адрес склада: Ярославская ТЭЦ-1 ПАО "ТГК-2", 150003, г. Ярославль, Полушкина Роща, 7)
1568 | 330643 | 2643120247 | КАЛИЙ ЙОДИСТЫЙ ЧДА ГОСТ 4232 |  | ГОСТ 4232 |  | КГ | 0.08 |  |  | ИА по Архангельской обл. ПАО "ТГК-2", (адрес склада: Архангельская ТЭЦ ПАО "ТГК-2", 163045, г. Архангельск, Талажское шоссе, 19)
1569 | 330644 | 2643120247 | КАЛИЙ ЙОДИСТЫЙ ЧДА ГОСТ 4232 |  | ГОСТ 4232 |  | КГ | 1 |  |  | ИА по Архангельской обл. ПАО "ТГК-2", (адрес склада: Северодвинская ТЭЦ-2 ПАО "ТГК-2", 164500, Архангельская область, г. Северодвинск, ул. Окружная, д.21)
1570 | 330645 | 2643120247 | КАЛИЙ ЙОДИСТЫЙ ЧДА ГОСТ 4232 |  | ГОСТ 4232 |  | КГ | 0.3 |  |  | ИА по Архангельской обл. ПАО "ТГК-2", (адрес склада: Северодвинская ТЭЦ-1 ПАО "ТГК-2", 164500, Архангельская область, г. Северодвинск, Ягринское шоссе, д.1/32)
1571 | 330646 | 2643120247 | КАЛИЙ ЙОДИСТЫЙ ЧДА ГОСТ 4232 |  | ГОСТ 4232 |  | КГ | 0.2 |  |  | ИА Ярославль (адрес склада: Ярославская ТЭЦ-1 ПАО "ТГК-2", 150003, г. Ярославль, Полушкина Роща, 7)
1572 | 330647 | 2643120247 | КАЛИЙ ЙОДИСТЫЙ ЧДА ГОСТ 4232 |  | ГОСТ 4232 |  | КГ | 1.1 |  |  | Костромская ТЭЦ-2 ПАО "ТГК-2", 156961, г.Кострома, ул. Индустриальная, 38
1573 | 330648 | 2643120247 | КАЛИЙ ЙОДИСТЫЙ ЧДА ГОСТ 4232 |  | ГОСТ 4232 |  | КГ | 0.08 |  |  | ИА по Архангельской обл. ПАО "ТГК-2", (адрес склада: Архангельская ТЭЦ ПАО "ТГК-2", 163045, г. Архангельск, Талажское шоссе, 19)
1574 | 330765 | 4321310039 | МОДУЛЬ СВЕРХЧИСТОЙ ВОДЫ (АКВАДИСТИЛЛЯТОР) МАРК-3101 |  | не применяется |  | шт | 1 |  |  | ИА по Архангельской обл. ПАО "ТГК-2", (адрес склада: Северодвинская ТЭЦ-2 ПАО "ТГК-2", 164500, Архангельская область, г. Северодвинск, ул. Окружная, д.21)
1575 | 330794 | 2643120250 | ГИДРОКСИЛАМИН СОЛЯНОКИСЛЫЙ ЧДА ГОСТ 5456 |  | ГОСТ 5456 |  | КГ | 0.4 |  |  | ИА по Архангельской обл. ПАО "ТГК-2", (адрес склада: Архангельская ТЭЦ ПАО "ТГК-2", 163045, г. Архангельск, Талажское шоссе, 19)
1576 | 330795 | 2643120250 | ГИДРОКСИЛАМИН СОЛЯНОКИСЛЫЙ ЧДА ГОСТ 5456 |  | ГОСТ 5456 |  | КГ | 0.2 |  |  | ИА по Архангельской обл. ПАО "ТГК-2", (адрес склада: Северодвинская ТЭЦ-1 ПАО "ТГК-2", 164500, Архангельская область, г. Северодвинск, Ягринское шоссе, д.1/32)
1577 | 330796 | 2643120250 | ГИДРОКСИЛАМИН СОЛЯНОКИСЛЫЙ ЧДА ГОСТ 5456 |  | ГОСТ 5456 |  | КГ | 2 |  |  | ИА ПАО "ТГК-2" (адрес склада: Ярославская ТЭЦ-1 ПАО "ТГК-2", 150003, г. Ярославль, Полушкина Роща, 7)
1578 | 330797 | 2643120250 | ГИДРОКСИЛАМИН СОЛЯНОКИСЛЫЙ ЧДА ГОСТ 5456 |  | ГОСТ 5456 |  | КГ | 0.2 |  |  | ИА Ярославль (адрес склада: Ярославская ТЭЦ-1 ПАО "ТГК-2", 150003, г. Ярославль, Полушкина Роща, 7)
1579 | 330798 | 2643120250 | ГИДРОКСИЛАМИН СОЛЯНОКИСЛЫЙ ЧДА ГОСТ 5456 |  | ГОСТ 5456 |  | КГ | 1 |  |  | Костромская ТЭЦ-2 ПАО "ТГК-2", 156961, г.Кострома, ул. Индустриальная, 38
1580 | 330799 | 2643120250 | ГИДРОКСИЛАМИН СОЛЯНОКИСЛЫЙ ЧДА ГОСТ 5456 |  | ГОСТ 5456 |  | КГ | 0.4 |  |  | ИА по Архангельской обл. ПАО "ТГК-2", (адрес склада: Архангельская ТЭЦ ПАО "ТГК-2", 163045, г. Архангельск, Талажское шоссе, 19)
1581 | 330840 | 4325220045 | КОНТЕЙНЕР-УКЛАДКА ПОЛИМЕРНЫЙ УКП-50-1 ДЛЯ ТРАНСПОРТИРОВКИ ПРОБИРОК И ФЛАКОНОВ |  | не применяется |  | шт | 1 |  |  | ИА по Архангельской обл. ПАО "ТГК-2", (адрес склада: Архангельская ТЭЦ ПАО "ТГК-2", 163045, г. Архангельск, Талажское шоссе, 19)
1582 | 330841 | 4325220045 | КОНТЕЙНЕР-УКЛАДКА ПОЛИМЕРНЫЙ УКП-50-1 ДЛЯ ТРАНСПОРТИРОВКИ ПРОБИРОК И ФЛАКОНОВ |  | не применяется |  | шт | 1 |  |  | ИА по Архангельской обл. ПАО "ТГК-2", (адрес склада: Архангельская ТЭЦ ПАО "ТГК-2", 163045, г. Архангельск, Талажское шоссе, 19)
1583 | 330877 | 4321110034 | ОЧИСТИТЕЛЬ СТАНДАРТНЫЙ R-ТЕСТ ОС-41 ДЛЯ ДЕФЕКТОСКОПА АЭРОЗОЛЬ (500,0 МЛ) |  | не применяется |  | шт | 10 |  |  | Костромская ТЭЦ-2 ПАО "ТГК-2", 156961, г.Кострома, ул. Индустриальная, 38
1584 | 330898 | 4325220049 | СОВОК ЛАБОРАТОРНЫЙ ИЗ НЕРЖАВЕЮЩЕЙ СТАЛИ 450,0 МЛ |  | не применяется |  | шт | 20 |  |  | Вологодская ТЭЦ ПАО "ТГК- 2", 160012, г.Вологда, Советский проспект, 141-А
1585 | 330963 | 2643120251 | КАЛИЙ СЕРНОКИСЛЫЙ ЧДА ГОСТ 4145 |  | ГОСТ 4145 |  | КГ | 0.05 |  |  | ИА по Архангельской обл. ПАО "ТГК-2", (адрес склада: Северодвинская ТЭЦ-1 ПАО "ТГК-2", 164500, Архангельская область, г. Северодвинск, Ягринское шоссе, д.1/32)
1586 | 330975 | 4321240046 | ВЕСЫ ЛАБОРАТОРНЫЕ ЭЛЕКТРОННЫЕ GF-300 ГОСРЕЕСТР №21346-06 (С ПОВЕРКОЙ) |  | ГОСРЕЕСТР №21346-06 |  | шт | 1 |  |  | ИА ПАО "ТГК-2" (адрес склада: Ярославская ТЭЦ-3 ПАО "ТГК-2", 150023, г. Ярославль, ул. Гагарина, 76)
1587 | 330976 | 4321240046 | ВЕСЫ ЛАБОРАТОРНЫЕ ЭЛЕКТРОННЫЕ GF-300 ГОСРЕЕСТР №21346-06 (С ПОВЕРКОЙ) |  | ГОСРЕЕСТР №21346-06 |  | шт | 1 |  |  | ИА ПАО "ТГК-2" (адрес склада: Ярославская ТЭЦ-3 ПАО "ТГК-2", 150023, г. Ярославль, ул. Гагарина, 76)
1588 | 330977 | 4321240046 | ВЕСЫ ЛАБОРАТОРНЫЕ ЭЛЕКТРОННЫЕ GF-300 ГОСРЕЕСТР №21346-06 (С ПОВЕРКОЙ) |  | ГОСРЕЕСТР №21346-06 |  | шт | 1 |  |  | Вологодская ТЭЦ ПАО "ТГК- 2", 160012, г.Вологда, Советский проспект, 141-А
1589 | 330988 | 4321220005 | ТЕРМОМЕТР СТЕКЛЯННЫЙ ДЛЯ ИСПЫТАНИЯ НЕФТЕПРОДУКТОВ ТН-1 №1 (0+170) ГОСРЕЕСТР №300-04 (С ПОВЕРКОЙ) |  | ГОСРЕЕСТР №300-04 |  | шт | 2 |  |  | ИА по Архангельской обл. ПАО "ТГК-2", (адрес склада: Архангельская ТЭЦ ПАО "ТГК-2", 163045, г. Архангельск, Талажское шоссе, 19)
1590 | 330989 | 4321220005 | ТЕРМОМЕТР СТЕКЛЯННЫЙ ДЛЯ ИСПЫТАНИЯ НЕФТЕПРОДУКТОВ ТН-1 №1 (0+170) ГОСРЕЕСТР №300-04 (С ПОВЕРКОЙ) |  | ГОСРЕЕСТР №300-04 |  | шт | 2 |  |  | ИА по Архангельской обл. ПАО "ТГК-2", (адрес склада: Архангельская ТЭЦ ПАО "ТГК-2", 163045, г. Архангельск, Талажское шоссе, 19)
1591 | 330990 | 4321220006 | ТЕРМОМЕТР СТЕКЛЯННЫЙ ДЛЯ ИСПЫТАНИЯ НЕФТЕПРОДУКТОВ ТН-3 №1 (0+60) ГОСРЕЕСТР №301-04 (С ПОВЕРКОЙ) |  | ГОСРЕЕСТР №301-04 |  | шт | 1 |  |  | ИА по Архангельской обл. ПАО "ТГК-2", (адрес склада: Архангельская ТЭЦ ПАО "ТГК-2", 163045, г. Архангельск, Талажское шоссе, 19)
1592 | 330991 | 4321220006 | ТЕРМОМЕТР СТЕКЛЯННЫЙ ДЛЯ ИСПЫТАНИЯ НЕФТЕПРОДУКТОВ ТН-3 №1 (0+60) ГОСРЕЕСТР №301-04 (С ПОВЕРКОЙ) |  | ГОСРЕЕСТР №301-04 |  | шт | 1 |  |  | ИА по Архангельской обл. ПАО "ТГК-2", (адрес склада: Архангельская ТЭЦ ПАО "ТГК-2", 163045, г. Архангельск, Талажское шоссе, 19)
1593 | 331031 | 2632210307 | ИНДИКАТОР АКТИВНЫЙ ЯРКО-ГОЛУБОЙ ЧДА |  | ГОСТ 20447-75 |  | КГ | 0.005 |  |  | ИА по Архангельской обл. ПАО "ТГК-2", (адрес склада: Северодвинская ТЭЦ-1 ПАО "ТГК-2", 164500, Архангельская область, г. Северодвинск, Ягринское шоссе, д.1/32)
1594 | 331032 | 2632210307 | ИНДИКАТОР АКТИВНЫЙ ЯРКО-ГОЛУБОЙ ЧДА |  | ГОСТ 20447-75 |  | КГ | 0.005 |  |  | Вологодская ТЭЦ ПАО "ТГК- 2", 160012, г.Вологда, Советский проспект, 141-А
1595 | 331095 | 2642230008 | СТАНДАРТ-ТИТРЫ ДЛЯ РН(1,65)-МЕТРИИ КАЛИЙ ТЕТРАОКСАЛАТ 3 РАЗРЯДА (5 АМПУЛ) |  | ГОСТ 8.135-2004 |  | упак. | 1 |  |  | Новгородская ТЭЦ ПАО "ТГК-2", 173012, г. Великий Новгород, Вяжищский проезд, д.42.
1596 | 331096 | 4328120014 | ЧАШКА КРИСТАЛЛИЗАЦИОННАЯ ЧКЦ-2-5000 ГОСТ 25336 |  | ГОСТ 25336 |  | шт | 1 |  |  | Костромская ТЭЦ-2 ПАО "ТГК-2", 156961, г.Кострома, ул. Индустриальная, 38
1597 | 331211 | 2181360147 | ГСО 6463-92 МАССОВАЯ ДОЛЯ МЕХАНИЧЕСКИХ ПРИМЕСЕЙ В НЕФТЕПРОДУКТАХ МП-4 (10,0 Г) |  | ГСО 6463-92 |  | шт | 15 |  |  | ИА по Архангельской обл. ПАО "ТГК-2", (адрес склада: Архангельская ТЭЦ ПАО "ТГК-2", 163045, г. Архангельск, Талажское шоссе, 19)
1598 | 331212 | 2181360147 | ГСО 6463-92 МАССОВАЯ ДОЛЯ МЕХАНИЧЕСКИХ ПРИМЕСЕЙ В НЕФТЕПРОДУКТАХ МП-4 (10,0 Г) |  | ГСО 6463-92 |  | шт | 15 |  |  | ИА по Архангельской обл. ПАО "ТГК-2", (адрес склада: Архангельская ТЭЦ ПАО "ТГК-2", 163045, г. Архангельск, Талажское шоссе, 19)
1599 | 331213 | 2181360146 | ГСО 6461-92 МАССОВАЯ ДОЛЯ МЕХАНИЧЕСКИХ ПРИМЕСЕЙ В НЕФТЕПРОДУКТАХ МП-2 0,0365% (100,0 Г) |  | ГСО 6461-92 |  | шт | 4 |  |  | Костромская ТЭЦ-2 ПАО "ТГК-2", 156961, г.Кострома, ул. Индустриальная, 38
1600 | 331234 | 2643120252 | СУЛЬФАРСАЗЕН ЧДА ТУ 6-09-4681 |  | ТУ 6-09-4681 |  | КГ | 0.01 |  |  | Вологодская ТЭЦ ПАО "ТГК- 2", 160012, г.Вологда, Советский проспект, 141-А
1601 | 331235 | 2643120252 | СУЛЬФАРСАЗЕН ЧДА ТУ 6-09-4681 |  | ТУ 6-09-4681 |  | КГ | 0.005 |  |  | ИА по Архангельской обл. ПАО "ТГК-2", (адрес склада: Северодвинская ТЭЦ-1 ПАО "ТГК-2", 164500, Архангельская область, г. Северодвинск, Ягринское шоссе, д.1/32)
1602 | 331236 | 2643120252 | СУЛЬФАРСАЗЕН ЧДА ТУ 6-09-4681 |  | ТУ 6-09-4681 |  | КГ | 0.1 |  |  | ИА по Архангельской обл. ПАО "ТГК-2", (адрес склада: Северодвинская ТЭЦ-2 ПАО "ТГК-2", 164500, Архангельская область, г. Северодвинск, ул. Окружная, д.21)
1603 | 331284 | 2643120255 | ГЕКСАН ХЧ ТУ 6-09-3375 |  | ТУ 6-09-3375 |  | КГ | 5 |  |  | Новгородская ТЭЦ ПАО "ТГК-2", 173012, г. Великий Новгород, Вяжищский проезд, д.42.
1604 | 331285 | 2643120255 | ГЕКСАН ХЧ ТУ 6-09-3375 |  | ТУ 6-09-3375 |  | КГ | 4 |  |  | Ляпинская котельная Ярославской ТЭЦ-2 ПАО "ТГК-2" (адрес склада: 150044, г.Ярославль, пр-кт Октября, 83)
1605 | 331373 | 2181360145 | ГСО 8137-02 ТЕМПЕРАТУРА ВСПЫШКИ В ЗАКРЫТОМ ТИГЛЕ ТВЗТ-140-ЭК (250,0 МЛ) |  | ГСО 8137-02 |  | шт | 10 |  |  | ИА по Архангельской обл. ПАО "ТГК-2", (адрес склада: Архангельская ТЭЦ ПАО "ТГК-2", 163045, г. Архангельск, Талажское шоссе, 19)
1606 | 331374 | 2181360145 | ГСО 8137-02 ТЕМПЕРАТУРА ВСПЫШКИ В ЗАКРЫТОМ ТИГЛЕ ТВЗТ-140-ЭК (250,0 МЛ) |  | ГСО 8137-02 |  | шт | 4 |  |  | Костромская ТЭЦ-2 ПАО "ТГК-2", 156961, г.Кострома, ул. Индустриальная, 38
1607 | 331375 | 2181360145 | ГСО 8137-02 ТЕМПЕРАТУРА ВСПЫШКИ В ЗАКРЫТОМ ТИГЛЕ ТВЗТ-140-ЭК (250,0 МЛ) |  | ГСО 8137-02 |  | шт | 1 |  |  | ИА ПАО "ТГК-2" (адрес склада: Ярославская ТЭЦ-3 ПАО "ТГК-2", 150023, г. Ярославль, ул. Гагарина, 76)
1608 | 331376 | 2181360145 | ГСО 8137-02 ТЕМПЕРАТУРА ВСПЫШКИ В ЗАКРЫТОМ ТИГЛЕ ТВЗТ-140-ЭК (250,0 МЛ) |  | ГСО 8137-02 |  | шт | 2 |  |  | ИА ПАО "ТГК-2" (адрес склада: Ярославская ТЭЦ-2 ПАО "ТГК-2", 150044, г.Ярославль, пр-кт Октября, 83)
1609 | 331377 | 2181360145 | ГСО 8137-02 ТЕМПЕРАТУРА ВСПЫШКИ В ЗАКРЫТОМ ТИГЛЕ ТВЗТ-140-ЭК (250,0 МЛ) |  | ГСО 8137-02 |  | шт | 10 |  |  | ИА по Архангельской обл. ПАО "ТГК-2", (адрес склада: Архангельская ТЭЦ ПАО "ТГК-2", 163045, г. Архангельск, Талажское шоссе, 19)
1610 | 331378 | 2181360144 | ГСО 8153-2002 ТЕМПЕРАТУРА ВСПЫШКИ В ОТКРЫТОМ ТИГЛЕ ТВОТ-190-ЭК (250,0 МЛ) |  | ГСО 8153-2002 |  | шт | 10 |  |  | ИА по Архангельской обл. ПАО "ТГК-2", (адрес склада: Архангельская ТЭЦ ПАО "ТГК-2", 163045, г. Архангельск, Талажское шоссе, 19)
1611 | 331379 | 2181360144 | ГСО 8153-2002 ТЕМПЕРАТУРА ВСПЫШКИ В ОТКРЫТОМ ТИГЛЕ ТВОТ-190-ЭК (250,0 МЛ) |  | ГСО 8153-2002 |  | шт | 2 |  |  | ИА ПАО "ТГК-2" (адрес склада: Ярославская ТЭЦ-2 ПАО "ТГК-2", 150044, г.Ярославль, пр-кт Октября, 83)
1612 | 331380 | 2181360144 | ГСО 8153-2002 ТЕМПЕРАТУРА ВСПЫШКИ В ОТКРЫТОМ ТИГЛЕ ТВОТ-190-ЭК (250,0 МЛ) |  | ГСО 8153-2002 |  | шт | 1 |  |  | ИА ПАО "ТГК-2" (адрес склада: Ярославская ТЭЦ-3 ПАО "ТГК-2", 150023, г. Ярославль, ул. Гагарина, 76)
1613 | 331381 | 2181360144 | ГСО 8153-2002 ТЕМПЕРАТУРА ВСПЫШКИ В ОТКРЫТОМ ТИГЛЕ ТВОТ-190-ЭК (250,0 МЛ) |  | ГСО 8153-2002 |  | шт | 10 |  |  | ИА по Архангельской обл. ПАО "ТГК-2", (адрес склада: Архангельская ТЭЦ ПАО "ТГК-2", 163045, г. Архангельск, Талажское шоссе, 19)
1614 | 331420 | 2643120259 | ПИРОГАЛЛОЛ ЧДА ТУ 6-09-5319-86 |  | ТУ 6-09-5319-86 |  | КГ | 0.5 |  |  | ИА по Архангельской обл. ПАО "ТГК-2", (адрес склада: Архангельская ТЭЦ ПАО "ТГК-2", 163045, г. Архангельск, Талажское шоссе, 19)
1615 | 331421 | 2643120259 | ПИРОГАЛЛОЛ ЧДА ТУ 6-09-5319-86 |  | ТУ 6-09-5319-86 |  | КГ | 3 |  |  | ИА по Архангельской обл. ПАО "ТГК-2", (адрес склада: Северодвинская ТЭЦ-2 ПАО "ТГК-2", 164500, Архангельская область, г. Северодвинск, ул. Окружная, д.21)
1616 | 331422 | 2643120259 | ПИРОГАЛЛОЛ ЧДА ТУ 6-09-5319-86 |  | ТУ 6-09-5319-86 |  | КГ | 1 |  |  | Новгородская ТЭЦ ПАО "ТГК-2", 173012, г. Великий Новгород, Вяжищский проезд, д.42.
1617 | 331423 | 2643120259 | ПИРОГАЛЛОЛ ЧДА ТУ 6-09-5319-86 |  | ТУ 6-09-5319-86 |  | КГ | 1 |  |  | ИА по Архангельской обл. ПАО "ТГК-2", (адрес склада: Северодвинская ТЭЦ-1 ПАО "ТГК-2", 164500, Архангельская область, г. Северодвинск, Ягринское шоссе, д.1/32)
1618 | 331424 | 2643120259 | ПИРОГАЛЛОЛ ЧДА ТУ 6-09-5319-86 |  | ТУ 6-09-5319-86 |  | КГ | 2 |  |  | ИА ПАО "ТГК-2" (адрес склада: Ярославская ТЭЦ-2 ПАО "ТГК-2", 150044, г.Ярославль, пр-кт Октября, 83)
1619 | 331425 | 2643120259 | ПИРОГАЛЛОЛ ЧДА ТУ 6-09-5319-86 |  | ТУ 6-09-5319-86 |  | КГ | 0.5 |  |  | Тенинская водогрейная котельная Ярославской ТЭЦ-1 ПАО "ТГК-2" (адрес склада: 150003, г. Ярославль, Полушкина Роща, 7)
1620 | 331426 | 2643120259 | ПИРОГАЛЛОЛ ЧДА ТУ 6-09-5319-86 |  | ТУ 6-09-5319-86 |  | КГ | 3 |  |  | ИА ПАО "ТГК-2" (адрес склада: Ярославская ТЭЦ-3 ПАО "ТГК-2", 150023, г. Ярославль, ул. Гагарина, 76)
1621 | 331427 | 2643120259 | ПИРОГАЛЛОЛ ЧДА ТУ 6-09-5319-86 |  | ТУ 6-09-5319-86 |  | КГ | 0.5 |  |  | Костромская ТЭЦ-2 ПАО "ТГК-2", 156961, г.Кострома, ул. Индустриальная, 38
1622 | 331428 | 2643120259 | ПИРОГАЛЛОЛ ЧДА ТУ 6-09-5319-86 |  | ТУ 6-09-5319-86 |  | КГ | 0.5 |  |  | ИА по Архангельской обл. ПАО "ТГК-2", (адрес склада: Архангельская ТЭЦ ПАО "ТГК-2", 163045, г. Архангельск, Талажское шоссе, 19)
1623 | 331429 | 2642230016 | СТАНДАРТ-ТИТР PH-МЕТРИИ ТИП 3 PH=4,01 (5 АМПУЛ) |  | ГОСТ 8.135-2004 |  | упак. | 1 |  |  | Тенинская водогрейная котельная Ярославской ТЭЦ-1 ПАО "ТГК-2" (адрес склада: 150003, г. Ярославль, Полушкина Роща, 7)
1624 | 331430 | 4324220026 | КОЛБА МЕРНАЯ 2-10-2 ГОСТ 1770 |  | ГОСТ 1770 |  | шт | 3 |  |  | ИА по Архангельской обл. ПАО "ТГК-2", (адрес склада: Архангельская ТЭЦ ПАО "ТГК-2", 163045, г. Архангельск, Талажское шоссе, 19)
1625 | 331431 | 4324220026 | КОЛБА МЕРНАЯ 2-10-2 ГОСТ 1770 |  | ГОСТ 1770 |  | шт | 3 |  |  | ИА по Архангельской обл. ПАО "ТГК-2", (адрес склада: Архангельская ТЭЦ ПАО "ТГК-2", 163045, г. Архангельск, Талажское шоссе, 19)
1626 | 331471 | 2643120253 | КАЛИЙ НАТРИЙ ТАРТРАТ 4-ВОДНЫЙ (КАЛИЙ НАТРИЙ ВИННОКИСЛЫЙ; СЕГНЕТОВА СОЛЬ) ХЧ ТУ 6-09-2677 |  | ТУ 6-09-2677 |  | КГ | 0.4 |  |  | Вологодская ТЭЦ ПАО "ТГК- 2", 160012, г.Вологда, Советский проспект, 141-А
1627 | 331472 | 4325160068 | КОМПЛЕКТ СМЕННЫХ КАРТРИДЖЕЙ (4 ШТ) ДЛЯ ДЕИОНИЗАТОРА Д-301 |  | не применяется |  | компл | 1 |  |  | Новгородская ТЭЦ ПАО "ТГК-2", 173012, г. Великий Новгород, Вяжищский проезд, д.42.
1628 | 331473 | 2643120254 | КИСЛОТА ОРТОФОСФОРНАЯ (ФОСФОРНАЯ) ХЧ ГОСТ 6552 |  | ГОСТ 6552 |  | КГ | 1 |  |  | ИА по Архангельской обл. ПАО "ТГК-2", (адрес склада: Северодвинская ТЭЦ-2 ПАО "ТГК-2", 164500, Архангельская область, г. Северодвинск, ул. Окружная, д.21)
1629 | 332166 | 2422310151 | ГЛИЦЕРИН ДИСТИЛЛИРОВАННЫЙ ПК-94 |  | ГОСТ 6824-96 |  | КГ | 10 |  |  | Вологодская ТЭЦ ПАО "ТГК- 2", 160012, г.Вологда, Советский проспект, 141-А
1630 | 332341 | 2181361601 | ГСО 7680-99 МСО 0194:2000 ОБЩАЯ ЖЕСТКОСТЬ ВОДЫ 10ММОЛЬ/ДМ3 (20,0 МЛ) |  | ГСО 7680-99 |  | шт | 3 |  |  | ИА по Архангельской обл. ПАО "ТГК-2", (адрес склада: Архангельская ТЭЦ ПАО "ТГК-2", 163045, г. Архангельск, Талажское шоссе, 19)
1631 | 332342 | 2181361601 | ГСО 7680-99 МСО 0194:2000 ОБЩАЯ ЖЕСТКОСТЬ ВОДЫ 10ММОЛЬ/ДМ3 (20,0 МЛ) |  | ГСО 7680-99 |  | шт | 2 |  |  | Вологодская ТЭЦ ПАО "ТГК- 2", 160012, г.Вологда, Советский проспект, 141-А
1632 | 332343 | 2181361601 | ГСО 7680-99 МСО 0194:2000 ОБЩАЯ ЖЕСТКОСТЬ ВОДЫ 10ММОЛЬ/ДМ3 (20,0 МЛ) |  | ГСО 7680-99 |  | шт | 3 |  |  | ИА по Архангельской обл. ПАО "ТГК-2", (адрес склада: Архангельская ТЭЦ ПАО "ТГК-2", 163045, г. Архангельск, Талажское шоссе, 19)
1633 | 332398 | 2181360901 | ГСО 8214-2002 ЦВЕТНОСТЬ ВОДНЫХ РАСТВОРОВ 5,0МЛ/АМП |  | ГСО 8214-2002 |  | шт | 5 |  |  | ИА Ярославль (адрес склада: Ярославская ТЭЦ-1 ПАО "ТГК-2", 150003, г. Ярославль, Полушкина Роща, 7)
1634 | 332399 | 2181360901 | ГСО 8214-2002 ЦВЕТНОСТЬ ВОДНЫХ РАСТВОРОВ 5,0МЛ/АМП |  | ГСО 8214-2002 |  | шт | 2 |  |  | ИА ПАО "ТГК-2" (адрес склада: Ярославская ТЭЦ-3 ПАО "ТГК-2", 150023, г. Ярославль, ул. Гагарина, 76)
1635 | 332400 | 2181360175 | ГСО 7617-99 МСО 0190:2000 ХЛОРИД-ИОН 10,0Г/ДМ3 (5,0МЛ/АМП) |  | ГСО 7617-99 |  | шт | 1 |  |  | ИА по Архангельской обл. ПАО "ТГК-2", (адрес склада: Северодвинская ТЭЦ-1 ПАО "ТГК-2", 164500, Архангельская область, г. Северодвинск, Ягринское шоссе, д.1/32)
1636 | 332401 | 2181360175 | ГСО 7617-99 МСО 0190:2000 ХЛОРИД-ИОН 10,0Г/ДМ3 (5,0МЛ/АМП) |  | ГСО 7617-99 |  | шт | 3 |  |  | ИА ПАО "ТГК-2" (адрес склада: Ярославская ТЭЦ-1 ПАО "ТГК-2", 150003, г. Ярославль, Полушкина Роща, 7)
1637 | 332402 | 2181360175 | ГСО 7617-99 МСО 0190:2000 ХЛОРИД-ИОН 10,0Г/ДМ3 (5,0МЛ/АМП) |  | ГСО 7617-99 |  | шт | 7 |  |  | ИА Ярославль (адрес склада: Ярославская ТЭЦ-1 ПАО "ТГК-2", 150003, г. Ярославль, Полушкина Роща, 7)
1638 | 332403 | 2181360175 | ГСО 7617-99 МСО 0190:2000 ХЛОРИД-ИОН 10,0Г/ДМ3 (5,0МЛ/АМП) |  | ГСО 7617-99 |  | шт | 5 |  |  | ИА ПАО "ТГК-2" (адрес склада: Ярославская ТЭЦ-2 ПАО "ТГК-2", 150044, г.Ярославль, пр-кт Октября, 83)
1639 | 332404 | 2181360175 | ГСО 7617-99 МСО 0190:2000 ХЛОРИД-ИОН 10,0Г/ДМ3 (5,0МЛ/АМП) |  | ГСО 7617-99 |  | шт | 1 |  |  | ИА ПАО "ТГК-2" (адрес склада: Ярославская ТЭЦ-3 ПАО "ТГК-2", 150023, г. Ярославль, ул. Гагарина, 76)
1640 | 332405 | 2181360175 | ГСО 7617-99 МСО 0190:2000 ХЛОРИД-ИОН 10,0Г/ДМ3 (5,0МЛ/АМП) |  | ГСО 7617-99 |  | шт | 14 |  |  | Костромская ТЭЦ-2 ПАО "ТГК-2", 156961, г.Кострома, ул. Индустриальная, 38
1641 | 332884 | 2625110022 | СЕРЕБРО АЗОТНОКИСЛОЕ ХЧ |  | ГОСТ 1277-75 |  | КГ | 0.005 |  |  | ИА по Архангельской обл. ПАО "ТГК-2", (адрес склада: Архангельская ТЭЦ ПАО "ТГК-2", 163045, г. Архангельск, Талажское шоссе, 19)
1642 | 332885 | 2625110022 | СЕРЕБРО АЗОТНОКИСЛОЕ ХЧ |  | ГОСТ 1277-75 |  | КГ | 0.05 |  |  | Новгородская ТЭЦ ПАО "ТГК-2", 173012, г. Великий Новгород, Вяжищский проезд, д.42.
1643 | 332886 | 2625110022 | СЕРЕБРО АЗОТНОКИСЛОЕ ХЧ |  | ГОСТ 1277-75 |  | КГ | 0.02 |  |  | Вологодская ТЭЦ ПАО "ТГК- 2", 160012, г.Вологда, Советский проспект, 141-А
1644 | 332887 | 2625110022 | СЕРЕБРО АЗОТНОКИСЛОЕ ХЧ |  | ГОСТ 1277-75 |  | КГ | 0.005 |  |  | ИА по Архангельской обл. ПАО "ТГК-2", (адрес склада: Архангельская ТЭЦ ПАО "ТГК-2", 163045, г. Архангельск, Талажское шоссе, 19)
1645 | 332888 | 2632210031 | ФЕНОЛФТАЛЕИН ИНДИКАТОР ХЧ |  | не применяется |  | КГ | 0.1 |  |  | Ляпинская котельная Ярославской ТЭЦ-2 ПАО "ТГК-2" (адрес склада: 150044, г.Ярославль, пр-кт Октября, 83)
1646 | 332889 | 2632210031 | ФЕНОЛФТАЛЕИН ИНДИКАТОР ХЧ |  | не применяется |  | КГ | 0.2 |  |  | ИА ПАО "ТГК-2" (адрес склада: Ярославская ТЭЦ-3 ПАО "ТГК-2", 150023, г. Ярославль, ул. Гагарина, 76)
1647 | 333403 | 2612130022 | КИСЛОТА ОРТОФОСФОРНАЯ |  | ГОСТ 6552-80 |  | КГ | 4000 |  |  | Вологодская ТЭЦ ПАО "ТГК- 2", 160012, г.Вологда, Советский проспект, 141-А
1648 | 333404 | 2612130022 | КИСЛОТА ОРТОФОСФОРНАЯ |  | ГОСТ 6552-80 |  | КГ | 1 |  |  | Костромская ТЭЦ-2 ПАО "ТГК-2", 156961, г.Кострома, ул. Индустриальная, 38
1649 | 333405 | 2621121302 | НАТРИЙ СЕРНИСТОКИСЛЫЙ |  | ГОСТ 195-77 |  | КГ | 3.2 |  |  | ИА по Архангельской обл. ПАО "ТГК-2", (адрес склада: Архангельская ТЭЦ ПАО "ТГК-2", 163045, г. Архангельск, Талажское шоссе, 19)
1650 | 333406 | 2621121302 | НАТРИЙ СЕРНИСТОКИСЛЫЙ |  | ГОСТ 195-77 |  | КГ | 0.5 |  |  | Новгородская ТЭЦ ПАО "ТГК-2", 173012, г. Великий Новгород, Вяжищский проезд, д.42.
1651 | 333407 | 2621121302 | НАТРИЙ СЕРНИСТОКИСЛЫЙ |  | ГОСТ 195-77 |  | КГ | 18 |  |  | Архангельские котельные ПАО "ТГК-2", (адрес склада: 163045, г. Архангельск, Талажское шоссе, 19)
1652 | 333408 | 2621121302 | НАТРИЙ СЕРНИСТОКИСЛЫЙ |  | ГОСТ 195-77 |  | КГ | 44 |  |  | Архангельские котельные ПАО "ТГК-2", (адрес склада: 163045, г. Архангельск, Талажское шоссе, 19)
1653 | 333409 | 2621121302 | НАТРИЙ СЕРНИСТОКИСЛЫЙ |  | ГОСТ 195-77 |  | КГ | 3.2 |  |  | ИА по Архангельской обл. ПАО "ТГК-2", (адрес склада: Архангельская ТЭЦ ПАО "ТГК-2", 163045, г. Архангельск, Талажское шоссе, 19)
1654 | 333410 | 2642120031 | ТРУБКА ИНДИКАТОРНАЯ-УГЛЕВОДОРОДЫ НЕФТИ 100-2000 МГ/М3 |  | ГОСТ 51712-2001 |  | шт | 10 |  |  | ИА по Архангельской обл. ПАО "ТГК-2", (адрес склада: Северодвинская ТЭЦ-2 ПАО "ТГК-2", 164500, Архангельская область, г. Северодвинск, ул. Окружная, д.21)
1655 | 333411 | 2642120031 | ТРУБКА ИНДИКАТОРНАЯ-УГЛЕВОДОРОДЫ НЕФТИ 100-2000 МГ/М3 |  | ГОСТ 51712-2001 |  | шт | 25 |  |  | ИА ПАО "ТГК-2" (адрес склада: Ярославская ТЭЦ-2 ПАО "ТГК-2", 150044, г.Ярославль, пр-кт Октября, 83)
1656 | 333412 | 2642120031 | ТРУБКА ИНДИКАТОРНАЯ-УГЛЕВОДОРОДЫ НЕФТИ 100-2000 МГ/М3 |  | ГОСТ 51712-2001 |  | шт | 30 |  |  | ИА ПАО "ТГК-2" (адрес склада: Ярославская ТЭЦ-3 ПАО "ТГК-2", 150023, г. Ярославль, ул. Гагарина, 76)
1657 | 333413 | 2642120503 | БУМАГА ИНДИКАТОРНАЯ С КОНГО КРАСНЫМ |  | ТУ 2642-054-23050963 |  | шт | 2 |  |  | ИА по Архангельской обл. ПАО "ТГК-2", (адрес склада: Архангельская ТЭЦ ПАО "ТГК-2", 163045, г. Архангельск, Талажское шоссе, 19)
1658 | 333414 | 2642120503 | БУМАГА ИНДИКАТОРНАЯ С КОНГО КРАСНЫМ |  | ТУ 2642-054-23050963 |  | шт | 2 |  |  | ИА по Архангельской обл. ПАО "ТГК-2", (адрес склада: Архангельская ТЭЦ ПАО "ТГК-2", 163045, г. Архангельск, Талажское шоссе, 19)
1659 | 333415 | 2642120751 | ФИЛЬТРЫ ОБЕЗЗОЛЕННЫЕ КРАСНАЯ ЛЕНТА 12,5 ММ (100 ШТ) |  | ГОСТ 12026-76 |  | упак. | 5 |  |  | ИА по Архангельской обл. ПАО "ТГК-2", (адрес склада: Северодвинская ТЭЦ-2 ПАО "ТГК-2", 164500, Архангельская область, г. Северодвинск, ул. Окружная, д.21)
1660 | 333416 | 2642120801 | ФИЛЬТРЫ ОБЕЗЗОЛЕННЫЕ КРАСНАЯ ЛЕНТА 15,0 СМ (100 ШТ) |  | ГОСТ 12026-76 |  | упак. | 1 |  |  | ИА по Архангельской обл. ПАО "ТГК-2", (адрес склада: Архангельская ТЭЦ ПАО "ТГК-2", 163045, г. Архангельск, Талажское шоссе, 19)
1661 | 333417 | 2642120801 | ФИЛЬТРЫ ОБЕЗЗОЛЕННЫЕ КРАСНАЯ ЛЕНТА 15,0 СМ (100 ШТ) |  | ГОСТ 12026-76 |  | упак. | 5 |  |  | ИА по Архангельской обл. ПАО "ТГК-2", (адрес склада: Северодвинская ТЭЦ-2 ПАО "ТГК-2", 164500, Архангельская область, г. Северодвинск, ул. Окружная, д.21)
1662 | 333418 | 2642120801 | ФИЛЬТРЫ ОБЕЗЗОЛЕННЫЕ КРАСНАЯ ЛЕНТА 15,0 СМ (100 ШТ) |  | ГОСТ 12026-76 |  | упак. | 2 |  |  | ИА по Архангельской обл. ПАО "ТГК-2", (адрес склада: Северодвинская ТЭЦ-1 ПАО "ТГК-2", 164500, Архангельская область, г. Северодвинск, Ягринское шоссе, д.1/32)
1663 | 333419 | 2642120801 | ФИЛЬТРЫ ОБЕЗЗОЛЕННЫЕ КРАСНАЯ ЛЕНТА 15,0 СМ (100 ШТ) |  | ГОСТ 12026-76 |  | упак. | 1 |  |  | ИА по Архангельской обл. ПАО "ТГК-2", (адрес склада: Архангельская ТЭЦ ПАО "ТГК-2", 163045, г. Архангельск, Талажское шоссе, 19)
1664 | 333420 | 2642230121 | СТАНДАРТ-ТИТР КИСЛОТА ЩАВЕЛЕВАЯ 0,1 H |  | не применяется |  | упак. | 1 |  |  | Архангельские котельные ПАО "ТГК-2", (адрес склада: 163045, г. Архангельск, Талажское шоссе, 19)
1665 | 333421 | 2642230121 | СТАНДАРТ-ТИТР КИСЛОТА ЩАВЕЛЕВАЯ 0,1 H |  | не применяется |  | упак. | 1 |  |  | ИА по Архангельской обл. ПАО "ТГК-2", (адрес склада: Архангельская ТЭЦ ПАО "ТГК-2", 163045, г. Архангельск, Талажское шоссе, 19)
1666 | 333422 | 2642230121 | СТАНДАРТ-ТИТР КИСЛОТА ЩАВЕЛЕВАЯ 0,1 H |  | не применяется |  | упак. | 4 |  |  | Костромская ТЭЦ-2 ПАО "ТГК-2", 156961, г.Кострома, ул. Индустриальная, 38
1667 | 333423 | 2642230121 | СТАНДАРТ-ТИТР КИСЛОТА ЩАВЕЛЕВАЯ 0,1 H |  | не применяется |  | упак. | 1 |  |  | ИА ПАО "ТГК-2" (адрес склада: Ярославская ТЭЦ-3 ПАО "ТГК-2", 150023, г. Ярославль, ул. Гагарина, 76)
1668 | 333424 | 2642230121 | СТАНДАРТ-ТИТР КИСЛОТА ЩАВЕЛЕВАЯ 0,1 H |  | не применяется |  | упак. | 1 |  |  | Тенинская водогрейная котельная Ярославской ТЭЦ-1 ПАО "ТГК-2" (адрес склада: 150003, г. Ярославль, Полушкина Роща, 7)
1669 | 333425 | 2642230121 | СТАНДАРТ-ТИТР КИСЛОТА ЩАВЕЛЕВАЯ 0,1 H |  | не применяется |  | упак. | 2 |  |  | ИА ПАО "ТГК-2" (адрес склада: Ярославская ТЭЦ-2 ПАО "ТГК-2", 150044, г.Ярославль, пр-кт Октября, 83)
1670 | 333426 | 2642230121 | СТАНДАРТ-ТИТР КИСЛОТА ЩАВЕЛЕВАЯ 0,1 H |  | не применяется |  | упак. | 2 |  |  | Ляпинская котельная Ярославской ТЭЦ-2 ПАО "ТГК-2" (адрес склада: 150044, г.Ярославль, пр-кт Октября, 83)
1671 | 333427 | 2642230121 | СТАНДАРТ-ТИТР КИСЛОТА ЩАВЕЛЕВАЯ 0,1 H |  | не применяется |  | упак. | 2 |  |  | ИА по Архангельской обл. ПАО "ТГК-2", (адрес склада: Северодвинская ТЭЦ-2 ПАО "ТГК-2", 164500, Архангельская область, г. Северодвинск, ул. Окружная, д.21)
1672 | 333428 | 2642230121 | СТАНДАРТ-ТИТР КИСЛОТА ЩАВЕЛЕВАЯ 0,1 H |  | не применяется |  | упак. | 1 |  |  | ИА по Архангельской обл. ПАО "ТГК-2", (адрес склада: Архангельская ТЭЦ ПАО "ТГК-2", 163045, г. Архангельск, Талажское шоссе, 19)
1673 | 333429 | 2642230502 | СТАНДАРТ-ТИТРЫ PH-МЕТРИИ ТИП 2 (PH-1,65-12,43) |  | ГОСТ 8.135-2004 |  | упак. | 2 |  |  | ИА по Архангельской обл. ПАО "ТГК-2", (адрес склада: Архангельская ТЭЦ ПАО "ТГК-2", 163045, г. Архангельск, Талажское шоссе, 19)
1674 | 333430 | 2642230502 | СТАНДАРТ-ТИТРЫ PH-МЕТРИИ ТИП 2 (PH-1,65-12,43) |  | ГОСТ 8.135-2004 |  | упак. | 2 |  |  | ИА по Архангельской обл. ПАО "ТГК-2", (адрес склада: Архангельская ТЭЦ ПАО "ТГК-2", 163045, г. Архангельск, Талажское шоссе, 19)
1675 | 333431 | 2642230811 | СТАНДАРТ-ТИТР НАТРИЙ ГИДРООКИСЬ |  | не применяется |  | упак. | 1 |  |  | ИА Ярославль (адрес склада: Ярославская ТЭЦ-1 ПАО "ТГК-2", 150003, г. Ярославль, Полушкина Роща, 7)
1676 | 333432 | 2642230811 | СТАНДАРТ-ТИТР НАТРИЙ ГИДРООКИСЬ |  | не применяется |  | упак. | 1 |  |  | Костромская ТЭЦ-2 ПАО "ТГК-2", 156961, г.Кострома, ул. Индустриальная, 38
1677 | 333433 | 2642230811 | СТАНДАРТ-ТИТР НАТРИЙ ГИДРООКИСЬ |  | не применяется |  | упак. | 2 |  |  | Костромская ТЭЦ-2 ПАО "ТГК-2", 156961, г.Кострома, ул. Индустриальная, 38
1678 | 333434 | 2632210211 | МЕТИЛЕНОВЫЙ ГОЛУБОЙ ИНДИКАТОР ЧДА |  | ТУ 6-09-29-76 |  | КГ | 0.02 |  |  | Новгородская ТЭЦ ПАО "ТГК-2", 173012, г. Великий Новгород, Вяжищский проезд, д.42.
1679 | 333435 | 2632210211 | МЕТИЛЕНОВЫЙ ГОЛУБОЙ ИНДИКАТОР ЧДА |  | ТУ 6-09-29-76 |  | КГ | 0.05 |  |  | Ляпинская котельная Ярославской ТЭЦ-2 ПАО "ТГК-2" (адрес склада: 150044, г.Ярославль, пр-кт Октября, 83)
1680 | 333436 | 2632210211 | МЕТИЛЕНОВЫЙ ГОЛУБОЙ ИНДИКАТОР ЧДА |  | ТУ 6-09-29-76 |  | КГ | 0.05 |  |  | ИА ПАО "ТГК-2" (адрес склада: Ярославская ТЭЦ-2 ПАО "ТГК-2", 150044, г.Ярославль, пр-кт Октября, 83)
1681 | 333437 | 2632210211 | МЕТИЛЕНОВЫЙ ГОЛУБОЙ ИНДИКАТОР ЧДА |  | ТУ 6-09-29-76 |  | КГ | 0.01 |  |  | Северодвинские городские тепловые сети ПАО "ТГК-2", 164500, Архангельская область, г. Северодвинск, пр-т Беломорский, 6
1682 | 333438 | 2632210211 | МЕТИЛЕНОВЫЙ ГОЛУБОЙ ИНДИКАТОР ЧДА |  | ТУ 6-09-29-76 |  | КГ | 0.01 |  |  | Вологодская ТЭЦ ПАО "ТГК- 2", 160012, г.Вологда, Советский проспект, 141-А
1683 | 333439 | 2632210211 | МЕТИЛЕНОВЫЙ ГОЛУБОЙ ИНДИКАТОР ЧДА |  | ТУ 6-09-29-76 |  | КГ | 0.15 |  |  | Костромская ТЭЦ-2 ПАО "ТГК-2", 156961, г.Кострома, ул. Индустриальная, 38
1684 | 333440 | 2632210361 | НИТРАЗИНОВЫЙ ЖЕЛТЫЙ ИНДИКАТОР ЧДА |  | ТУ 6-09-4309-76 |  | КГ | 0.01 |  |  | ИА по Архангельской обл. ПАО "ТГК-2", (адрес склада: Северодвинская ТЭЦ-2 ПАО "ТГК-2", 164500, Архангельская область, г. Северодвинск, ул. Окружная, д.21)
1685 | 333441 | 2632210361 | НИТРАЗИНОВЫЙ ЖЕЛТЫЙ ИНДИКАТОР ЧДА |  | ТУ 6-09-4309-76 |  | КГ | 0.1 |  |  | Костромская ТЭЦ-2 ПАО "ТГК-2", 156961, г.Кострома, ул. Индустриальная, 38
1686 | 333442 | 2642230221 | СТАНДАРТ-ТИТР КИСЛОТА СОЛЯНАЯ 0,1H (5 АМПУЛ) |  | не применяется |  | упак. | 1 |  |  | Тенинская водогрейная котельная Ярославской ТЭЦ-1 ПАО "ТГК-2" (адрес склада: 150003, г. Ярославль, Полушкина Роща, 7)
1687 | 333443 | 2642120701 | ФИЛЬТРЫ ОБЕЗЗОЛЕННЫЕ КРАСНАЯ ЛЕНТА 9,0 СМ (100 ШТ) |  | ГОСТ 12026-76 |  | упак. | 1 |  |  | ИА по Архангельской обл. ПАО "ТГК-2", (адрес склада: Архангельская ТЭЦ ПАО "ТГК-2", 163045, г. Архангельск, Талажское шоссе, 19)
1688 | 333444 | 2642120701 | ФИЛЬТРЫ ОБЕЗЗОЛЕННЫЕ КРАСНАЯ ЛЕНТА 9,0 СМ (100 ШТ) |  | ГОСТ 12026-76 |  | упак. | 1 |  |  | ИА по Архангельской обл. ПАО "ТГК-2", (адрес склада: Архангельская ТЭЦ ПАО "ТГК-2", 163045, г. Архангельск, Талажское шоссе, 19)
1689 | 333449 | 2638110301 | КИСЛОТА СУЛЬФАМИНОВАЯ |  | ГОСТ 5821-78 |  | КГ | 0.2 |  |  | Костромская ТЭЦ-2 ПАО "ТГК-2", 156961, г.Кострома, ул. Индустриальная, 38
1690 | 333450 | 2638110301 | КИСЛОТА СУЛЬФАМИНОВАЯ |  | ГОСТ 5821-78 |  | КГ | 1200 |  |  | Ляпинская котельная Ярославской ТЭЦ-2 ПАО "ТГК-2" (адрес склада: 150044, г.Ярославль, пр-кт Октября, 83)
1691 | 333451 | 2638110351 | КИСЛОТА АСКОРБИНОВАЯ |  | ГОСТ 4815-76 |  | КГ | 0.05 |  |  | ИА по Архангельской обл. ПАО "ТГК-2", (адрес склада: Архангельская ТЭЦ ПАО "ТГК-2", 163045, г. Архангельск, Талажское шоссе, 19)
1692 | 333452 | 2638110351 | КИСЛОТА АСКОРБИНОВАЯ |  | ГОСТ 4815-76 |  | КГ | 0.2 |  |  | ИА по Архангельской обл. ПАО "ТГК-2", (адрес склада: Северодвинская ТЭЦ-1 ПАО "ТГК-2", 164500, Архангельская область, г. Северодвинск, Ягринское шоссе, д.1/32)
1693 | 333453 | 2638110351 | КИСЛОТА АСКОРБИНОВАЯ |  | ГОСТ 4815-76 |  | КГ | 0.4 |  |  | Вологодская ТЭЦ ПАО "ТГК- 2", 160012, г.Вологда, Советский проспект, 141-А
1694 | 333454 | 2638110351 | КИСЛОТА АСКОРБИНОВАЯ |  | ГОСТ 4815-76 |  | КГ | 0.2 |  |  | Костромская ТЭЦ-2 ПАО "ТГК-2", 156961, г.Кострома, ул. Индустриальная, 38
1695 | 333455 | 2638110351 | КИСЛОТА АСКОРБИНОВАЯ |  | ГОСТ 4815-76 |  | КГ | 0.05 |  |  | ИА по Архангельской обл. ПАО "ТГК-2", (адрес склада: Архангельская ТЭЦ ПАО "ТГК-2", 163045, г. Архангельск, Талажское шоссе, 19)
1696 | 333456 | 2638112001 | ФЕНАНТРОЛИН |  | не применяется |  | КГ | 0.03 |  |  | ИА по Архангельской обл. ПАО "ТГК-2", (адрес склада: Архангельская ТЭЦ ПАО "ТГК-2", 163045, г. Архангельск, Талажское шоссе, 19)
1697 | 333457 | 2638112001 | ФЕНАНТРОЛИН |  | не применяется |  | КГ | 0.03 |  |  | ИА по Архангельской обл. ПАО "ТГК-2", (адрес склада: Архангельская ТЭЦ ПАО "ТГК-2", 163045, г. Архангельск, Талажское шоссе, 19)
1698 | 333458 | 2621160404 | АММОНИЙ ХЛОРИСТЫЙ |  | ГОСТ 3773-72 |  | КГ | 2 |  |  | Новгородская ТЭЦ ПАО "ТГК-2", 173012, г. Великий Новгород, Вяжищский проезд, д.42.
1699 | 333459 | 2622210001 | КВАСЦЫ ЖЕЛЕЗОАММОНИЙНЫЕ |  | ГОСТ 4238-77 |  | КГ | 0.01 |  |  | ИА по Архангельской обл. ПАО "ТГК-2", (адрес склада: Архангельская ТЭЦ ПАО "ТГК-2", 163045, г. Архангельск, Талажское шоссе, 19)
1700 | 333460 | 2622210001 | КВАСЦЫ ЖЕЛЕЗОАММОНИЙНЫЕ |  | ГОСТ 4238-77 |  | КГ | 0.2 |  |  | Вологодская ТЭЦ ПАО "ТГК- 2", 160012, г.Вологда, Советский проспект, 141-А
1701 | 333461 | 2622210001 | КВАСЦЫ ЖЕЛЕЗОАММОНИЙНЫЕ |  | ГОСТ 4238-77 |  | КГ | 0.1 |  |  | Костромская ТЭЦ-2 ПАО "ТГК-2", 156961, г.Кострома, ул. Индустриальная, 38
1702 | 333462 | 2622210001 | КВАСЦЫ ЖЕЛЕЗОАММОНИЙНЫЕ |  | ГОСТ 4238-77 |  | КГ | 0.01 |  |  | ИА по Архангельской обл. ПАО "ТГК-2", (адрес склада: Архангельская ТЭЦ ПАО "ТГК-2", 163045, г. Архангельск, Талажское шоссе, 19)
1703 | 333463 | 2623230021 | ОЛОВО ГРАНУЛИРОВАННОЕ ЧДА |  | ТУ 6-09-2704-88 |  | КГ | 0.2 |  |  | Костромская ТЭЦ-2 ПАО "ТГК-2", 156961, г.Кострома, ул. Индустриальная, 38
1704 | 333914 | 4324143061 | СТАКАН Н-1-600 ТС ГОСТ 25336 |  | ГОСТ 25336 |  | шт | 5 |  |  | Костромская ТЭЦ-2 ПАО "ТГК-2", 156961, г.Кострома, ул. Индустриальная, 38
1705 | 333915 | 4321331524 | ПИПЕТКА ГРАДУИРОВАННАЯ 2-2-2-25 ПОЛНЫЙ СЛИВ ГОСТ 29227 |  | ГОСТ 29227 |  | шт | 5 |  |  | Архангельские котельные ПАО "ТГК-2", (адрес склада: 163045, г. Архангельск, Талажское шоссе, 19)
1706 | 333916 | 4324172115 | МЕНЗУРКА 100,0 МЛ |  | ГОСТ 20292-74 |  | шт | 20 |  |  | ИА по Архангельской обл. ПАО "ТГК-2", (адрес склада: Северодвинская ТЭЦ-1 ПАО "ТГК-2", 164500, Архангельская область, г. Северодвинск, Ягринское шоссе, д.1/32)
1707 | 333917 | 4324172115 | МЕНЗУРКА 100,0 МЛ |  | ГОСТ 20292-74 |  | шт | 5 |  |  | ИА по Архангельской обл. ПАО "ТГК-2", (адрес склада: Северодвинская ТЭЦ-2 ПАО "ТГК-2", 164500, Архангельская область, г. Северодвинск, ул. Окружная, д.21)
1708 | 333918 | 4324172181 | МЕНЗУРКА 50,0 МЛ |  | ГОСТ 20292-74 |  | шт | 10 |  |  | Костромская ТЭЦ-2 ПАО "ТГК-2", 156961, г.Кострома, ул. Индустриальная, 38
1709 | 333919 | 4324172181 | МЕНЗУРКА 50,0 МЛ |  | ГОСТ 20292-74 |  | шт | 15 |  |  | ИА по Архангельской обл. ПАО "ТГК-2", (адрес склада: Северодвинская ТЭЦ-2 ПАО "ТГК-2", 164500, Архангельская область, г. Северодвинск, ул. Окружная, д.21)
1710 | 333920 | 4324172450 | МЕНЗУРКА 500,0 МЛ |  | ГОСТ 1770-74 |  | шт | 3 |  |  | Костромская ТЭЦ-2 ПАО "ТГК-2", 156961, г.Кострома, ул. Индустриальная, 38
1711 | 333921 | 4324220101 | КОЛБА МЕРНАЯ 1-100-2 ГОСТ 1770 |  | ГОСТ 1770 |  | шт | 7 |  |  | ИА по Архангельской обл. ПАО "ТГК-2", (адрес склада: Архангельская ТЭЦ ПАО "ТГК-2", 163045, г. Архангельск, Талажское шоссе, 19)
1712 | 333922 | 4324220101 | КОЛБА МЕРНАЯ 1-100-2 ГОСТ 1770 |  | ГОСТ 1770 |  | шт | 5 |  |  | Новгородская ТЭЦ ПАО "ТГК-2", 173012, г. Великий Новгород, Вяжищский проезд, д.42.
1713 | 333923 | 4324220101 | КОЛБА МЕРНАЯ 1-100-2 ГОСТ 1770 |  | ГОСТ 1770 |  | шт | 10 |  |  | ИА Ярославль (адрес склада: Ярославская ТЭЦ-1 ПАО "ТГК-2", 150003, г. Ярославль, Полушкина Роща, 7)
1714 | 333924 | 4324220101 | КОЛБА МЕРНАЯ 1-100-2 ГОСТ 1770 |  | ГОСТ 1770 |  | шт | 7 |  |  | ИА по Архангельской обл. ПАО "ТГК-2", (адрес склада: Архангельская ТЭЦ ПАО "ТГК-2", 163045, г. Архангельск, Талажское шоссе, 19)
1715 | 333925 | 4324220235 | КОЛБА МЕРНАЯ 2-200-2 ГОСТ 1770 |  | ГОСТ 1770 |  | шт | 7 |  |  | ИА по Архангельской обл. ПАО "ТГК-2", (адрес склада: Архангельская ТЭЦ ПАО "ТГК-2", 163045, г. Архангельск, Талажское шоссе, 19)
1716 | 333926 | 4324220235 | КОЛБА МЕРНАЯ 2-200-2 ГОСТ 1770 |  | ГОСТ 1770 |  | шт | 7 |  |  | ИА по Архангельской обл. ПАО "ТГК-2", (адрес склада: Архангельская ТЭЦ ПАО "ТГК-2", 163045, г. Архангельск, Талажское шоссе, 19)
1717 | 333927 | 4324220313 | КОЛБА КОНИЧЕСКАЯ КН-3-50-22 ТС |  | ГОСТ 25336-82 |  | шт | 3 |  |  | ИА по Архангельской обл. ПАО "ТГК-2", (адрес склада: Архангельская ТЭЦ ПАО "ТГК-2", 163045, г. Архангельск, Талажское шоссе, 19)
1718 | 333928 | 4324220313 | КОЛБА КОНИЧЕСКАЯ КН-3-50-22 ТС |  | ГОСТ 25336-82 |  | шт | 20 |  |  | ИА по Архангельской обл. ПАО "ТГК-2", (адрес склада: Северодвинская ТЭЦ-2 ПАО "ТГК-2", 164500, Архангельская область, г. Северодвинск, ул. Окружная, д.21)
1719 | 333929 | 4324220313 | КОЛБА КОНИЧЕСКАЯ КН-3-50-22 ТС |  | ГОСТ 25336-82 |  | шт | 3 |  |  | ИА по Архангельской обл. ПАО "ТГК-2", (адрес склада: Архангельская ТЭЦ ПАО "ТГК-2", 163045, г. Архангельск, Талажское шоссе, 19)
1720 | 333930 | 4324220329 | КОЛБА КОНИЧЕСКАЯ КН-3-500-50 ТС |  | ГОСТ 25336-82 |  | шт | 1 |  |  | ИА по Архангельской обл. ПАО "ТГК-2", (адрес склада: Архангельская ТЭЦ ПАО "ТГК-2", 163045, г. Архангельск, Талажское шоссе, 19)
1721 | 333931 | 4324220329 | КОЛБА КОНИЧЕСКАЯ КН-3-500-50 ТС |  | ГОСТ 25336-82 |  | шт | 1 |  |  | ИА по Архангельской обл. ПАО "ТГК-2", (адрес склада: Архангельская ТЭЦ ПАО "ТГК-2", 163045, г. Архангельск, Талажское шоссе, 19)
1722 | 333932 | 4328121026 | КЮВЕТА ДЛЯ КФК 50,0 ММ |  | ГОСТ 20903-75 |  | шт | 6 |  |  | ИА по Архангельской обл. ПАО "ТГК-2", (адрес склада: Архангельская ТЭЦ ПАО "ТГК-2", 163045, г. Архангельск, Талажское шоссе, 19)
1723 | 333933 | 4328121026 | КЮВЕТА ДЛЯ КФК 50,0 ММ |  | ГОСТ 20903-75 |  | шт | 20 |  |  | ИА по Архангельской обл. ПАО "ТГК-2", (адрес склада: Северодвинская ТЭЦ-2 ПАО "ТГК-2", 164500, Архангельская область, г. Северодвинск, ул. Окружная, д.21)
1724 | 333934 | 4328121026 | КЮВЕТА ДЛЯ КФК 50,0 ММ |  | ГОСТ 20903-75 |  | шт | 6 |  |  | ИА ПАО "ТГК-2" (адрес склада: Ярославская ТЭЦ-3 ПАО "ТГК-2", 150023, г. Ярославль, ул. Гагарина, 76)
1725 | 333935 | 4328121026 | КЮВЕТА ДЛЯ КФК 50,0 ММ |  | ГОСТ 20903-75 |  | шт | 20 |  |  | ИА по Архангельской обл. ПАО "ТГК-2", (адрес склада: Северодвинская ТЭЦ-1 ПАО "ТГК-2", 164500, Архангельская область, г. Северодвинск, Ягринское шоссе, д.1/32)
1726 | 333936 | 4328121026 | КЮВЕТА ДЛЯ КФК 50,0 ММ |  | ГОСТ 20903-75 |  | шт | 6 |  |  | ИА ПАО "ТГК-2" (адрес склада: Ярославская ТЭЦ-3 ПАО "ТГК-2", 150023, г. Ярославль, ул. Гагарина, 76)
1727 | 333937 | 4328121026 | КЮВЕТА ДЛЯ КФК 50,0 ММ |  | ГОСТ 20903-75 |  | шт | 4 |  |  | Вологодская ТЭЦ ПАО "ТГК- 2", 160012, г.Вологда, Советский проспект, 141-А
1728 | 333938 | 4328121026 | КЮВЕТА ДЛЯ КФК 50,0 ММ |  | ГОСТ 20903-75 |  | шт | 10 |  |  | Костромская ТЭЦ-2 ПАО "ТГК-2", 156961, г.Кострома, ул. Индустриальная, 38
1729 | 333939 | 4328121026 | КЮВЕТА ДЛЯ КФК 50,0 ММ |  | ГОСТ 20903-75 |  | шт | 6 |  |  | ИА по Архангельской обл. ПАО "ТГК-2", (адрес склада: Архангельская ТЭЦ ПАО "ТГК-2", 163045, г. Архангельск, Талажское шоссе, 19)
1730 | 333940 | 4328140110 | ЛОЖКА ФАРФОРОВАЯ №2 L=150,0 ММ |  | ГОСТ 9147-80 |  | шт | 5 |  |  | Костромская ТЭЦ-2 ПАО "ТГК-2", 156961, г.Кострома, ул. Индустриальная, 38
1731 | 333941 | 4328140115 | ЛОДОЧКА ФАРФОРОВАЯ ЛЗ №1 ГОСТ 9147 |  | ГОСТ 9147 |  | шт | 100 |  |  | ИА по Архангельской обл. ПАО "ТГК-2", (адрес склада: Северодвинская ТЭЦ-1 ПАО "ТГК-2", 164500, Архангельская область, г. Северодвинск, Ягринское шоссе, д.1/32)
1732 | 333942 | 4329250325 | ЛОВУШКА АКОВ-10 |  | ГОСТ 25336-82 |  | шт | 5 |  |  | ИА по Архангельской обл. ПАО "ТГК-2", (адрес склада: Архангельская ТЭЦ ПАО "ТГК-2", 163045, г. Архангельск, Талажское шоссе, 19)
1733 | 333943 | 4329250325 | ЛОВУШКА АКОВ-10 |  | ГОСТ 25336-82 |  | шт | 3 |  |  | ИА по Архангельской обл. ПАО "ТГК-2", (адрес склада: Северодвинская ТЭЦ-2 ПАО "ТГК-2", 164500, Архангельская область, г. Северодвинск, ул. Окружная, д.21)
1734 | 333944 | 4329250325 | ЛОВУШКА АКОВ-10 |  | ГОСТ 25336-82 |  | шт | 5 |  |  | ИА по Архангельской обл. ПАО "ТГК-2", (адрес склада: Северодвинская ТЭЦ-1 ПАО "ТГК-2", 164500, Архангельская область, г. Северодвинск, Ягринское шоссе, д.1/32)
1735 | 333945 | 4329250325 | ЛОВУШКА АКОВ-10 |  | ГОСТ 25336-82 |  | шт | 5 |  |  | ИА по Архангельской обл. ПАО "ТГК-2", (адрес склада: Архангельская ТЭЦ ПАО "ТГК-2", 163045, г. Архангельск, Талажское шоссе, 19)
1736 | 333952 | 4325140161 | ВОРОНКА ДЕЛИТЕЛЬНАЯ ВД-1-250 |  | ГОСТ 25336-82 |  | шт | 6 |  |  | ИА по Архангельской обл. ПАО "ТГК-2", (адрес склада: Северодвинская ТЭЦ-2 ПАО "ТГК-2", 164500, Архангельская область, г. Северодвинск, ул. Окружная, д.21)
1737 | 333953 | 4325140161 | ВОРОНКА ДЕЛИТЕЛЬНАЯ ВД-1-250 |  | ГОСТ 25336-82 |  | шт | 10 |  |  | Новгородская ТЭЦ ПАО "ТГК-2", 173012, г. Великий Новгород, Вяжищский проезд, д.42.
1738 | 333954 | 4325140161 | ВОРОНКА ДЕЛИТЕЛЬНАЯ ВД-1-250 |  | ГОСТ 25336-82 |  | шт | 5 |  |  | ИА по Архангельской обл. ПАО "ТГК-2", (адрес склада: Северодвинская ТЭЦ-1 ПАО "ТГК-2", 164500, Архангельская область, г. Северодвинск, Ягринское шоссе, д.1/32)
1739 | 333955 | 4325140161 | ВОРОНКА ДЕЛИТЕЛЬНАЯ ВД-1-250 |  | ГОСТ 25336-82 |  | шт | 5 |  |  | Архангельские котельные ПАО "ТГК-2", (адрес склада: 163045, г. Архангельск, Талажское шоссе, 19)
1740 | 333956 | 4325140171 | ВОРОНКА ДЕЛИТЕЛЬНАЯ ВД-1-500 ХС ГОСТ 25336-82 |  | ГОСТ 25336-82 |  | шт | 7 |  |  | Костромская ТЭЦ-2 ПАО "ТГК-2", 156961, г.Кострома, ул. Индустриальная, 38
1741 | 333957 | 4325140252 | ВОРОНКА ДЕЛИТЕЛЬНАЯ ВД-3-250 |  | ГОСТ 25336-82 |  | шт | 10 |  |  | ИА Ярославль (адрес склада: Ярославская ТЭЦ-1 ПАО "ТГК-2", 150003, г. Ярославль, Полушкина Роща, 7)
1742 | 333958 | 4325140501 | ВОРОНКА ЛАБОРАТОРНАЯ В-25-38 ХС ГОСТ 25336 |  | ГОСТ 25336 |  | шт | 2 |  |  | Архангельские котельные ПАО "ТГК-2", (адрес склада: 163045, г. Архангельск, Талажское шоссе, 19)
1743 | 333959 | 4325140559 | ВОРОНКА ЛАБОРАТОРНАЯ В-36-80 ХС ГОСТ 25336 |  | ГОСТ 25336 |  | шт | 10 |  |  | ИА по Архангельской обл. ПАО "ТГК-2", (адрес склада: Северодвинская ТЭЦ-1 ПАО "ТГК-2", 164500, Архангельская область, г. Северодвинск, Ягринское шоссе, д.1/32)
1744 | 333960 | 4325140601 | ВОРОНКА ЛАБОРАТОРНАЯ В-36-50 ХС ГОСТ 25336 |  | ГОСТ 25336 |  | шт | 5 |  |  | Архангельские котельные ПАО "ТГК-2", (адрес склада: 163045, г. Архангельск, Талажское шоссе, 19)
1745 | 333961 | 4325140601 | ВОРОНКА ЛАБОРАТОРНАЯ В-36-50 ХС ГОСТ 25336 |  | ГОСТ 25336 |  | шт | 2 |  |  | ИА по Архангельской обл. ПАО "ТГК-2", (адрес склада: Архангельская ТЭЦ ПАО "ТГК-2", 163045, г. Архангельск, Талажское шоссе, 19)
1746 | 333962 | 4325140601 | ВОРОНКА ЛАБОРАТОРНАЯ В-36-50 ХС ГОСТ 25336 |  | ГОСТ 25336 |  | шт | 1 |  |  | Архангельские котельные ПАО "ТГК-2", (адрес склада: 163045, г. Архангельск, Талажское шоссе, 19)
1747 | 333963 | 4325140601 | ВОРОНКА ЛАБОРАТОРНАЯ В-36-50 ХС ГОСТ 25336 |  | ГОСТ 25336 |  | шт | 10 |  |  | Костромская ТЭЦ-2 ПАО "ТГК-2", 156961, г.Кострома, ул. Индустриальная, 38
1748 | 333964 | 4325140601 | ВОРОНКА ЛАБОРАТОРНАЯ В-36-50 ХС ГОСТ 25336 |  | ГОСТ 25336 |  | шт | 2 |  |  | ИА по Архангельской обл. ПАО "ТГК-2", (адрес склада: Архангельская ТЭЦ ПАО "ТГК-2", 163045, г. Архангельск, Талажское шоссе, 19)
1749 | 333965 | 4325140651 | ВОРОНКА ЛАБОРАТОРНАЯ В-56-80 ХС ГОСТ 25336 |  | ГОСТ 25336 |  | шт | 5 |  |  | ИА по Архангельской обл. ПАО "ТГК-2", (адрес склада: Архангельская ТЭЦ ПАО "ТГК-2", 163045, г. Архангельск, Талажское шоссе, 19)
1750 | 333966 | 4325140651 | ВОРОНКА ЛАБОРАТОРНАЯ В-56-80 ХС ГОСТ 25336 |  | ГОСТ 25336 |  | шт | 10 |  |  | ИА по Архангельской обл. ПАО "ТГК-2", (адрес склада: Северодвинская ТЭЦ-2 ПАО "ТГК-2", 164500, Архангельская область, г. Северодвинск, ул. Окружная, д.21)
1751 | 333967 | 4325140651 | ВОРОНКА ЛАБОРАТОРНАЯ В-56-80 ХС ГОСТ 25336 |  | ГОСТ 25336 |  | шт | 10 |  |  | Костромская ТЭЦ-2 ПАО "ТГК-2", 156961, г.Кострома, ул. Индустриальная, 38
1752 | 333968 | 4325140651 | ВОРОНКА ЛАБОРАТОРНАЯ В-56-80 ХС ГОСТ 25336 |  | ГОСТ 25336 |  | шт | 5 |  |  | ИА по Архангельской обл. ПАО "ТГК-2", (адрес склада: Архангельская ТЭЦ ПАО "ТГК-2", 163045, г. Архангельск, Талажское шоссе, 19)
1753 | 333969 | 4325140711 | ВОРОНКА ЛАБОРАТОРНАЯ В-75-110 ХС ГОСТ 25336 |  | ГОСТ 25336 |  | шт | 7 |  |  | ИА по Архангельской обл. ПАО "ТГК-2", (адрес склада: Архангельская ТЭЦ ПАО "ТГК-2", 163045, г. Архангельск, Талажское шоссе, 19)
1754 | 333970 | 4325140711 | ВОРОНКА ЛАБОРАТОРНАЯ В-75-110 ХС ГОСТ 25336 |  | ГОСТ 25336 |  | шт | 10 |  |  | ИА по Архангельской обл. ПАО "ТГК-2", (адрес склада: Северодвинская ТЭЦ-2 ПАО "ТГК-2", 164500, Архангельская область, г. Северодвинск, ул. Окружная, д.21)
1755 | 333971 | 4325140711 | ВОРОНКА ЛАБОРАТОРНАЯ В-75-110 ХС ГОСТ 25336 |  | ГОСТ 25336 |  | шт | 8 |  |  | Костромская ТЭЦ-2 ПАО "ТГК-2", 156961, г.Кострома, ул. Индустриальная, 38
1756 | 333972 | 4325140711 | ВОРОНКА ЛАБОРАТОРНАЯ В-75-110 ХС ГОСТ 25336 |  | ГОСТ 25336 |  | шт | 7 |  |  | ИА по Архангельской обл. ПАО "ТГК-2", (адрес склада: Архангельская ТЭЦ ПАО "ТГК-2", 163045, г. Архангельск, Талажское шоссе, 19)
1757 | 333973 | 4325140752 | ВОРОНКА ЛАБОРАТОРНАЯ В-100-150 ХС ГОСТ 25336 |  | ГОСТ 25336 |  | шт | 2 |  |  | ИА по Архангельской обл. ПАО "ТГК-2", (адрес склада: Архангельская ТЭЦ ПАО "ТГК-2", 163045, г. Архангельск, Талажское шоссе, 19)
1758 | 333974 | 4325140752 | ВОРОНКА ЛАБОРАТОРНАЯ В-100-150 ХС ГОСТ 25336 |  | ГОСТ 25336 |  | шт | 3 |  |  | Костромская ТЭЦ-2 ПАО "ТГК-2", 156961, г.Кострома, ул. Индустриальная, 38
1759 | 333975 | 4325140752 | ВОРОНКА ЛАБОРАТОРНАЯ В-100-150 ХС ГОСТ 25336 |  | ГОСТ 25336 |  | шт | 2 |  |  | ИА по Архангельской обл. ПАО "ТГК-2", (адрес склада: Архангельская ТЭЦ ПАО "ТГК-2", 163045, г. Архангельск, Талажское шоссе, 19)
1760 | 333976 | 4325140811 | ВОРОНКА ЛАБОРАТОРНАЯ В-150-230 ХС ГОСТ 25336 |  | ГОСТ 25336 |  | шт | 1 |  |  | Архангельские котельные ПАО "ТГК-2", (адрес склада: 163045, г. Архангельск, Талажское шоссе, 19)
1761 | 333977 | 4325140952 | ВОРОНКА ЛАБОРАТОРНАЯ В1-100-150 |  | ГОСТ 25336-82 |  | шт | 10 |  |  | ИА по Архангельской обл. ПАО "ТГК-2", (адрес склада: Северодвинская ТЭЦ-1 ПАО "ТГК-2", 164500, Архангельская область, г. Северодвинск, Ягринское шоссе, д.1/32)
1762 | 333978 | 4321890144 | МИКРОБЮРЕТКА 6-2-2-2 |  | ГОСТ 29251-91 |  | шт | 2 |  |  | Костромская ТЭЦ-2 ПАО "ТГК-2", 156961, г.Кострома, ул. Индустриальная, 38
1763 | 333979 | 4321890261 | ЗАЖИМ МОРА |  | ГОСТ 25336-82 |  | шт | 15 |  |  | ИА по Архангельской обл. ПАО "ТГК-2", (адрес склада: Архангельская ТЭЦ ПАО "ТГК-2", 163045, г. Архангельск, Талажское шоссе, 19)
1764 | 333980 | 4321890261 | ЗАЖИМ МОРА |  | ГОСТ 25336-82 |  | шт | 10 |  |  | ИА по Архангельской обл. ПАО "ТГК-2", (адрес склада: Северодвинская ТЭЦ-2 ПАО "ТГК-2", 164500, Архангельская область, г. Северодвинск, ул. Окружная, д.21)
1765 | 333981 | 4321890261 | ЗАЖИМ МОРА |  | ГОСТ 25336-82 |  | шт | 50 |  |  | ИА по Архангельской обл. ПАО "ТГК-2", (адрес склада: Северодвинская ТЭЦ-1 ПАО "ТГК-2", 164500, Архангельская область, г. Северодвинск, Ягринское шоссе, д.1/32)
1766 | 333982 | 4321890261 | ЗАЖИМ МОРА |  | ГОСТ 25336-82 |  | шт | 10 |  |  | Вологодская ТЭЦ ПАО "ТГК- 2", 160012, г.Вологда, Советский проспект, 141-А
1767 | 333983 | 4321890261 | ЗАЖИМ МОРА |  | ГОСТ 25336-82 |  | шт | 35 |  |  | Костромская ТЭЦ-2 ПАО "ТГК-2", 156961, г.Кострома, ул. Индустриальная, 38
1768 | 333984 | 4321890261 | ЗАЖИМ МОРА |  | ГОСТ 25336-82 |  | шт | 35 |  |  | Костромская ТЭЦ-2 ПАО "ТГК-2", 156961, г.Кострома, ул. Индустриальная, 38
1769 | 333985 | 4321890261 | ЗАЖИМ МОРА |  | ГОСТ 25336-82 |  | шт | 2 |  |  | Архангельские котельные ПАО "ТГК-2", (адрес склада: 163045, г. Архангельск, Талажское шоссе, 19)
1770 | 333986 | 4321890261 | ЗАЖИМ МОРА |  | ГОСТ 25336-82 |  | шт | 15 |  |  | ИА по Архангельской обл. ПАО "ТГК-2", (адрес склада: Архангельская ТЭЦ ПАО "ТГК-2", 163045, г. Архангельск, Талажское шоссе, 19)
1771 | 333987 | 4321890261 | ЗАЖИМ МОРА |  | ГОСТ 25336-82 |  | шт | 10 |  |  | Архангельские котельные ПАО "ТГК-2", (адрес склада: 163045, г. Архангельск, Талажское шоссе, 19)
1772 | 333988 | 4321890281 | ЗАЖИМ ГОФФМАНА |  | не применяется |  | шт | 10 |  |  | Архангельские котельные ПАО "ТГК-2", (адрес склада: 163045, г. Архангельск, Талажское шоссе, 19)
1773 | 333989 | 4321890281 | ЗАЖИМ ГОФФМАНА |  | не применяется |  | шт | 20 |  |  | Костромская ТЭЦ-2 ПАО "ТГК-2", 156961, г.Кострома, ул. Индустриальная, 38
1774 | 333990 | 4321890281 | ЗАЖИМ ГОФФМАНА |  | не применяется |  | шт | 10 |  |  | ИА по Архангельской обл. ПАО "ТГК-2", (адрес склада: Северодвинская ТЭЦ-2 ПАО "ТГК-2", 164500, Архангельская область, г. Северодвинск, ул. Окружная, д.21)
1775 | 333991 | 4321890336 | БЮРЕТКА 1-3-2-25-0,1 ГОСТ 29251-91 |  | ГОСТ 29251-91 |  | шт | 17 |  |  | Костромская ТЭЦ-2 ПАО "ТГК-2", 156961, г.Кострома, ул. Индустриальная, 38
1776 | 333992 | 4321890336 | БЮРЕТКА 1-3-2-25-0,1 ГОСТ 29251-91 |  | ГОСТ 29251-91 |  | шт | 15 |  |  | Костромская ТЭЦ-2 ПАО "ТГК-2", 156961, г.Кострома, ул. Индустриальная, 38
1777 | 333993 | 4324120216 | СКЛЯНКА БПК-150-24/29-12/21 |  | ГОСТ 25336-82 |  | шт | 5 |  |  | Вологодская ТЭЦ ПАО "ТГК- 2", 160012, г.Вологда, Советский проспект, 141-А
1778 | 333994 | 4324120256 | СКЛЯНКА БПК-250-24/29-12/21 |  | ГОСТ 25336-82 |  | шт | 10 |  |  | ИА по Архангельской обл. ПАО "ТГК-2", (адрес склада: Архангельская ТЭЦ ПАО "ТГК-2", 163045, г. Архангельск, Талажское шоссе, 19)
1779 | 333995 | 4324120256 | СКЛЯНКА БПК-250-24/29-12/21 |  | ГОСТ 25336-82 |  | шт | 20 |  |  | ИА по Архангельской обл. ПАО "ТГК-2", (адрес склада: Северодвинская ТЭЦ-2 ПАО "ТГК-2", 164500, Архангельская область, г. Северодвинск, ул. Окружная, д.21)
1780 | 333996 | 4324120256 | СКЛЯНКА БПК-250-24/29-12/21 |  | ГОСТ 25336-82 |  | шт | 10 |  |  | ИА по Архангельской обл. ПАО "ТГК-2", (адрес склада: Архангельская ТЭЦ ПАО "ТГК-2", 163045, г. Архангельск, Талажское шоссе, 19)
1781 | 333998 | 4324140028 | СТАКАН СО ШКАЛОЙ Н-1-100 ТС ГОСТ 25336 |  | ГОСТ 25336 |  | шт | 2 |  |  | ИА по Архангельской обл. ПАО "ТГК-2", (адрес склада: Архангельская ТЭЦ ПАО "ТГК-2", 163045, г. Архангельск, Талажское шоссе, 19)
1782 | 333999 | 4324140028 | СТАКАН СО ШКАЛОЙ Н-1-100 ТС ГОСТ 25336 |  | ГОСТ 25336 |  | шт | 5 |  |  | ИА по Архангельской обл. ПАО "ТГК-2", (адрес склада: Северодвинская ТЭЦ-2 ПАО "ТГК-2", 164500, Архангельская область, г. Северодвинск, ул. Окружная, д.21)
1783 | 334000 | 4324140028 | СТАКАН СО ШКАЛОЙ Н-1-100 ТС ГОСТ 25336 |  | ГОСТ 25336 |  | шт | 50 |  |  | Костромская ТЭЦ-2 ПАО "ТГК-2", 156961, г.Кострома, ул. Индустриальная, 38
1784 | 334001 | 4324140028 | СТАКАН СО ШКАЛОЙ Н-1-100 ТС ГОСТ 25336 |  | ГОСТ 25336 |  | шт | 2 |  |  | ИА по Архангельской обл. ПАО "ТГК-2", (адрес склада: Архангельская ТЭЦ ПАО "ТГК-2", 163045, г. Архангельск, Талажское шоссе, 19)
1785 | 334004 | 4324220958 | КОЛБА КОНИЧЕСКАЯ КН-2-250-34 ТС СО ШКАЛОЙ ГОСТ 25336-82 |  | ГОСТ 25336-82 |  | шт | 20 |  |  | ИА ПАО "ТГК-2" (адрес склада: Ярославская ТЭЦ-3 ПАО "ТГК-2", 150023, г. Ярославль, ул. Гагарина, 76)
1786 | 334005 | 4324220958 | КОЛБА КОНИЧЕСКАЯ КН-2-250-34 ТС СО ШКАЛОЙ ГОСТ 25336-82 |  | ГОСТ 25336-82 |  | шт | 20 |  |  | ИА ПАО "ТГК-2" (адрес склада: Ярославская ТЭЦ-3 ПАО "ТГК-2", 150023, г. Ярославль, ул. Гагарина, 76)
1787 | 334006 | 4324220958 | КОЛБА КОНИЧЕСКАЯ КН-2-250-34 ТС СО ШКАЛОЙ ГОСТ 25336-82 |  | ГОСТ 25336-82 |  | шт | 100 |  |  | Костромская ТЭЦ-2 ПАО "ТГК-2", 156961, г.Кострома, ул. Индустриальная, 38
1788 | 334007 | 4325240221 | КАПЕЛЬНИЦА 3C-50 ХС ГОСТ 25336 |  | ГОСТ 25336 |  | шт | 5 |  |  | Архангельские котельные ПАО "ТГК-2", (адрес склада: 163045, г. Архангельск, Талажское шоссе, 19)
1789 | 334008 | 4325240401 | КАПЕЛЬНИЦА 2-50 ХС (СТРАШЕЙНА) ГОСТ 25336 |  | ГОСТ 25336 |  | шт | 5 |  |  | ИА ПАО "ТГК-2" (адрес склада: Ярославская ТЭЦ-3 ПАО "ТГК-2", 150023, г. Ярославль, ул. Гагарина, 76)
1790 | 334009 | 4325240401 | КАПЕЛЬНИЦА 2-50 ХС (СТРАШЕЙНА) ГОСТ 25336 |  | ГОСТ 25336 |  | шт | 5 |  |  | ИА ПАО "ТГК-2" (адрес склада: Ярославская ТЭЦ-3 ПАО "ТГК-2", 150023, г. Ярославль, ул. Гагарина, 76)
1791 | 334010 | 4328120020 | ЧАСЫ ПЕСОЧНЫЕ 1 МИН. |  | ТУ 4321-009-52876859-2005 |  | шт | 1 |  |  | Костромская ТЭЦ-2 ПАО "ТГК-2", 156961, г.Кострома, ул. Индустриальная, 38
1792 | 334011 | 4328120040 | ЧАСЫ ПЕСОЧНЫЕ 3 МИН. |  | ТУ 4321-009-52876859-2005 |  | шт | 1 |  |  | Костромская ТЭЦ-2 ПАО "ТГК-2", 156961, г.Кострома, ул. Индустриальная, 38
1793 | 334012 | 4328120060 | ЧАСЫ ПЕСОЧНЫЕ 5 МИН. |  | ТУ 4321-009-52876859-2005 |  | шт | 2 |  |  | Костромская ТЭЦ-2 ПАО "ТГК-2", 156961, г.Кострома, ул. Индустриальная, 38
1794 | 334013 | 4328120081 | ЧАСЫ ПЕСОЧНЫЕ 10 МИН. |  | ТУ 4321-009-52876859-2005 |  | шт | 2 |  |  | Костромская ТЭЦ-2 ПАО "ТГК-2", 156961, г.Кострома, ул. Индустриальная, 38
1795 | 334014 | 4324271117 | ЦИЛИНДР МЕРНЫЙ ПП 1-100-2 ХС |  | ГОСТ 1770-74 |  | шт | 2 |  |  | ИА по Архангельской обл. ПАО "ТГК-2", (адрес склада: Архангельская ТЭЦ ПАО "ТГК-2", 163045, г. Архангельск, Талажское шоссе, 19)
1796 | 334015 | 4324271117 | ЦИЛИНДР МЕРНЫЙ ПП 1-100-2 ХС |  | ГОСТ 1770-74 |  | шт | 4 |  |  | ИА ПАО "ТГК-2" (адрес склада: Ярославская ТЭЦ-3 ПАО "ТГК-2", 150023, г. Ярославль, ул. Гагарина, 76)
1797 | 334016 | 4324271117 | ЦИЛИНДР МЕРНЫЙ ПП 1-100-2 ХС |  | ГОСТ 1770-74 |  | шт | 4 |  |  | ИА ПАО "ТГК-2" (адрес склада: Ярославская ТЭЦ-3 ПАО "ТГК-2", 150023, г. Ярославль, ул. Гагарина, 76)
1798 | 334017 | 4324271117 | ЦИЛИНДР МЕРНЫЙ ПП 1-100-2 ХС |  | ГОСТ 1770-74 |  | шт | 2 |  |  | ИА по Архангельской обл. ПАО "ТГК-2", (адрес склада: Архангельская ТЭЦ ПАО "ТГК-2", 163045, г. Архангельск, Талажское шоссе, 19)
1799 | 334018 | 4324271365 | ЦИЛИНДР МЕРНЫЙ 1-50-2 ГОСТ 1770-74 |  | ГОСТ 1770-74 |  | шт | 5 |  |  | Архангельские котельные ПАО "ТГК-2", (адрес склада: 163045, г. Архангельск, Талажское шоссе, 19)
1800 | 334019 | 4324271365 | ЦИЛИНДР МЕРНЫЙ 1-50-2 ГОСТ 1770-74 |  | ГОСТ 1770-74 |  | шт | 2 |  |  | ИА по Архангельской обл. ПАО "ТГК-2", (адрес склада: Архангельская ТЭЦ ПАО "ТГК-2", 163045, г. Архангельск, Талажское шоссе, 19)
1801 | 334020 | 4324271365 | ЦИЛИНДР МЕРНЫЙ 1-50-2 ГОСТ 1770-74 |  | ГОСТ 1770-74 |  | шт | 3 |  |  | Архангельские котельные ПАО "ТГК-2", (адрес склада: 163045, г. Архангельск, Талажское шоссе, 19)
1802 | 334021 | 4324271365 | ЦИЛИНДР МЕРНЫЙ 1-50-2 ГОСТ 1770-74 |  | ГОСТ 1770-74 |  | шт | 10 |  |  | ИА ПАО "ТГК-2" (адрес склада: Ярославская ТЭЦ-3 ПАО "ТГК-2", 150023, г. Ярославль, ул. Гагарина, 76)
1803 | 334022 | 4324271365 | ЦИЛИНДР МЕРНЫЙ 1-50-2 ГОСТ 1770-74 |  | ГОСТ 1770-74 |  | шт | 10 |  |  | ИА ПАО "ТГК-2" (адрес склада: Ярославская ТЭЦ-3 ПАО "ТГК-2", 150023, г. Ярославль, ул. Гагарина, 76)
1804 | 334023 | 4324271365 | ЦИЛИНДР МЕРНЫЙ 1-50-2 ГОСТ 1770-74 |  | ГОСТ 1770-74 |  | шт | 2 |  |  | ИА по Архангельской обл. ПАО "ТГК-2", (адрес склада: Архангельская ТЭЦ ПАО "ТГК-2", 163045, г. Архангельск, Талажское шоссе, 19)
1805 | 334024 | 4324271701 | ЦИЛИНДР МЕРНЫЙ 1-250-2 ГОСТ 1770-74 |  | ГОСТ 1770-74 |  | шт | 10 |  |  | ИА по Архангельской обл. ПАО "ТГК-2", (адрес склада: Северодвинская ТЭЦ-2 ПАО "ТГК-2", 164500, Архангельская область, г. Северодвинск, ул. Окружная, д.21)
1806 | 334025 | 4324271901 | ЦИЛИНДР МЕРНЫЙ 1-500-2 ГОСТ 1770-74 |  | ГОСТ 1770-74 |  | шт | 3 |  |  | Северодвинские городские тепловые сети ПАО "ТГК-2", 164500, Архангельская область, г. Северодвинск, пр-т Беломорский, 6
1807 | 334026 | 4324271901 | ЦИЛИНДР МЕРНЫЙ 1-500-2 ГОСТ 1770-74 |  | ГОСТ 1770-74 |  | шт | 5 |  |  | Ярославская ТЭЦ-1 ПАО "ТГК-2", 150003, г. Ярославль, Полушкина Роща, 7
1808 | 334027 | 4324271901 | ЦИЛИНДР МЕРНЫЙ 1-500-2 ГОСТ 1770-74 |  | ГОСТ 1770-74 |  | шт | 5 |  |  | ИА по Архангельской обл. ПАО "ТГК-2", (адрес склада: Северодвинская ТЭЦ-1 ПАО "ТГК-2", 164500, Архангельская область, г. Северодвинск, Ягринское шоссе, д.1/32)
1809 | 334028 | 4324271901 | ЦИЛИНДР МЕРНЫЙ 1-500-2 ГОСТ 1770-74 |  | ГОСТ 1770-74 |  | шт | 5 |  |  | ИА по Архангельской обл. ПАО "ТГК-2", (адрес склада: Северодвинская ТЭЦ-2 ПАО "ТГК-2", 164500, Архангельская область, г. Северодвинск, ул. Окружная, д.21)
1810 | 334029 | 4324272201 | ЦИЛИНДР МЕРНЫЙ 1-1000-2 ГОСТ 1770-74 |  | ГОСТ 1770-74 |  | шт | 3 |  |  | ИА по Архангельской обл. ПАО "ТГК-2", (адрес склада: Архангельская ТЭЦ ПАО "ТГК-2", 163045, г. Архангельск, Талажское шоссе, 19)
1811 | 334030 | 4324272201 | ЦИЛИНДР МЕРНЫЙ 1-1000-2 ГОСТ 1770-74 |  | ГОСТ 1770-74 |  | шт | 5 |  |  | Тенинская водогрейная котельная Ярославской ТЭЦ-1 ПАО "ТГК-2" (адрес склада: 150003, г. Ярославль, Полушкина Роща, 7)
1812 | 334031 | 4324272201 | ЦИЛИНДР МЕРНЫЙ 1-1000-2 ГОСТ 1770-74 |  | ГОСТ 1770-74 |  | шт | 1 |  |  | Костромская ТЭЦ-2 ПАО "ТГК-2", 156961, г.Кострома, ул. Индустриальная, 38
1813 | 334032 | 4324272201 | ЦИЛИНДР МЕРНЫЙ 1-1000-2 ГОСТ 1770-74 |  | ГОСТ 1770-74 |  | шт | 1 |  |  | Архангельские котельные ПАО "ТГК-2", (адрес склада: 163045, г. Архангельск, Талажское шоссе, 19)
1814 | 334033 | 4324272201 | ЦИЛИНДР МЕРНЫЙ 1-1000-2 ГОСТ 1770-74 |  | ГОСТ 1770-74 |  | шт | 3 |  |  | ИА по Архангельской обл. ПАО "ТГК-2", (адрес склада: Архангельская ТЭЦ ПАО "ТГК-2", 163045, г. Архангельск, Талажское шоссе, 19)
1815 | 334034 | 4324273601 | ЦИЛИНДР МЕРНЫЙ 3-100-2 ГОСТ 1770-74 |  | ГОСТ 1770-74 |  | шт | 10 |  |  | ИА ПАО "ТГК-2" (адрес склада: Ярославская ТЭЦ-2 ПАО "ТГК-2", 150044, г.Ярославль, пр-кт Октября, 83)
1816 | 334035 | 4324273601 | ЦИЛИНДР МЕРНЫЙ 3-100-2 ГОСТ 1770-74 |  | ГОСТ 1770-74 |  | шт | 15 |  |  | Костромская ТЭЦ-2 ПАО "ТГК-2", 156961, г.Кострома, ул. Индустриальная, 38
1817 | 334036 | 4325140113 | ВОРОНКА ДЕЛИТЕЛЬНАЯ ВД-2-25 14/23 ГОСТ 25336 |  | ГОСТ 25336 |  | шт | 2 |  |  | ИА по Архангельской обл. ПАО "ТГК-2", (адрес склада: Северодвинская ТЭЦ-2 ПАО "ТГК-2", 164500, Архангельская область, г. Северодвинск, ул. Окружная, д.21)
1818 | 334051 | 4325140145 | ВОРОНКА ДЕЛИТЕЛЬНАЯ ВД-1-50 |  | ГОСТ 25336-82 |  | шт | 3 |  |  | ИА по Архангельской обл. ПАО "ТГК-2", (адрес склада: Северодвинская ТЭЦ-2 ПАО "ТГК-2", 164500, Архангельская область, г. Северодвинск, ул. Окружная, д.21)
1819 | 334052 | 4324220991 | КОЛБА КОНИЧЕСКАЯ КН-3-250-50 ТС СО ШКАЛОЙ ГОСТ 25336 |  | ГОСТ 25336 |  | шт | 30 |  |  | Новгородская ТЭЦ ПАО "ТГК-2", 173012, г. Великий Новгород, Вяжищский проезд, д.42.
1820 | 334053 | 4324140032 | СТАКАН В-1-150 |  | ГОСТ 25336-82 |  | шт | 10 |  |  | ИА по Архангельской обл. ПАО "ТГК-2", (адрес склада: Северодвинская ТЭЦ-2 ПАО "ТГК-2", 164500, Архангельская область, г. Северодвинск, ул. Окружная, д.21)
1821 | 334054 | 4324140032 | СТАКАН В-1-150 |  | ГОСТ 25336-82 |  | шт | 50 |  |  | Новгородская ТЭЦ ПАО "ТГК-2", 173012, г. Великий Новгород, Вяжищский проезд, д.42.
1822 | 334055 | 4324140044 | СТАКАН В-1-50 |  | ГОСТ 25336-82 |  | шт | 10 |  |  | ИА по Архангельской обл. ПАО "ТГК-2", (адрес склада: Северодвинская ТЭЦ-2 ПАО "ТГК-2", 164500, Архангельская область, г. Северодвинск, ул. Окружная, д.21)
1823 | 334056 | 4324140049 | СТАКАН В-1-250 |  | ГОСТ 25336-82 |  | шт | 10 |  |  | ИА по Архангельской обл. ПАО "ТГК-2", (адрес склада: Северодвинская ТЭЦ-2 ПАО "ТГК-2", 164500, Архангельская область, г. Северодвинск, ул. Окружная, д.21)
1824 | 334057 | 4324140801 | СТАКАН В-1-100 |  | ГОСТ 25336-82 |  | шт | 10 |  |  | Ярославская ТЭЦ-1 ПАО "ТГК-2", 150003, г. Ярославль, Полушкина Роща, 7
1825 | 334058 | 4324140801 | СТАКАН В-1-100 |  | ГОСТ 25336-82 |  | шт | 30 |  |  | Костромская ТЭЦ-2 ПАО "ТГК-2", 156961, г.Кострома, ул. Индустриальная, 38
1826 | 334059 | 4324140801 | СТАКАН В-1-100 |  | ГОСТ 25336-82 |  | шт | 30 |  |  | Костромская ТЭЦ-2 ПАО "ТГК-2", 156961, г.Кострома, ул. Индустриальная, 38
1827 | 334066 | 4324141251 | СТАКАН В-1-400 |  | ГОСТ 25336-82 |  | шт | 10 |  |  | ИА по Архангельской обл. ПАО "ТГК-2", (адрес склада: Северодвинская ТЭЦ-2 ПАО "ТГК-2", 164500, Архангельская область, г. Северодвинск, ул. Окружная, д.21)
1828 | 334067 | 4324141452 | СТАКАН В-1-600 |  | ГОСТ 25336-82 |  | шт | 10 |  |  | ИА по Архангельской обл. ПАО "ТГК-2", (адрес склада: Северодвинская ТЭЦ-2 ПАО "ТГК-2", 164500, Архангельская область, г. Северодвинск, ул. Окружная, д.21)
1829 | 334074 | 4321331581 | ПИПЕТКА МОРА 1 |  | ГОСТ 29227- 91 |  | шт | 10 |  |  | Тенинская водогрейная котельная Ярославской ТЭЦ-1 ПАО "ТГК-2" (адрес склада: 150003, г. Ярославль, Полушкина Роща, 7)
1830 | 334075 | 4321331581 | ПИПЕТКА МОРА 1 |  | ГОСТ 29227- 91 |  | шт | 5 |  |  | ИА по Архангельской обл. ПАО "ТГК-2", (адрес склада: Северодвинская ТЭЦ-2 ПАО "ТГК-2", 164500, Архангельская область, г. Северодвинск, ул. Окружная, д.21)
1831 | 334076 | 4321331585 | ПИПЕТКА МОРА 2 |  | ГОСТ 29227- 91 |  | шт | 5 |  |  | ИА по Архангельской обл. ПАО "ТГК-2", (адрес склада: Северодвинская ТЭЦ-2 ПАО "ТГК-2", 164500, Архангельская область, г. Северодвинск, ул. Окружная, д.21)
1832 | 334077 | 4321331592 | ПИПЕТКА МОРА 10 |  | ГОСТ 29169-91 |  | шт | 10 |  |  | ИА по Архангельской обл. ПАО "ТГК-2", (адрес склада: Северодвинская ТЭЦ-2 ПАО "ТГК-2", 164500, Архангельская область, г. Северодвинск, ул. Окружная, д.21)
1833 | 334078 | 4321331592 | ПИПЕТКА МОРА 10 |  | ГОСТ 29169-91 |  | шт | 10 |  |  | Тенинская водогрейная котельная Ярославской ТЭЦ-1 ПАО "ТГК-2" (адрес склада: 150003, г. Ярославль, Полушкина Роща, 7)
1834 | 334079 | 4321331599 | ПИПЕТКА МОРА 2-2-20 |  | ГОСТ 29227- 91 |  | шт | 5 |  |  | ИА по Архангельской обл. ПАО "ТГК-2", (адрес склада: Архангельская ТЭЦ ПАО "ТГК-2", 163045, г. Архангельск, Талажское шоссе, 19)
1835 | 334080 | 4321331599 | ПИПЕТКА МОРА 2-2-20 |  | ГОСТ 29227- 91 |  | шт | 3 |  |  | ИА по Архангельской обл. ПАО "ТГК-2", (адрес склада: Северодвинская ТЭЦ-2 ПАО "ТГК-2", 164500, Архангельская область, г. Северодвинск, ул. Окружная, д.21)
1836 | 334081 | 4321331599 | ПИПЕТКА МОРА 2-2-20 |  | ГОСТ 29227- 91 |  | шт | 5 |  |  | ИА по Архангельской обл. ПАО "ТГК-2", (адрес склада: Северодвинская ТЭЦ-1 ПАО "ТГК-2", 164500, Архангельская область, г. Северодвинск, Ягринское шоссе, д.1/32)
1837 | 334082 | 4321331599 | ПИПЕТКА МОРА 2-2-20 |  | ГОСТ 29227- 91 |  | шт | 10 |  |  | Тенинская водогрейная котельная Ярославской ТЭЦ-1 ПАО "ТГК-2" (адрес склада: 150003, г. Ярославль, Полушкина Роща, 7)
1838 | 334083 | 4321331599 | ПИПЕТКА МОРА 2-2-20 |  | ГОСТ 29227- 91 |  | шт | 5 |  |  | ИА по Архангельской обл. ПАО "ТГК-2", (адрес склада: Архангельская ТЭЦ ПАО "ТГК-2", 163045, г. Архангельск, Талажское шоссе, 19)
1839 | 334084 | 4321331601 | ПИПЕТКА МОРА ПОМ-2-20 |  | ГОСТ 29227- 91 |  | шт | 10 |  |  | Тенинская водогрейная котельная Ярославской ТЭЦ-1 ПАО "ТГК-2" (адрес склада: 150003, г. Ярославль, Полушкина Роща, 7)
1840 | 334085 | 4321331737 | ПИПЕТКА ИЗМЕРИТЕЛЬНАЯ 2-1-2-10 |  | ГОСТ 29227- 91 |  | шт | 3 |  |  | Архангельские котельные ПАО "ТГК-2", (адрес склада: 163045, г. Архангельск, Талажское шоссе, 19)
1841 | 334086 | 4321331737 | ПИПЕТКА ИЗМЕРИТЕЛЬНАЯ 2-1-2-10 |  | ГОСТ 29227- 91 |  | шт | 3 |  |  | Архангельские котельные ПАО "ТГК-2", (адрес склада: 163045, г. Архангельск, Талажское шоссе, 19)
1842 | 334087 | 4321331801 | ПИПЕТКА ГРАДУИРОВАННАЯ 1-2-2-1 ЧАСТИЧНЫЙ СЛИВ ГОСТ 29227 |  | ГОСТ 29227 |  | шт | 10 |  |  | ИА по Архангельской обл. ПАО "ТГК-2", (адрес склада: Архангельская ТЭЦ ПАО "ТГК-2", 163045, г. Архангельск, Талажское шоссе, 19)
1843 | 334088 | 4321331801 | ПИПЕТКА ГРАДУИРОВАННАЯ 1-2-2-1 ЧАСТИЧНЫЙ СЛИВ ГОСТ 29227 |  | ГОСТ 29227 |  | шт | 5 |  |  | ИА по Архангельской обл. ПАО "ТГК-2", (адрес склада: Северодвинская ТЭЦ-2 ПАО "ТГК-2", 164500, Архангельская область, г. Северодвинск, ул. Окружная, д.21)
1844 | 334089 | 4321331801 | ПИПЕТКА ГРАДУИРОВАННАЯ 1-2-2-1 ЧАСТИЧНЫЙ СЛИВ ГОСТ 29227 |  | ГОСТ 29227 |  | шт | 10 |  |  | ИА по Архангельской обл. ПАО "ТГК-2", (адрес склада: Архангельская ТЭЦ ПАО "ТГК-2", 163045, г. Архангельск, Талажское шоссе, 19)
1845 | 334090 | 4321332501 | ПИПЕТКА ГРАДУИРОВАННАЯ 2-1-2-1 ПОЛНЫЙ СЛИВ ГОСТ 29227 |  | ГОСТ 29227 |  | шт | 10 |  |  | ИА по Архангельской обл. ПАО "ТГК-2", (адрес склада: Архангельская ТЭЦ ПАО "ТГК-2", 163045, г. Архангельск, Талажское шоссе, 19)
1846 | 334091 | 4321332501 | ПИПЕТКА ГРАДУИРОВАННАЯ 2-1-2-1 ПОЛНЫЙ СЛИВ ГОСТ 29227 |  | ГОСТ 29227 |  | шт | 10 |  |  | ИА по Архангельской обл. ПАО "ТГК-2", (адрес склада: Северодвинская ТЭЦ-2 ПАО "ТГК-2", 164500, Архангельская область, г. Северодвинск, ул. Окружная, д.21)
1847 | 334092 | 4321332501 | ПИПЕТКА ГРАДУИРОВАННАЯ 2-1-2-1 ПОЛНЫЙ СЛИВ ГОСТ 29227 |  | ГОСТ 29227 |  | шт | 4 |  |  | Костромская ТЭЦ-2 ПАО "ТГК-2", 156961, г.Кострома, ул. Индустриальная, 38
1848 | 334093 | 4321332501 | ПИПЕТКА ГРАДУИРОВАННАЯ 2-1-2-1 ПОЛНЫЙ СЛИВ ГОСТ 29227 |  | ГОСТ 29227 |  | шт | 10 |  |  | ИА по Архангельской обл. ПАО "ТГК-2", (адрес склада: Архангельская ТЭЦ ПАО "ТГК-2", 163045, г. Архангельск, Талажское шоссе, 19)
1849 | 334094 | 4321332601 | ПИПЕТКА ГРАДУИРОВАННАЯ 2-1-2-5 ПОЛНЫЙ СЛИВ ГОСТ 29227 |  | ГОСТ 29227 |  | шт | 20 |  |  | ИА по Архангельской обл. ПАО "ТГК-2", (адрес склада: Северодвинская ТЭЦ-2 ПАО "ТГК-2", 164500, Архангельская область, г. Северодвинск, ул. Окружная, д.21)
1850 | 334095 | 4321332601 | ПИПЕТКА ГРАДУИРОВАННАЯ 2-1-2-5 ПОЛНЫЙ СЛИВ ГОСТ 29227 |  | ГОСТ 29227 |  | шт | 20 |  |  | Новгородская ТЭЦ ПАО "ТГК-2", 173012, г. Великий Новгород, Вяжищский проезд, д.42.
1851 | 334096 | 4321332601 | ПИПЕТКА ГРАДУИРОВАННАЯ 2-1-2-5 ПОЛНЫЙ СЛИВ ГОСТ 29227 |  | ГОСТ 29227 |  | шт | 10 |  |  | Тенинская водогрейная котельная Ярославской ТЭЦ-1 ПАО "ТГК-2" (адрес склада: 150003, г. Ярославль, Полушкина Роща, 7)
1852 | 334097 | 4321333001 | ПИПЕТКА МОРА 2-2-15 |  | ГОСТ 29227- 91 |  | шт | 2 |  |  | ИА по Архангельской обл. ПАО "ТГК-2", (адрес склада: Архангельская ТЭЦ ПАО "ТГК-2", 163045, г. Архангельск, Талажское шоссе, 19)
1853 | 334098 | 4321333001 | ПИПЕТКА МОРА 2-2-15 |  | ГОСТ 29227- 91 |  | шт | 2 |  |  | ИА по Архангельской обл. ПАО "ТГК-2", (адрес склада: Архангельская ТЭЦ ПАО "ТГК-2", 163045, г. Архангельск, Талажское шоссе, 19)
1854 | 334099 | 4321333001 | ПИПЕТКА МОРА 2-2-15 |  | ГОСТ 29227- 91 |  | шт | 10 |  |  | Тенинская водогрейная котельная Ярославской ТЭЦ-1 ПАО "ТГК-2" (адрес склада: 150003, г. Ярославль, Полушкина Роща, 7)
1855 | 334100 | 4321890021 | МИКРОБЮРЕТКА 1,0 |  | ГОСТ 29251-91 |  | шт | 2 |  |  | ИА по Архангельской обл. ПАО "ТГК-2", (адрес склада: Архангельская ТЭЦ ПАО "ТГК-2", 163045, г. Архангельск, Талажское шоссе, 19)
1856 | 334101 | 4321890021 | МИКРОБЮРЕТКА 1,0 |  | ГОСТ 29251-91 |  | шт | 2 |  |  | ИА по Архангельской обл. ПАО "ТГК-2", (адрес склада: Архангельская ТЭЦ ПАО "ТГК-2", 163045, г. Архангельск, Талажское шоссе, 19)
1857 | 334108 | 4324271205 | ЦИЛИНДР МЕРНЫЙ 3-50-2 ГОСТ 1770-74 |  | ГОСТ 1770-74 |  | шт | 10 |  |  | ИА по Архангельской обл. ПАО "ТГК-2", (адрес склада: Северодвинская ТЭЦ-2 ПАО "ТГК-2", 164500, Архангельская область, г. Северодвинск, ул. Окружная, д.21)
1858 | 334109 | 4324271205 | ЦИЛИНДР МЕРНЫЙ 3-50-2 ГОСТ 1770-74 |  | ГОСТ 1770-74 |  | шт | 10 |  |  | Костромская ТЭЦ-2 ПАО "ТГК-2", 156961, г.Кострома, ул. Индустриальная, 38
1859 | 334110 | 4324271205 | ЦИЛИНДР МЕРНЫЙ 3-50-2 ГОСТ 1770-74 |  | ГОСТ 1770-74 |  | шт | 12 |  |  | Костромская ТЭЦ-2 ПАО "ТГК-2", 156961, г.Кострома, ул. Индустриальная, 38
1860 | 334111 | 4321332651 | ПИПЕТКА ГРАДУИРОВАННАЯ 2-1-2-10 ПОЛНЫЙ СЛИВ ГОСТ 29227 |  | ГОСТ 29227 |  | шт | 10 |  |  | ИА по Архангельской обл. ПАО "ТГК-2", (адрес склада: Архангельская ТЭЦ ПАО "ТГК-2", 163045, г. Архангельск, Талажское шоссе, 19)
1861 | 334112 | 4321332651 | ПИПЕТКА ГРАДУИРОВАННАЯ 2-1-2-10 ПОЛНЫЙ СЛИВ ГОСТ 29227 |  | ГОСТ 29227 |  | шт | 20 |  |  | ИА по Архангельской обл. ПАО "ТГК-2", (адрес склада: Северодвинская ТЭЦ-2 ПАО "ТГК-2", 164500, Архангельская область, г. Северодвинск, ул. Окружная, д.21)
1862 | 334113 | 4321332651 | ПИПЕТКА ГРАДУИРОВАННАЯ 2-1-2-10 ПОЛНЫЙ СЛИВ ГОСТ 29227 |  | ГОСТ 29227 |  | шт | 20 |  |  | Костромская ТЭЦ-2 ПАО "ТГК-2", 156961, г.Кострома, ул. Индустриальная, 38
1863 | 334114 | 4321332651 | ПИПЕТКА ГРАДУИРОВАННАЯ 2-1-2-10 ПОЛНЫЙ СЛИВ ГОСТ 29227 |  | ГОСТ 29227 |  | шт | 20 |  |  | Костромская ТЭЦ-2 ПАО "ТГК-2", 156961, г.Кострома, ул. Индустриальная, 38
1864 | 334115 | 4321332651 | ПИПЕТКА ГРАДУИРОВАННАЯ 2-1-2-10 ПОЛНЫЙ СЛИВ ГОСТ 29227 |  | ГОСТ 29227 |  | шт | 10 |  |  | ИА по Архангельской обл. ПАО "ТГК-2", (адрес склада: Архангельская ТЭЦ ПАО "ТГК-2", 163045, г. Архангельск, Талажское шоссе, 19)
1865 | 334116 | 4321331597 | ПИПЕТКА МОРА 2-2-10 |  | ГОСТ 29227- 91 |  | шт | 5 |  |  | ИА по Архангельской обл. ПАО "ТГК-2", (адрес склада: Северодвинская ТЭЦ-2 ПАО "ТГК-2", 164500, Архангельская область, г. Северодвинск, ул. Окружная, д.21)
1866 | 335315 | 5923721526 | СТЕКЛО КЛИНГЕРА 220,0Х34,0Х17,0 ММ РИФЛЕНОЕ ГОСТ 1663-81 |  | ГОСТ 1663-81 |  | шт | 20 |  |  | Архангельские котельные ПАО "ТГК-2", (адрес склада: 163045, г. Архангельск, Талажское шоссе, 19)
1867 | 335548 | 2632211051 | БРОМТИМОЛОВЫЙ СИНИЙ ИНДИКАТОР ЧДА |  | ГОСТ 4919.1-2016 |  | КГ | 0.001 |  |  | ИА Ярославль (адрес склада: Ярославская ТЭЦ-1 ПАО "ТГК-2", 150003, г. Ярославль, Полушкина Роща, 7)
1868 | 335549 | 2632211051 | БРОМТИМОЛОВЫЙ СИНИЙ ИНДИКАТОР ЧДА |  | ГОСТ 4919.1-2016 |  | КГ | 0.05 |  |  | Костромская ТЭЦ-2 ПАО "ТГК-2", 156961, г.Кострома, ул. Индустриальная, 38
1869 | 335582 | 4324273481 | ЦИЛИНДР МЕРНЫЙ 3-25-2 ГОСТ 1770-74 |  | ГОСТ 1770-74 |  | шт | 22 |  |  | Костромская ТЭЦ-2 ПАО "ТГК-2", 156961, г.Кострома, ул. Индустриальная, 38
1870 | 335583 | 2633110002 | ФОРМАЛИН ВЫСШИЙ СОРТ |  | ГОСТ 27067-86 |  | КГ | 0.5 |  |  | ИА по Архангельской обл. ПАО "ТГК-2", (адрес склада: Северодвинская ТЭЦ-2 ПАО "ТГК-2", 164500, Архангельская область, г. Северодвинск, ул. Окружная, д.21)
1871 | 335584 | 2633110002 | ФОРМАЛИН ВЫСШИЙ СОРТ |  | ГОСТ 27067-86 |  | КГ | 1 |  |  | ИА по Архангельской обл. ПАО "ТГК-2", (адрес склада: Северодвинская ТЭЦ-1 ПАО "ТГК-2", 164500, Архангельская область, г. Северодвинск, Ягринское шоссе, д.1/32)
1872 | 335585 | 2633110002 | ФОРМАЛИН ВЫСШИЙ СОРТ |  | ГОСТ 27067-86 |  | КГ | 1 |  |  | ИА Ярославль (адрес склада: Ярославская ТЭЦ-1 ПАО "ТГК-2", 150003, г. Ярославль, Полушкина Роща, 7)
1873 | 335586 | 2181360052 | ГСО 8934-2008 КРЕМНИЙ 1,0Г/ДМ3 (40,0 МЛ) |  | ГСО 8934-2008 |  | шт | 3 |  |  | ИА по Архангельской обл. ПАО "ТГК-2", (адрес склада: Северодвинская ТЭЦ-2 ПАО "ТГК-2", 164500, Архангельская область, г. Северодвинск, ул. Окружная, д.21)
1874 | 335587 | 2181360052 | ГСО 8934-2008 КРЕМНИЙ 1,0Г/ДМ3 (40,0 МЛ) |  | ГСО 8934-2008 |  | шт | 7 |  |  | ИА Ярославль (адрес склада: Ярославская ТЭЦ-1 ПАО "ТГК-2", 150003, г. Ярославль, Полушкина Роща, 7)
1875 | 335588 | 2181360052 | ГСО 8934-2008 КРЕМНИЙ 1,0Г/ДМ3 (40,0 МЛ) |  | ГСО 8934-2008 |  | шт | 1 |  |  | ИА ПАО "ТГК-2" (адрес склада: Ярославская ТЭЦ-2 ПАО "ТГК-2", 150044, г.Ярославль, пр-кт Октября, 83)
1876 | 335589 | 2181360052 | ГСО 8934-2008 КРЕМНИЙ 1,0Г/ДМ3 (40,0 МЛ) |  | ГСО 8934-2008 |  | шт | 3 |  |  | ИА ПАО "ТГК-2" (адрес склада: Ярославская ТЭЦ-3 ПАО "ТГК-2", 150023, г. Ярославль, ул. Гагарина, 76)
1877 | 335590 | 2181360324 | ГСО 8649-2005 РАСТВОР НЕФТЕПРОДУКТОВ В ВОДОРАСТВОРИМОЙ МАТРИЦЕ НВМ-4-ЭК 0,1МГ/МЛ |  | ГСО 8649-2005 |  | шт | 12 |  |  | ИА по Архангельской обл. ПАО "ТГК-2", (адрес склада: Северодвинская ТЭЦ-2 ПАО "ТГК-2", 164500, Архангельская область, г. Северодвинск, ул. Окружная, д.21)
1878 | 335591 | 2181361455 | ГСО 7786-2000 ИОНОВ АММОНИЯ 1,0МГ/МЛ ФОН ВОДА (5,0МЛ/АМП) |  | ГСО 7786-2000 |  | шт | 12 |  |  | ИА по Архангельской обл. ПАО "ТГК-2", (адрес склада: Северодвинская ТЭЦ-2 ПАО "ТГК-2", 164500, Архангельская область, г. Северодвинск, ул. Окружная, д.21)
1879 | 335592 | 2181360083 | ГСО 7255-96 ИОНОВ МЕДИ (II) 1,0МГ/СМ3 (5,0МЛ/АМП) |  | ГСО 7255-96 |  | шт | 12 |  |  | ИА по Архангельской обл. ПАО "ТГК-2", (адрес склада: Северодвинская ТЭЦ-1 ПАО "ТГК-2", 164500, Архангельская область, г. Северодвинск, Ягринское шоссе, д.1/32)
1880 | 335593 | 2181360083 | ГСО 7255-96 ИОНОВ МЕДИ (II) 1,0МГ/СМ3 (5,0МЛ/АМП) |  | ГСО 7255-96 |  | шт | 5 |  |  | ИА ПАО "ТГК-2" (адрес склада: Ярославская ТЭЦ-2 ПАО "ТГК-2", 150044, г.Ярославль, пр-кт Октября, 83)
1881 | 335594 | 2181360083 | ГСО 7255-96 ИОНОВ МЕДИ (II) 1,0МГ/СМ3 (5,0МЛ/АМП) |  | ГСО 7255-96 |  | шт | 2 |  |  | ИА ПАО "ТГК-2" (адрес склада: Ярославская ТЭЦ-3 ПАО "ТГК-2", 150023, г. Ярославль, ул. Гагарина, 76)
1882 | 335622 | 2642230403 | СТАНДАРТ-ТИТР КИСЛОТА СЕРНАЯ 0,1Н |  | не применяется |  | упак. | 5 |  |  | Архангельские котельные ПАО "ТГК-2", (адрес склада: 163045, г. Архангельск, Талажское шоссе, 19)
1883 | 335623 | 2642230403 | СТАНДАРТ-ТИТР КИСЛОТА СЕРНАЯ 0,1Н |  | не применяется |  | упак. | 2 |  |  | Архангельские котельные ПАО "ТГК-2", (адрес склада: 163045, г. Архангельск, Талажское шоссе, 19)
1884 | 335624 | 2642230403 | СТАНДАРТ-ТИТР КИСЛОТА СЕРНАЯ 0,1Н |  | не применяется |  | упак. | 14 |  |  | Костромская ТЭЦ-2 ПАО "ТГК-2", 156961, г.Кострома, ул. Индустриальная, 38
1885 | 335625 | 2642230403 | СТАНДАРТ-ТИТР КИСЛОТА СЕРНАЯ 0,1Н |  | не применяется |  | упак. | 5 |  |  | ИА ПАО "ТГК-2" (адрес склада: Ярославская ТЭЦ-3 ПАО "ТГК-2", 150023, г. Ярославль, ул. Гагарина, 76)
1886 | 335626 | 2642230403 | СТАНДАРТ-ТИТР КИСЛОТА СЕРНАЯ 0,1Н |  | не применяется |  | упак. | 1 |  |  | Тенинская водогрейная котельная Ярославской ТЭЦ-1 ПАО "ТГК-2" (адрес склада: 150003, г. Ярославль, Полушкина Роща, 7)
1887 | 335627 | 2642230403 | СТАНДАРТ-ТИТР КИСЛОТА СЕРНАЯ 0,1Н |  | не применяется |  | упак. | 4 |  |  | ИА ПАО "ТГК-2" (адрес склада: Ярославская ТЭЦ-2 ПАО "ТГК-2", 150044, г.Ярославль, пр-кт Октября, 83)
1888 | 335628 | 2642230403 | СТАНДАРТ-ТИТР КИСЛОТА СЕРНАЯ 0,1Н |  | не применяется |  | упак. | 1 |  |  | Ляпинская котельная Ярославской ТЭЦ-2 ПАО "ТГК-2" (адрес склада: 150044, г.Ярославль, пр-кт Октября, 83)
1889 | 335629 | 2642230403 | СТАНДАРТ-ТИТР КИСЛОТА СЕРНАЯ 0,1Н |  | не применяется |  | упак. | 1 |  |  | Новгородская ТЭЦ ПАО "ТГК-2", 173012, г. Великий Новгород, Вяжищский проезд, д.42.
1890 | 335630 | 2642230663 | СТАНДАРТ-ТИТР КАЛИЙ ГИДРООКИСЬ 0,1Н |  | не применяется |  | упак. | 1 |  |  | ИА по Архангельской обл. ПАО "ТГК-2", (адрес склада: Архангельская ТЭЦ ПАО "ТГК-2", 163045, г. Архангельск, Талажское шоссе, 19)
1891 | 335631 | 2642230663 | СТАНДАРТ-ТИТР КАЛИЙ ГИДРООКИСЬ 0,1Н |  | не применяется |  | упак. | 1 |  |  | ИА по Архангельской обл. ПАО "ТГК-2", (адрес склада: Северодвинская ТЭЦ-2 ПАО "ТГК-2", 164500, Архангельская область, г. Северодвинск, ул. Окружная, д.21)
1892 | 335632 | 2642230663 | СТАНДАРТ-ТИТР КАЛИЙ ГИДРООКИСЬ 0,1Н |  | не применяется |  | упак. | 2 |  |  | ИА ПАО "ТГК-2" (адрес склада: Ярославская ТЭЦ-3 ПАО "ТГК-2", 150023, г. Ярославль, ул. Гагарина, 76)
1893 | 335633 | 2642230663 | СТАНДАРТ-ТИТР КАЛИЙ ГИДРООКИСЬ 0,1Н |  | не применяется |  | упак. | 1 |  |  | Костромская ТЭЦ-2 ПАО "ТГК-2", 156961, г.Кострома, ул. Индустриальная, 38
1894 | 335634 | 2642230663 | СТАНДАРТ-ТИТР КАЛИЙ ГИДРООКИСЬ 0,1Н |  | не применяется |  | упак. | 1 |  |  | ИА по Архангельской обл. ПАО "ТГК-2", (адрес склада: Архангельская ТЭЦ ПАО "ТГК-2", 163045, г. Архангельск, Талажское шоссе, 19)
1895 | 335635 | 2642231102 | СТАНДАРТ-ТИТР МАГНИЙ СЕРНОКИСЛЫЙ 0,1Н |  | не применяется |  | упак. | 2 |  |  | ИА по Архангельской обл. ПАО "ТГК-2", (адрес склада: Северодвинская ТЭЦ-2 ПАО "ТГК-2", 164500, Архангельская область, г. Северодвинск, ул. Окружная, д.21)
1896 | 335636 | 2642231102 | СТАНДАРТ-ТИТР МАГНИЙ СЕРНОКИСЛЫЙ 0,1Н |  | не применяется |  | упак. | 1 |  |  | ИА ПАО "ТГК-2" (адрес склада: Ярославская ТЭЦ-3 ПАО "ТГК-2", 150023, г. Ярославль, ул. Гагарина, 76)
1897 | 335637 | 2642231102 | СТАНДАРТ-ТИТР МАГНИЙ СЕРНОКИСЛЫЙ 0,1Н |  | не применяется |  | упак. | 1 |  |  | Вологодская ТЭЦ ПАО "ТГК- 2", 160012, г.Вологда, Советский проспект, 141-А
1898 | 335638 | 2642231102 | СТАНДАРТ-ТИТР МАГНИЙ СЕРНОКИСЛЫЙ 0,1Н |  | не применяется |  | упак. | 2 |  |  | Костромская ТЭЦ-2 ПАО "ТГК-2", 156961, г.Кострома, ул. Индустриальная, 38
1899 | 335639 | 2642230741 | СТАНДАРТ-ТИТР ТРИЛОН Б 0,1Н |  | не применяется |  | упак. | 1 |  |  | Архангельские котельные ПАО "ТГК-2", (адрес склада: 163045, г. Архангельск, Талажское шоссе, 19)
1900 | 335640 | 2642230741 | СТАНДАРТ-ТИТР ТРИЛОН Б 0,1Н |  | не применяется |  | упак. | 10 |  |  | ИА по Архангельской обл. ПАО "ТГК-2", (адрес склада: Архангельская ТЭЦ ПАО "ТГК-2", 163045, г. Архангельск, Талажское шоссе, 19)
1901 | 335641 | 2642230741 | СТАНДАРТ-ТИТР ТРИЛОН Б 0,1Н |  | не применяется |  | упак. | 1 |  |  | Архангельские котельные ПАО "ТГК-2", (адрес склада: 163045, г. Архангельск, Талажское шоссе, 19)
1902 | 335642 | 2642230741 | СТАНДАРТ-ТИТР ТРИЛОН Б 0,1Н |  | не применяется |  | упак. | 12 |  |  | Архангельские котельные ПАО "ТГК-2", (адрес склада: 163045, г. Архангельск, Талажское шоссе, 19)
1903 | 335643 | 2642230741 | СТАНДАРТ-ТИТР ТРИЛОН Б 0,1Н |  | не применяется |  | упак. | 8 |  |  | Костромская ТЭЦ-2 ПАО "ТГК-2", 156961, г.Кострома, ул. Индустриальная, 38
1904 | 335644 | 2642230741 | СТАНДАРТ-ТИТР ТРИЛОН Б 0,1Н |  | не применяется |  | упак. | 3 |  |  | Вологодская ТЭЦ ПАО "ТГК- 2", 160012, г.Вологда, Советский проспект, 141-А
1905 | 335645 | 2642230741 | СТАНДАРТ-ТИТР ТРИЛОН Б 0,1Н |  | не применяется |  | упак. | 2 |  |  | ИА ПАО "ТГК-2" (адрес склада: Ярославская ТЭЦ-3 ПАО "ТГК-2", 150023, г. Ярославль, ул. Гагарина, 76)
1906 | 335646 | 2642230741 | СТАНДАРТ-ТИТР ТРИЛОН Б 0,1Н |  | не применяется |  | упак. | 1 |  |  | Тенинская водогрейная котельная Ярославской ТЭЦ-1 ПАО "ТГК-2" (адрес склада: 150003, г. Ярославль, Полушкина Роща, 7)
1907 | 335647 | 2642230741 | СТАНДАРТ-ТИТР ТРИЛОН Б 0,1Н |  | не применяется |  | упак. | 4 |  |  | ИА ПАО "ТГК-2" (адрес склада: Ярославская ТЭЦ-2 ПАО "ТГК-2", 150044, г.Ярославль, пр-кт Октября, 83)
1908 | 335648 | 2642230741 | СТАНДАРТ-ТИТР ТРИЛОН Б 0,1Н |  | не применяется |  | упак. | 2 |  |  | Ляпинская котельная Ярославской ТЭЦ-2 ПАО "ТГК-2" (адрес склада: 150044, г.Ярославль, пр-кт Октября, 83)
1909 | 335649 | 2642230741 | СТАНДАРТ-ТИТР ТРИЛОН Б 0,1Н |  | не применяется |  | упак. | 2 |  |  | ИА по Архангельской обл. ПАО "ТГК-2", (адрес склада: Северодвинская ТЭЦ-2 ПАО "ТГК-2", 164500, Архангельская область, г. Северодвинск, ул. Окружная, д.21)
1910 | 335650 | 2642230741 | СТАНДАРТ-ТИТР ТРИЛОН Б 0,1Н |  | не применяется |  | упак. | 10 |  |  | ИА по Архангельской обл. ПАО "ТГК-2", (адрес склада: Архангельская ТЭЦ ПАО "ТГК-2", 163045, г. Архангельск, Талажское шоссе, 19)
1911 | 335651 | 2638110725 | ГЛЮКОЗА КРИСТАЛЛИЧЕСКАЯ |  | ГОСТ 975-88 |  | КГ | 0.05 |  |  | ИА по Архангельской обл. ПАО "ТГК-2", (адрес склада: Архангельская ТЭЦ ПАО "ТГК-2", 163045, г. Архангельск, Талажское шоссе, 19)
1912 | 335652 | 2638110725 | ГЛЮКОЗА КРИСТАЛЛИЧЕСКАЯ |  | ГОСТ 975-88 |  | КГ | 0.1 |  |  | ИА по Архангельской обл. ПАО "ТГК-2", (адрес склада: Северодвинская ТЭЦ-2 ПАО "ТГК-2", 164500, Архангельская область, г. Северодвинск, ул. Окружная, д.21)
1913 | 335653 | 2638110725 | ГЛЮКОЗА КРИСТАЛЛИЧЕСКАЯ |  | ГОСТ 975-88 |  | КГ | 1 |  |  | Ляпинская котельная Ярославской ТЭЦ-2 ПАО "ТГК-2" (адрес склада: 150044, г.Ярославль, пр-кт Октября, 83)
1914 | 335654 | 2638110725 | ГЛЮКОЗА КРИСТАЛЛИЧЕСКАЯ |  | ГОСТ 975-88 |  | КГ | 0.4 |  |  | Костромская ТЭЦ-2 ПАО "ТГК-2", 156961, г.Кострома, ул. Индустриальная, 38
1915 | 335655 | 2638110725 | ГЛЮКОЗА КРИСТАЛЛИЧЕСКАЯ |  | ГОСТ 975-88 |  | КГ | 0.05 |  |  | ИА по Архангельской обл. ПАО "ТГК-2", (адрес склада: Архангельская ТЭЦ ПАО "ТГК-2", 163045, г. Архангельск, Талажское шоссе, 19)
1916 | 335733 | 2181360163 | ГСО 5229-90 МСО 0143:2000 ИОНОВ НАТРИЯ 1,0МГ/СМ3 (5,0МЛ/АМП) |  | ГСО 5229-90 |  | шт | 10 |  |  | ИА ПАО "ТГК-2" (адрес склада: Ярославская ТЭЦ-2 ПАО "ТГК-2", 150044, г.Ярославль, пр-кт Октября, 83)
1917 | 335756 | 2181360210 | ГСО 7684-99 МСО 0199:2001 СУЛЬФАТ-ИОН 10,0Г/ДМ3 (5,0МЛ/АМП) |  | ГСО 7684-99 |  | шт | 10 |  |  | ИА по Архангельской обл. ПАО "ТГК-2", (адрес склада: Архангельская ТЭЦ ПАО "ТГК-2", 163045, г. Архангельск, Талажское шоссе, 19)
1918 | 335757 | 2181360210 | ГСО 7684-99 МСО 0199:2001 СУЛЬФАТ-ИОН 10,0Г/ДМ3 (5,0МЛ/АМП) |  | ГСО 7684-99 |  | шт | 10 |  |  | ИА по Архангельской обл. ПАО "ТГК-2", (адрес склада: Северодвинская ТЭЦ-2 ПАО "ТГК-2", 164500, Архангельская область, г. Северодвинск, ул. Окружная, д.21)
1919 | 335758 | 2181360210 | ГСО 7684-99 МСО 0199:2001 СУЛЬФАТ-ИОН 10,0Г/ДМ3 (5,0МЛ/АМП) |  | ГСО 7684-99 |  | шт | 7 |  |  | ИА Ярославль (адрес склада: Ярославская ТЭЦ-1 ПАО "ТГК-2", 150003, г. Ярославль, Полушкина Роща, 7)
1920 | 335759 | 2181360210 | ГСО 7684-99 МСО 0199:2001 СУЛЬФАТ-ИОН 10,0Г/ДМ3 (5,0МЛ/АМП) |  | ГСО 7684-99 |  | шт | 5 |  |  | ИА ПАО "ТГК-2" (адрес склада: Ярославская ТЭЦ-2 ПАО "ТГК-2", 150044, г.Ярославль, пр-кт Октября, 83)
1921 | 335760 | 2181360210 | ГСО 7684-99 МСО 0199:2001 СУЛЬФАТ-ИОН 10,0Г/ДМ3 (5,0МЛ/АМП) |  | ГСО 7684-99 |  | шт | 5 |  |  | Тенинская водогрейная котельная Ярославской ТЭЦ-1 ПАО "ТГК-2" (адрес склада: 150003, г. Ярославль, Полушкина Роща, 7)
1922 | 335761 | 2181360210 | ГСО 7684-99 МСО 0199:2001 СУЛЬФАТ-ИОН 10,0Г/ДМ3 (5,0МЛ/АМП) |  | ГСО 7684-99 |  | шт | 2 |  |  | ИА ПАО "ТГК-2" (адрес склада: Ярославская ТЭЦ-3 ПАО "ТГК-2", 150023, г. Ярославль, ул. Гагарина, 76)
1923 | 335762 | 2181360210 | ГСО 7684-99 МСО 0199:2001 СУЛЬФАТ-ИОН 10,0Г/ДМ3 (5,0МЛ/АМП) |  | ГСО 7684-99 |  | шт | 10 |  |  | ИА по Архангельской обл. ПАО "ТГК-2", (адрес склада: Архангельская ТЭЦ ПАО "ТГК-2", 163045, г. Архангельск, Талажское шоссе, 19)
1924 | 335766 | 2625110203 | СЕРЕБРО СЕРНОКИСЛОЕ ХЧ |  | ГОСТ 1277-75 |  | КГ | 0.02 |  |  | ИА по Архангельской обл. ПАО "ТГК-2", (адрес склада: Архангельская ТЭЦ ПАО "ТГК-2", 163045, г. Архангельск, Талажское шоссе, 19)
1925 | 335767 | 2625110203 | СЕРЕБРО СЕРНОКИСЛОЕ ХЧ |  | ГОСТ 1277-75 |  | КГ | 0.02 |  |  | Вологодская ТЭЦ ПАО "ТГК- 2", 160012, г.Вологда, Советский проспект, 141-А
1926 | 335768 | 2625110203 | СЕРЕБРО СЕРНОКИСЛОЕ ХЧ |  | ГОСТ 1277-75 |  | КГ | 0.02 |  |  | ИА по Архангельской обл. ПАО "ТГК-2", (адрес склада: Архангельская ТЭЦ ПАО "ТГК-2", 163045, г. Архангельск, Талажское шоссе, 19)
1927 | 335769 | 2632210420 | ТРИЛОН Б Ч |  | ГОСТ 10652-73 |  | КГ | 1 |  |  | ИА ПАО "ТГК-2" (адрес склада: Ярославская ТЭЦ-1 ПАО "ТГК-2", 150003, г. Ярославль, Полушкина Роща, 7)
1928 | 335770 | 4324220122 | КОЛБА МЕРНАЯ 1-1000-2 ГОСТ 1770 |  | ГОСТ 1770 |  | шт | 2 |  |  | Новгородская ТЭЦ ПАО "ТГК-2", 173012, г. Великий Новгород, Вяжищский проезд, д.42.
1929 | 335771 | 4324220122 | КОЛБА МЕРНАЯ 1-1000-2 ГОСТ 1770 |  | ГОСТ 1770 |  | шт | 3 |  |  | Костромская ТЭЦ-2 ПАО "ТГК-2", 156961, г.Кострома, ул. Индустриальная, 38
1930 | 335784 | 4324143633 | СТАКАН Н-1-250 СО ШКАЛОЙ ТС 4.01.01.3020 |  | ГОСТ 25336-82 |  | шт | 10 |  |  | ИА по Архангельской обл. ПАО "ТГК-2", (адрес склада: Архангельская ТЭЦ ПАО "ТГК-2", 163045, г. Архангельск, Талажское шоссе, 19)
1931 | 335785 | 4324143633 | СТАКАН Н-1-250 СО ШКАЛОЙ ТС 4.01.01.3020 |  | ГОСТ 25336-82 |  | шт | 10 |  |  | ИА по Архангельской обл. ПАО "ТГК-2", (адрес склада: Архангельская ТЭЦ ПАО "ТГК-2", 163045, г. Архангельск, Талажское шоссе, 19)
1932 | 335825 | 4328140111 | ЛОЖКА ФАРФОРОВАЯ №3 ГОСТ 9147 |  | ГОСТ 9147 |  | шт | 2 |  |  | ИА по Архангельской обл. ПАО "ТГК-2", (адрес склада: Архангельская ТЭЦ ПАО "ТГК-2", 163045, г. Архангельск, Талажское шоссе, 19)
1933 | 335826 | 4328140111 | ЛОЖКА ФАРФОРОВАЯ №3 ГОСТ 9147 |  | ГОСТ 9147 |  | шт | 6 |  |  | Костромская ТЭЦ-2 ПАО "ТГК-2", 156961, г.Кострома, ул. Индустриальная, 38
1934 | 335827 | 4328140111 | ЛОЖКА ФАРФОРОВАЯ №3 ГОСТ 9147 |  | ГОСТ 9147 |  | шт | 3 |  |  | Костромская ТЭЦ-2 ПАО "ТГК-2", 156961, г.Кострома, ул. Индустриальная, 38
1935 | 335828 | 4328140111 | ЛОЖКА ФАРФОРОВАЯ №3 ГОСТ 9147 |  | ГОСТ 9147 |  | шт | 2 |  |  | ИА по Архангельской обл. ПАО "ТГК-2", (адрес склада: Архангельская ТЭЦ ПАО "ТГК-2", 163045, г. Архангельск, Талажское шоссе, 19)
1936 | 335976 | 2632210036 | ФЕНОЛФТАЛЕИН ИНДИКАТОР ЧДА ГОСТ 5850-72 |  | ГОСТ 5850-72 |  | КГ | 0.3 |  |  | ИА по Архангельской обл. ПАО "ТГК-2", (адрес склада: Северодвинская ТЭЦ-2 ПАО "ТГК-2", 164500, Архангельская область, г. Северодвинск, ул. Окружная, д.21)
1937 | 335977 | 2632210036 | ФЕНОЛФТАЛЕИН ИНДИКАТОР ЧДА ГОСТ 5850-72 |  | ГОСТ 5850-72 |  | КГ | 0.2 |  |  | Новгородская ТЭЦ ПАО "ТГК-2", 173012, г. Великий Новгород, Вяжищский проезд, д.42.
1938 | 335978 | 2632210036 | ФЕНОЛФТАЛЕИН ИНДИКАТОР ЧДА ГОСТ 5850-72 |  | ГОСТ 5850-72 |  | КГ | 0.1 |  |  | ИА по Архангельской обл. ПАО "ТГК-2", (адрес склада: Северодвинская ТЭЦ-1 ПАО "ТГК-2", 164500, Архангельская область, г. Северодвинск, Ягринское шоссе, д.1/32)
1939 | 335979 | 2632210036 | ФЕНОЛФТАЛЕИН ИНДИКАТОР ЧДА ГОСТ 5850-72 |  | ГОСТ 5850-72 |  | КГ | 0.01 |  |  | ИА Ярославль (адрес склада: Ярославская ТЭЦ-1 ПАО "ТГК-2", 150003, г. Ярославль, Полушкина Роща, 7)
1940 | 335980 | 2632210036 | ФЕНОЛФТАЛЕИН ИНДИКАТОР ЧДА ГОСТ 5850-72 |  | ГОСТ 5850-72 |  | КГ | 0.2 |  |  | Вологодская ТЭЦ ПАО "ТГК- 2", 160012, г.Вологда, Советский проспект, 141-А
1941 | 335981 | 2632210036 | ФЕНОЛФТАЛЕИН ИНДИКАТОР ЧДА ГОСТ 5850-72 |  | ГОСТ 5850-72 |  | КГ | 0.25 |  |  | Костромская ТЭЦ-2 ПАО "ТГК-2", 156961, г.Кострома, ул. Индустриальная, 38
1942 | 335982 | 2632210036 | ФЕНОЛФТАЛЕИН ИНДИКАТОР ЧДА ГОСТ 5850-72 |  | ГОСТ 5850-72 |  | КГ | 0.2 |  |  | Архангельские котельные ПАО "ТГК-2", (адрес склада: 163045, г. Архангельск, Талажское шоссе, 19)
1943 | 335983 | 2632210315 | МЕТИЛОВЫЙ ОРАНЖЕВЫЙ ИНДИКАТОР ЧДА |  | ТУ 6-09-5171-84 |  | КГ | 0.003 |  |  | ИА по Архангельской обл. ПАО "ТГК-2", (адрес склада: Архангельская ТЭЦ ПАО "ТГК-2", 163045, г. Архангельск, Талажское шоссе, 19)
1944 | 335984 | 2632210315 | МЕТИЛОВЫЙ ОРАНЖЕВЫЙ ИНДИКАТОР ЧДА |  | ТУ 6-09-5171-84 |  | КГ | 0.05 |  |  | Новгородская ТЭЦ ПАО "ТГК-2", 173012, г. Великий Новгород, Вяжищский проезд, д.42.
1945 | 335985 | 2632210315 | МЕТИЛОВЫЙ ОРАНЖЕВЫЙ ИНДИКАТОР ЧДА |  | ТУ 6-09-5171-84 |  | КГ | 0.1 |  |  | Ляпинская котельная Ярославской ТЭЦ-2 ПАО "ТГК-2" (адрес склада: 150044, г.Ярославль, пр-кт Октября, 83)
1946 | 335986 | 2632210315 | МЕТИЛОВЫЙ ОРАНЖЕВЫЙ ИНДИКАТОР ЧДА |  | ТУ 6-09-5171-84 |  | КГ | 0.05 |  |  | Вологодская ТЭЦ ПАО "ТГК- 2", 160012, г.Вологда, Советский проспект, 141-А
1947 | 335987 | 2632210315 | МЕТИЛОВЫЙ ОРАНЖЕВЫЙ ИНДИКАТОР ЧДА |  | ТУ 6-09-5171-84 |  | КГ | 0.2 |  |  | Костромская ТЭЦ-2 ПАО "ТГК-2", 156961, г.Кострома, ул. Индустриальная, 38
1948 | 335988 | 2632210315 | МЕТИЛОВЫЙ ОРАНЖЕВЫЙ ИНДИКАТОР ЧДА |  | ТУ 6-09-5171-84 |  | КГ | 0.2 |  |  | Архангельские котельные ПАО "ТГК-2", (адрес склада: 163045, г. Архангельск, Талажское шоссе, 19)
1949 | 335989 | 2632210315 | МЕТИЛОВЫЙ ОРАНЖЕВЫЙ ИНДИКАТОР ЧДА |  | ТУ 6-09-5171-84 |  | КГ | 1 |  |  | Архангельские котельные ПАО "ТГК-2", (адрес склада: 163045, г. Архангельск, Талажское шоссе, 19)
1950 | 335990 | 2632210315 | МЕТИЛОВЫЙ ОРАНЖЕВЫЙ ИНДИКАТОР ЧДА |  | ТУ 6-09-5171-84 |  | КГ | 2 |  |  | Архангельские котельные ПАО "ТГК-2", (адрес склада: 163045, г. Архангельск, Талажское шоссе, 19)
1951 | 335991 | 2632210315 | МЕТИЛОВЫЙ ОРАНЖЕВЫЙ ИНДИКАТОР ЧДА |  | ТУ 6-09-5171-84 |  | КГ | 0.003 |  |  | ИА по Архангельской обл. ПАО "ТГК-2", (адрес склада: Архангельская ТЭЦ ПАО "ТГК-2", 163045, г. Архангельск, Талажское шоссе, 19)
1952 | 336029 | 2625110025 | СЕРЕБРО АЗОТНОКИСЛОЕ ЧДА |  | ГОСТ 1277-75 |  | КГ | 0.2 |  |  | ИА по Архангельской обл. ПАО "ТГК-2", (адрес склада: Северодвинская ТЭЦ-2 ПАО "ТГК-2", 164500, Архангельская область, г. Северодвинск, ул. Окружная, д.21)
1953 | 336030 | 2625110025 | СЕРЕБРО АЗОТНОКИСЛОЕ ЧДА |  | ГОСТ 1277-75 |  | КГ | 0.005 |  |  | ИА по Архангельской обл. ПАО "ТГК-2", (адрес склада: Северодвинская ТЭЦ-1 ПАО "ТГК-2", 164500, Архангельская область, г. Северодвинск, Ягринское шоссе, д.1/32)
1954 | 336031 | 2625110025 | СЕРЕБРО АЗОТНОКИСЛОЕ ЧДА |  | ГОСТ 1277-75 |  | КГ | 0.05 |  |  | ИА Ярославль (адрес склада: Ярославская ТЭЦ-1 ПАО "ТГК-2", 150003, г. Ярославль, Полушкина Роща, 7)
1955 | 336032 | 2625110025 | СЕРЕБРО АЗОТНОКИСЛОЕ ЧДА |  | ГОСТ 1277-75 |  | КГ | 0.02 |  |  | Костромская ТЭЦ-2 ПАО "ТГК-2", 156961, г.Кострома, ул. Индустриальная, 38
1956 | 336099 | 2632210421 | ТРИЛОН Б ЧДА ГОСТ 10652-73 |  | ГОСТ 10652-73 |  | КГ | 0.01 |  |  | ИА по Архангельской обл. ПАО "ТГК-2", (адрес склада: Архангельская ТЭЦ ПАО "ТГК-2", 163045, г. Архангельск, Талажское шоссе, 19)
1957 | 336100 | 2632210421 | ТРИЛОН Б ЧДА ГОСТ 10652-73 |  | ГОСТ 10652-73 |  | КГ | 0.2 |  |  | Новгородская ТЭЦ ПАО "ТГК-2", 173012, г. Великий Новгород, Вяжищский проезд, д.42.
1958 | 336101 | 2632210421 | ТРИЛОН Б ЧДА ГОСТ 10652-73 |  | ГОСТ 10652-73 |  | КГ | 2 |  |  | Вологодская ТЭЦ ПАО "ТГК- 2", 160012, г.Вологда, Советский проспект, 141-А
1959 | 336102 | 2632210421 | ТРИЛОН Б ЧДА ГОСТ 10652-73 |  | ГОСТ 10652-73 |  | КГ | 0.01 |  |  | ИА по Архангельской обл. ПАО "ТГК-2", (адрес склада: Архангельская ТЭЦ ПАО "ТГК-2", 163045, г. Архангельск, Талажское шоссе, 19)
1960 | 336143 | 2642230624 | СТАНДАРТ-ТИТР КАЛИЙ ДВУХРОМОВОКИСЛЫЙ 0,1Н (10 АМПУЛ) |  | не применяется |  | упак. | 1 |  |  | ИА по Архангельской обл. ПАО "ТГК-2", (адрес склада: Архангельская ТЭЦ ПАО "ТГК-2", 163045, г. Архангельск, Талажское шоссе, 19)
1961 | 336144 | 2642230624 | СТАНДАРТ-ТИТР КАЛИЙ ДВУХРОМОВОКИСЛЫЙ 0,1Н (10 АМПУЛ) |  | не применяется |  | упак. | 1 |  |  | ИА по Архангельской обл. ПАО "ТГК-2", (адрес склада: Северодвинская ТЭЦ-2 ПАО "ТГК-2", 164500, Архангельская область, г. Северодвинск, ул. Окружная, д.21)
1962 | 336145 | 2642230624 | СТАНДАРТ-ТИТР КАЛИЙ ДВУХРОМОВОКИСЛЫЙ 0,1Н (10 АМПУЛ) |  | не применяется |  | упак. | 1 |  |  | ИА по Архангельской обл. ПАО "ТГК-2", (адрес склада: Архангельская ТЭЦ ПАО "ТГК-2", 163045, г. Архангельск, Талажское шоссе, 19)
1963 | 336151 | 2642230812 | СТАНДАРТ-ТИТРЫ НАТРИЙ ГИДРООКИСЬ 0,1H (10 АМПУЛ) |  | ТУ 2642-001-56278322-2008 |  | упак. | 3 |  |  | ИА по Архангельской обл. ПАО "ТГК-2", (адрес склада: Архангельская ТЭЦ ПАО "ТГК-2", 163045, г. Архангельск, Талажское шоссе, 19)
1964 | 336152 | 2642230812 | СТАНДАРТ-ТИТРЫ НАТРИЙ ГИДРООКИСЬ 0,1H (10 АМПУЛ) |  | ТУ 2642-001-56278322-2008 |  | упак. | 2 |  |  | ИА по Архангельской обл. ПАО "ТГК-2", (адрес склада: Северодвинская ТЭЦ-2 ПАО "ТГК-2", 164500, Архангельская область, г. Северодвинск, ул. Окружная, д.21)
1965 | 336153 | 2642230812 | СТАНДАРТ-ТИТРЫ НАТРИЙ ГИДРООКИСЬ 0,1H (10 АМПУЛ) |  | ТУ 2642-001-56278322-2008 |  | упак. | 6 |  |  | Новгородская ТЭЦ ПАО "ТГК-2", 173012, г. Великий Новгород, Вяжищский проезд, д.42.
1966 | 336154 | 2642230812 | СТАНДАРТ-ТИТРЫ НАТРИЙ ГИДРООКИСЬ 0,1H (10 АМПУЛ) |  | ТУ 2642-001-56278322-2008 |  | упак. | 1 |  |  | Ляпинская котельная Ярославской ТЭЦ-2 ПАО "ТГК-2" (адрес склада: 150044, г.Ярославль, пр-кт Октября, 83)
1967 | 336155 | 2642230812 | СТАНДАРТ-ТИТРЫ НАТРИЙ ГИДРООКИСЬ 0,1H (10 АМПУЛ) |  | ТУ 2642-001-56278322-2008 |  | упак. | 1 |  |  | ИА ПАО "ТГК-2" (адрес склада: Ярославская ТЭЦ-1 ПАО "ТГК-2", 150003, г. Ярославль, Полушкина Роща, 7)
1968 | 336156 | 2642230812 | СТАНДАРТ-ТИТРЫ НАТРИЙ ГИДРООКИСЬ 0,1H (10 АМПУЛ) |  | ТУ 2642-001-56278322-2008 |  | упак. | 3 |  |  | ИА ПАО "ТГК-2" (адрес склада: Ярославская ТЭЦ-2 ПАО "ТГК-2", 150044, г.Ярославль, пр-кт Октября, 83)
1969 | 336157 | 2642230812 | СТАНДАРТ-ТИТРЫ НАТРИЙ ГИДРООКИСЬ 0,1H (10 АМПУЛ) |  | ТУ 2642-001-56278322-2008 |  | упак. | 1 |  |  | Тенинская водогрейная котельная Ярославской ТЭЦ-1 ПАО "ТГК-2" (адрес склада: 150003, г. Ярославль, Полушкина Роща, 7)
1970 | 336158 | 2642230812 | СТАНДАРТ-ТИТРЫ НАТРИЙ ГИДРООКИСЬ 0,1H (10 АМПУЛ) |  | ТУ 2642-001-56278322-2008 |  | упак. | 2 |  |  | ИА ПАО "ТГК-2" (адрес склада: Ярославская ТЭЦ-3 ПАО "ТГК-2", 150023, г. Ярославль, ул. Гагарина, 76)
1971 | 336159 | 2642230812 | СТАНДАРТ-ТИТРЫ НАТРИЙ ГИДРООКИСЬ 0,1H (10 АМПУЛ) |  | ТУ 2642-001-56278322-2008 |  | упак. | 2 |  |  | Вологодская ТЭЦ ПАО "ТГК- 2", 160012, г.Вологда, Советский проспект, 141-А
1972 | 336160 | 2642230812 | СТАНДАРТ-ТИТРЫ НАТРИЙ ГИДРООКИСЬ 0,1H (10 АМПУЛ) |  | ТУ 2642-001-56278322-2008 |  | упак. | 3 |  |  | ИА по Архангельской обл. ПАО "ТГК-2", (адрес склада: Архангельская ТЭЦ ПАО "ТГК-2", 163045, г. Архангельск, Талажское шоссе, 19)
1973 | 336161 | 2642230812 | СТАНДАРТ-ТИТРЫ НАТРИЙ ГИДРООКИСЬ 0,1H (10 АМПУЛ) |  | ТУ 2642-001-56278322-2008 |  | упак. | 1 |  |  | Архангельские котельные ПАО "ТГК-2", (адрес склада: 163045, г. Архангельск, Талажское шоссе, 19)
1974 | 336162 | 2642230832 | СТАНДАРТ-ТИТР НАТРИЙ СЕРНОВАТИСТОКИСЛЫЙ 0,1H |  | не применяется |  | упак. | 1 |  |  | ИА по Архангельской обл. ПАО "ТГК-2", (адрес склада: Архангельская ТЭЦ ПАО "ТГК-2", 163045, г. Архангельск, Талажское шоссе, 19)
1975 | 336163 | 2642230832 | СТАНДАРТ-ТИТР НАТРИЙ СЕРНОВАТИСТОКИСЛЫЙ 0,1H |  | не применяется |  | упак. | 3 |  |  | ИА по Архангельской обл. ПАО "ТГК-2", (адрес склада: Северодвинская ТЭЦ-2 ПАО "ТГК-2", 164500, Архангельская область, г. Северодвинск, ул. Окружная, д.21)
1976 | 336164 | 2642230832 | СТАНДАРТ-ТИТР НАТРИЙ СЕРНОВАТИСТОКИСЛЫЙ 0,1H |  | не применяется |  | упак. | 1 |  |  | ИА ПАО "ТГК-2" (адрес склада: Ярославская ТЭЦ-2 ПАО "ТГК-2", 150044, г.Ярославль, пр-кт Октября, 83)
1977 | 336165 | 2642230832 | СТАНДАРТ-ТИТР НАТРИЙ СЕРНОВАТИСТОКИСЛЫЙ 0,1H |  | не применяется |  | упак. | 2 |  |  | Костромская ТЭЦ-2 ПАО "ТГК-2", 156961, г.Кострома, ул. Индустриальная, 38
1978 | 336166 | 2642230832 | СТАНДАРТ-ТИТР НАТРИЙ СЕРНОВАТИСТОКИСЛЫЙ 0,1H |  | не применяется |  | упак. | 1 |  |  | ИА по Архангельской обл. ПАО "ТГК-2", (адрес склада: Архангельская ТЭЦ ПАО "ТГК-2", 163045, г. Архангельск, Талажское шоссе, 19)
1979 | 336167 | 2642230713 | СТАНДАРТ-ТИТРЫ НАТРИЙ ХЛОРИСТЫЙ 0,1H (10 АМПУЛ) |  | ТУ 2642-001-56278322-2008 |  | упак. | 2 |  |  | ИА ПАО "ТГК-2" (адрес склада: Ярославская ТЭЦ-2 ПАО "ТГК-2", 150044, г.Ярославль, пр-кт Октября, 83)
1980 | 336168 | 2642230713 | СТАНДАРТ-ТИТРЫ НАТРИЙ ХЛОРИСТЫЙ 0,1H (10 АМПУЛ) |  | ТУ 2642-001-56278322-2008 |  | упак. | 1 |  |  | Тенинская водогрейная котельная Ярославской ТЭЦ-1 ПАО "ТГК-2" (адрес склада: 150003, г. Ярославль, Полушкина Роща, 7)
1981 | 336169 | 2642230713 | СТАНДАРТ-ТИТРЫ НАТРИЙ ХЛОРИСТЫЙ 0,1H (10 АМПУЛ) |  | ТУ 2642-001-56278322-2008 |  | упак. | 1 |  |  | ИА ПАО "ТГК-2" (адрес склада: Ярославская ТЭЦ-3 ПАО "ТГК-2", 150023, г. Ярославль, ул. Гагарина, 76)
1982 | 336170 | 2642230713 | СТАНДАРТ-ТИТРЫ НАТРИЙ ХЛОРИСТЫЙ 0,1H (10 АМПУЛ) |  | ТУ 2642-001-56278322-2008 |  | упак. | 10 |  |  | Костромская ТЭЦ-2 ПАО "ТГК-2", 156961, г.Кострома, ул. Индустриальная, 38
1983 | 336171 | 2642230713 | СТАНДАРТ-ТИТРЫ НАТРИЙ ХЛОРИСТЫЙ 0,1H (10 АМПУЛ) |  | ТУ 2642-001-56278322-2008 |  | упак. | 3 |  |  | Костромская ТЭЦ-2 ПАО "ТГК-2", 156961, г.Кострома, ул. Индустриальная, 38
1984 | 336172 | 2642230223 | СТАНДАРТ-ТИТР КИСЛОТА СОЛЯНАЯ 0,1H (10 АМПУЛ) |  | не применяется |  | упак. | 9 |  |  | ИА по Архангельской обл. ПАО "ТГК-2", (адрес склада: Архангельская ТЭЦ ПАО "ТГК-2", 163045, г. Архангельск, Талажское шоссе, 19)
1985 | 336173 | 2642230223 | СТАНДАРТ-ТИТР КИСЛОТА СОЛЯНАЯ 0,1H (10 АМПУЛ) |  | не применяется |  | упак. | 1 |  |  | ИА по Архангельской обл. ПАО "ТГК-2", (адрес склада: Северодвинская ТЭЦ-2 ПАО "ТГК-2", 164500, Архангельская область, г. Северодвинск, ул. Окружная, д.21)
1986 | 336174 | 2642230223 | СТАНДАРТ-ТИТР КИСЛОТА СОЛЯНАЯ 0,1H (10 АМПУЛ) |  | не применяется |  | упак. | 1 |  |  | Новгородская ТЭЦ ПАО "ТГК-2", 173012, г. Великий Новгород, Вяжищский проезд, д.42.
1987 | 336175 | 2642230223 | СТАНДАРТ-ТИТР КИСЛОТА СОЛЯНАЯ 0,1H (10 АМПУЛ) |  | не применяется |  | упак. | 1 |  |  | Ляпинская котельная Ярославской ТЭЦ-2 ПАО "ТГК-2" (адрес склада: 150044, г.Ярославль, пр-кт Октября, 83)
1988 | 336176 | 2642230223 | СТАНДАРТ-ТИТР КИСЛОТА СОЛЯНАЯ 0,1H (10 АМПУЛ) |  | не применяется |  | упак. | 1 |  |  | ИА ПАО "ТГК-2" (адрес склада: Ярославская ТЭЦ-3 ПАО "ТГК-2", 150023, г. Ярославль, ул. Гагарина, 76)
1989 | 336177 | 2642230223 | СТАНДАРТ-ТИТР КИСЛОТА СОЛЯНАЯ 0,1H (10 АМПУЛ) |  | не применяется |  | упак. | 1 |  |  | Вологодская ТЭЦ ПАО "ТГК- 2", 160012, г.Вологда, Советский проспект, 141-А
1990 | 336178 | 2642230223 | СТАНДАРТ-ТИТР КИСЛОТА СОЛЯНАЯ 0,1H (10 АМПУЛ) |  | не применяется |  | упак. | 3 |  |  | Костромская ТЭЦ-2 ПАО "ТГК-2", 156961, г.Кострома, ул. Индустриальная, 38
1991 | 336179 | 2642230223 | СТАНДАРТ-ТИТР КИСЛОТА СОЛЯНАЯ 0,1H (10 АМПУЛ) |  | не применяется |  | упак. | 18 |  |  | Архангельские котельные ПАО "ТГК-2", (адрес склада: 163045, г. Архангельск, Талажское шоссе, 19)
1992 | 336180 | 2642230223 | СТАНДАРТ-ТИТР КИСЛОТА СОЛЯНАЯ 0,1H (10 АМПУЛ) |  | не применяется |  | упак. | 9 |  |  | ИА по Архангельской обл. ПАО "ТГК-2", (адрес склада: Архангельская ТЭЦ ПАО "ТГК-2", 163045, г. Архангельск, Талажское шоссе, 19)
1993 | 336181 | 2642230223 | СТАНДАРТ-ТИТР КИСЛОТА СОЛЯНАЯ 0,1H (10 АМПУЛ) |  | не применяется |  | упак. | 15 |  |  | Архангельские котельные ПАО "ТГК-2", (адрес склада: 163045, г. Архангельск, Талажское шоссе, 19)
1994 | 336182 | 2642231002 | СТАНДАРТ-ТИТР КАЛИЕВОЙ СОЛИ МАРГАНЦЕВОЙ КИСЛОТЫ 0,1H |  | не применяется |  | упак. | 5 |  |  | ИА ПАО "ТГК-2" (адрес склада: Ярославская ТЭЦ-2 ПАО "ТГК-2", 150044, г.Ярославль, пр-кт Октября, 83)
1995 | 336292 | 4328121022 | КЮВЕТА ДЛЯ КФК 10,0 ММ |  | ГОСТ 20903-75 |  | шт | 2 |  |  | ИА ПАО "ТГК-2" (адрес склада: Ярославская ТЭЦ-2 ПАО "ТГК-2", 150044, г.Ярославль, пр-кт Октября, 83)
1996 | 336293 | 4328121022 | КЮВЕТА ДЛЯ КФК 10,0 ММ |  | ГОСТ 20903-75 |  | шт | 10 |  |  | Костромская ТЭЦ-2 ПАО "ТГК-2", 156961, г.Кострома, ул. Индустриальная, 38
1997 | 336294 | 4328121023 | КЮВЕТА ДЛЯ КФК 20,0 ММ |  | ГОСТ 20903-75 |  | шт | 4 |  |  | ИА по Архангельской обл. ПАО "ТГК-2", (адрес склада: Архангельская ТЭЦ ПАО "ТГК-2", 163045, г. Архангельск, Талажское шоссе, 19)
1998 | 336295 | 4328121023 | КЮВЕТА ДЛЯ КФК 20,0 ММ |  | ГОСТ 20903-75 |  | шт | 10 |  |  | ИА по Архангельской обл. ПАО "ТГК-2", (адрес склада: Северодвинская ТЭЦ-2 ПАО "ТГК-2", 164500, Архангельская область, г. Северодвинск, ул. Окружная, д.21)
1999 | 336296 | 4328121023 | КЮВЕТА ДЛЯ КФК 20,0 ММ |  | ГОСТ 20903-75 |  | шт | 4 |  |  | ИА по Архангельской обл. ПАО "ТГК-2", (адрес склада: Северодвинская ТЭЦ-1 ПАО "ТГК-2", 164500, Архангельская область, г. Северодвинск, Ягринское шоссе, д.1/32)
2000 | 336297 | 4328121023 | КЮВЕТА ДЛЯ КФК 20,0 ММ |  | ГОСТ 20903-75 |  | шт | 6 |  |  | ИА ПАО "ТГК-2" (адрес склада: Ярославская ТЭЦ-2 ПАО "ТГК-2", 150044, г.Ярославль, пр-кт Октября, 83)
2001 | 336298 | 4328121023 | КЮВЕТА ДЛЯ КФК 20,0 ММ |  | ГОСТ 20903-75 |  | шт | 10 |  |  | Костромская ТЭЦ-2 ПАО "ТГК-2", 156961, г.Кострома, ул. Индустриальная, 38
2002 | 336299 | 4328121023 | КЮВЕТА ДЛЯ КФК 20,0 ММ |  | ГОСТ 20903-75 |  | шт | 4 |  |  | ИА по Архангельской обл. ПАО "ТГК-2", (адрес склада: Архангельская ТЭЦ ПАО "ТГК-2", 163045, г. Архангельск, Талажское шоссе, 19)
2003 | 336300 | 4328121024 | КЮВЕТА ДЛЯ КФК 30,0 ММ |  | ГОСТ 20903-75 |  | шт | 4 |  |  | ИА по Архангельской обл. ПАО "ТГК-2", (адрес склада: Архангельская ТЭЦ ПАО "ТГК-2", 163045, г. Архангельск, Талажское шоссе, 19)
2004 | 336301 | 4328121024 | КЮВЕТА ДЛЯ КФК 30,0 ММ |  | ГОСТ 20903-75 |  | шт | 6 |  |  | Костромская ТЭЦ-2 ПАО "ТГК-2", 156961, г.Кострома, ул. Индустриальная, 38
2005 | 336302 | 4328121024 | КЮВЕТА ДЛЯ КФК 30,0 ММ |  | ГОСТ 20903-75 |  | шт | 2 |  |  | ИА ПАО "ТГК-2" (адрес склада: Ярославская ТЭЦ-2 ПАО "ТГК-2", 150044, г.Ярославль, пр-кт Октября, 83)
2006 | 336303 | 4328121024 | КЮВЕТА ДЛЯ КФК 30,0 ММ |  | ГОСТ 20903-75 |  | шт | 10 |  |  | ИА по Архангельской обл. ПАО "ТГК-2", (адрес склада: Северодвинская ТЭЦ-2 ПАО "ТГК-2", 164500, Архангельская область, г. Северодвинск, ул. Окружная, д.21)
2007 | 336304 | 4328121024 | КЮВЕТА ДЛЯ КФК 30,0 ММ |  | ГОСТ 20903-75 |  | шт | 4 |  |  | ИА по Архангельской обл. ПАО "ТГК-2", (адрес склада: Архангельская ТЭЦ ПАО "ТГК-2", 163045, г. Архангельск, Талажское шоссе, 19)
2008 | 336316 | 4325141025 | ВОРОНКА-ФИЛЬТР ВФ-1-40 160,0 МКР |  | ГОСТ 25336-82 |  | шт | 2 |  |  | Новгородская ТЭЦ ПАО "ТГК-2", 173012, г. Великий Новгород, Вяжищский проезд, д.42.
2009 | 336317 | 4321890351 | БЮРЕТКА 1-3-2-50-0,1 ГОСТ 29251-91 |  | ГОСТ 29251-91 |  | шт | 10 |  |  | Костромская ТЭЦ-2 ПАО "ТГК-2", 156961, г.Кострома, ул. Индустриальная, 38
2010 | 336348 | 4324225009 | ПРОМЫВАЛКА 500,0 МЛ |  | ГОСТ 25336-82 |  | шт | 3 |  |  | Новгородская ТЭЦ ПАО "ТГК-2", 173012, г. Великий Новгород, Вяжищский проезд, д.42.
2011 | 336349 | 2642120910 | ФИЛЬТРЫ ОБЕЗЗОЛЕННЫЕ СИНЯЯ ЛЕНТА 15,0 СМ (100 ШТ) |  | ГОСТ 12026-76 |  | упак. | 3 |  |  | ИА по Архангельской обл. ПАО "ТГК-2", (адрес склада: Архангельская ТЭЦ ПАО "ТГК-2", 163045, г. Архангельск, Талажское шоссе, 19)
2012 | 336350 | 2642120910 | ФИЛЬТРЫ ОБЕЗЗОЛЕННЫЕ СИНЯЯ ЛЕНТА 15,0 СМ (100 ШТ) |  | ГОСТ 12026-76 |  | упак. | 5 |  |  | ИА по Архангельской обл. ПАО "ТГК-2", (адрес склада: Северодвинская ТЭЦ-2 ПАО "ТГК-2", 164500, Архангельская область, г. Северодвинск, ул. Окружная, д.21)
2013 | 336351 | 2642120910 | ФИЛЬТРЫ ОБЕЗЗОЛЕННЫЕ СИНЯЯ ЛЕНТА 15,0 СМ (100 ШТ) |  | ГОСТ 12026-76 |  | упак. | 10 |  |  | ИА по Архангельской обл. ПАО "ТГК-2", (адрес склада: Северодвинская ТЭЦ-1 ПАО "ТГК-2", 164500, Архангельская область, г. Северодвинск, Ягринское шоссе, д.1/32)
2014 | 336352 | 2642120910 | ФИЛЬТРЫ ОБЕЗЗОЛЕННЫЕ СИНЯЯ ЛЕНТА 15,0 СМ (100 ШТ) |  | ГОСТ 12026-76 |  | упак. | 18 |  |  | ИА ПАО "ТГК-2" (адрес склада: Ярославская ТЭЦ-2 ПАО "ТГК-2", 150044, г.Ярославль, пр-кт Октября, 83)
2015 | 336353 | 2642120910 | ФИЛЬТРЫ ОБЕЗЗОЛЕННЫЕ СИНЯЯ ЛЕНТА 15,0 СМ (100 ШТ) |  | ГОСТ 12026-76 |  | упак. | 10 |  |  | Тенинская водогрейная котельная Ярославской ТЭЦ-1 ПАО "ТГК-2" (адрес склада: 150003, г. Ярославль, Полушкина Роща, 7)
2016 | 336354 | 2642120910 | ФИЛЬТРЫ ОБЕЗЗОЛЕННЫЕ СИНЯЯ ЛЕНТА 15,0 СМ (100 ШТ) |  | ГОСТ 12026-76 |  | упак. | 20 |  |  | ИА ПАО "ТГК-2" (адрес склада: Ярославская ТЭЦ-3 ПАО "ТГК-2", 150023, г. Ярославль, ул. Гагарина, 76)
2017 | 336355 | 2642120910 | ФИЛЬТРЫ ОБЕЗЗОЛЕННЫЕ СИНЯЯ ЛЕНТА 15,0 СМ (100 ШТ) |  | ГОСТ 12026-76 |  | упак. | 1 |  |  | Вологодская ТЭЦ ПАО "ТГК- 2", 160012, г.Вологда, Советский проспект, 141-А
2018 | 336356 | 2642120910 | ФИЛЬТРЫ ОБЕЗЗОЛЕННЫЕ СИНЯЯ ЛЕНТА 15,0 СМ (100 ШТ) |  | ГОСТ 12026-76 |  | упак. | 5 |  |  | Костромская ТЭЦ-2 ПАО "ТГК-2", 156961, г.Кострома, ул. Индустриальная, 38
2019 | 336357 | 2642120910 | ФИЛЬТРЫ ОБЕЗЗОЛЕННЫЕ СИНЯЯ ЛЕНТА 15,0 СМ (100 ШТ) |  | ГОСТ 12026-76 |  | упак. | 3 |  |  | ИА по Архангельской обл. ПАО "ТГК-2", (адрес склада: Архангельская ТЭЦ ПАО "ТГК-2", 163045, г. Архангельск, Талажское шоссе, 19)
2020 | 336358 | 2181360298 | ГСО 7766-2000 ИОНОВ ЖЕЛЕЗА (III) 1,0МГ/СМ3 (5,0МЛ/АМП) |  | ГСО 7766-2000 |  | шт | 20 |  |  | ИА по Архангельской обл. ПАО "ТГК-2", (адрес склада: Архангельская ТЭЦ ПАО "ТГК-2", 163045, г. Архангельск, Талажское шоссе, 19)
2021 | 336359 | 2181360298 | ГСО 7766-2000 ИОНОВ ЖЕЛЕЗА (III) 1,0МГ/СМ3 (5,0МЛ/АМП) |  | ГСО 7766-2000 |  | шт | 5 |  |  | Вологодская ТЭЦ ПАО "ТГК- 2", 160012, г.Вологда, Советский проспект, 141-А
2022 | 336360 | 2181360298 | ГСО 7766-2000 ИОНОВ ЖЕЛЕЗА (III) 1,0МГ/СМ3 (5,0МЛ/АМП) |  | ГСО 7766-2000 |  | шт | 20 |  |  | ИА по Архангельской обл. ПАО "ТГК-2", (адрес склада: Архангельская ТЭЦ ПАО "ТГК-2", 163045, г. Архангельск, Талажское шоссе, 19)
2023 | 336380 | 2642121501 | ФИЛЬТРЫ АФА-ХА-20 (100 ШТ) |  | ТУ 2282-004-00208982-2012 |  | упак. | 2 |  |  | Костромская ТЭЦ-2 ПАО "ТГК-2", 156961, г.Кострома, ул. Индустриальная, 38
2024 | 336382 | 4325140152 | ВОРОНКА ДЕЛИТЕЛЬНАЯ ВД-1-125 |  | ГОСТ 25336-82 |  | шт | 3 |  |  | ИА по Архангельской обл. ПАО "ТГК-2", (адрес склада: Архангельская ТЭЦ ПАО "ТГК-2", 163045, г. Архангельск, Талажское шоссе, 19)
2025 | 336383 | 4325140152 | ВОРОНКА ДЕЛИТЕЛЬНАЯ ВД-1-125 |  | ГОСТ 25336-82 |  | шт | 1 |  |  | Вологодская ТЭЦ ПАО "ТГК- 2", 160012, г.Вологда, Советский проспект, 141-А
2026 | 336384 | 4325140152 | ВОРОНКА ДЕЛИТЕЛЬНАЯ ВД-1-125 |  | ГОСТ 25336-82 |  | шт | 3 |  |  | ИА по Архангельской обл. ПАО "ТГК-2", (адрес склада: Архангельская ТЭЦ ПАО "ТГК-2", 163045, г. Архангельск, Талажское шоссе, 19)
2027 | 336385 | 4324130511 | ПРОБИРКА П-2-15-14/23 |  | ГОСТ 29251-91 |  | шт | 5 |  |  | ИА по Архангельской обл. ПАО "ТГК-2", (адрес склада: Северодвинская ТЭЦ-2 ПАО "ТГК-2", 164500, Архангельская область, г. Северодвинск, ул. Окружная, д.21)
2028 | 336386 | 4324271362 | ЦИЛИНДР МЕРНЫЙ 1-25-2 ГОСТ 1770-74 |  | ГОСТ 1770-74 |  | шт | 4 |  |  | ИА по Архангельской обл. ПАО "ТГК-2", (адрес склада: Архангельская ТЭЦ ПАО "ТГК-2", 163045, г. Архангельск, Талажское шоссе, 19)
2029 | 336387 | 4324271362 | ЦИЛИНДР МЕРНЫЙ 1-25-2 ГОСТ 1770-74 |  | ГОСТ 1770-74 |  | шт | 5 |  |  | ИА по Архангельской обл. ПАО "ТГК-2", (адрес склада: Северодвинская ТЭЦ-2 ПАО "ТГК-2", 164500, Архангельская область, г. Северодвинск, ул. Окружная, д.21)
2030 | 336388 | 4324271362 | ЦИЛИНДР МЕРНЫЙ 1-25-2 ГОСТ 1770-74 |  | ГОСТ 1770-74 |  | шт | 4 |  |  | ИА по Архангельской обл. ПАО "ТГК-2", (адрес склада: Архангельская ТЭЦ ПАО "ТГК-2", 163045, г. Архангельск, Талажское шоссе, 19)
2031 | 336488 | 2642230924 | СТАНДАРТ-ТИТР ЙОД 0,1Н |  | не применяется |  | упак. | 1 |  |  | ИА по Архангельской обл. ПАО "ТГК-2", (адрес склада: Архангельская ТЭЦ ПАО "ТГК-2", 163045, г. Архангельск, Талажское шоссе, 19)
2032 | 336489 | 2642230924 | СТАНДАРТ-ТИТР ЙОД 0,1Н |  | не применяется |  | упак. | 1 |  |  | ИА по Архангельской обл. ПАО "ТГК-2", (адрес склада: Северодвинская ТЭЦ-2 ПАО "ТГК-2", 164500, Архангельская область, г. Северодвинск, ул. Окружная, д.21)
2033 | 336490 | 2642230924 | СТАНДАРТ-ТИТР ЙОД 0,1Н |  | не применяется |  | упак. | 5 |  |  | Новгородская ТЭЦ ПАО "ТГК-2", 173012, г. Великий Новгород, Вяжищский проезд, д.42.
2034 | 336491 | 2642230924 | СТАНДАРТ-ТИТР ЙОД 0,1Н |  | не применяется |  | упак. | 3 |  |  | ИА ПАО "ТГК-2" (адрес склада: Ярославская ТЭЦ-2 ПАО "ТГК-2", 150044, г.Ярославль, пр-кт Октября, 83)
2035 | 336492 | 2642230924 | СТАНДАРТ-ТИТР ЙОД 0,1Н |  | не применяется |  | упак. | 2 |  |  | Костромская ТЭЦ-2 ПАО "ТГК-2", 156961, г.Кострома, ул. Индустриальная, 38
2036 | 336493 | 2642230924 | СТАНДАРТ-ТИТР ЙОД 0,1Н |  | не применяется |  | упак. | 1 |  |  | Костромская ТЭЦ-2 ПАО "ТГК-2", 156961, г.Кострома, ул. Индустриальная, 38
2037 | 336494 | 2642230924 | СТАНДАРТ-ТИТР ЙОД 0,1Н |  | не применяется |  | упак. | 1 |  |  | ИА по Архангельской обл. ПАО "ТГК-2", (адрес склада: Архангельская ТЭЦ ПАО "ТГК-2", 163045, г. Архангельск, Талажское шоссе, 19)
2038 | 336495 | 2642230844 | СТАНДАРТ-ТИТР НАТРИЙ ТЕТРАБОРНОКИСЛЫЙ 0,1Н |  | не применяется |  | упак. | 1 |  |  | ИА ПАО "ТГК-2" (адрес склада: Ярославская ТЭЦ-1 ПАО "ТГК-2", 150003, г. Ярославль, Полушкина Роща, 7)
2039 | 336496 | 4321890451 | БЮРЕТКА С АВТОМАТИЧЕСКИМ НУЛЕМ 10,0 МЛ |  | ГОСТ 29227- 91 |  | шт | 3 |  |  | ИА по Архангельской обл. ПАО "ТГК-2", (адрес склада: Северодвинская ТЭЦ-2 ПАО "ТГК-2", 164500, Архангельская область, г. Северодвинск, ул. Окружная, д.21)
2040 | 336497 | 4324220995 | КОЛБА КОНИЧЕСКАЯ КН-3-250-34 ТС СО ШКАЛОЙ ГОСТ 25336-82 |  | ГОСТ 25336-82 |  | шт | 30 |  |  | ИА по Архангельской обл. ПАО "ТГК-2", (адрес склада: Архангельская ТЭЦ ПАО "ТГК-2", 163045, г. Архангельск, Талажское шоссе, 19)
2041 | 336498 | 4324220995 | КОЛБА КОНИЧЕСКАЯ КН-3-250-34 ТС СО ШКАЛОЙ ГОСТ 25336-82 |  | ГОСТ 25336-82 |  | шт | 30 |  |  | ИА по Архангельской обл. ПАО "ТГК-2", (адрес склада: Архангельская ТЭЦ ПАО "ТГК-2", 163045, г. Архангельск, Талажское шоссе, 19)
2042 | 336499 | 2642120321 | ТРУБКА ИНДИКАТОРНАЯ-ДИОКСИД АЗОТА 0,0001-0,04 Г/М3 |  | ГОСТ 51712-2001 |  | шт | 10 |  |  | ИА Ярославль (адрес склада: Ярославская ТЭЦ-1 ПАО "ТГК-2", 150003, г. Ярославль, Полушкина Роща, 7)
2043 | 336500 | 2642120321 | ТРУБКА ИНДИКАТОРНАЯ-ДИОКСИД АЗОТА 0,0001-0,04 Г/М3 |  | ГОСТ 51712-2001 |  | шт | 25 |  |  | Костромская ТЭЦ-2 ПАО "ТГК-2", 156961, г.Кострома, ул. Индустриальная, 38
2044 | 336501 | 2181360702 | ГСО 7105-94 МСО 0022:1998 ЙОДАТ КАЛИЯ 0,5МГ/СМ3 ФОН ВОДА (0,5МЛ/АМП) |  | ГСО 7105-94 |  | шт | 1 |  |  | ИА по Архангельской обл. ПАО "ТГК-2", (адрес склада: Северодвинская ТЭЦ-1 ПАО "ТГК-2", 164500, Архангельская область, г. Северодвинск, Ягринское шоссе, д.1/32)
2045 | 336503 | 4325241021 | КОЛОНКА ХРОМАТОГРАФИЧЕСКАЯ ДУ 9,0 ММ L=200,0 ММ |  | не применяется |  | шт | 3 |  |  | Костромская ТЭЦ-2 ПАО "ТГК-2", 156961, г.Кострома, ул. Индустриальная, 38
2046 | 336504 | 2642120464 | БУМАГА ИНДИКАТОРНАЯ УНИВЕРСАЛЬНАЯ PH=0-12 |  | ТУ 2642-054-23050963 |  | шт | 2 |  |  | ИА по Архангельской обл. ПАО "ТГК-2", (адрес склада: Архангельская ТЭЦ ПАО "ТГК-2", 163045, г. Архангельск, Талажское шоссе, 19)
2047 | 336505 | 2642120464 | БУМАГА ИНДИКАТОРНАЯ УНИВЕРСАЛЬНАЯ PH=0-12 |  | ТУ 2642-054-23050963 |  | шт | 2 |  |  | ИА по Архангельской обл. ПАО "ТГК-2", (адрес склада: Архангельская ТЭЦ ПАО "ТГК-2", 163045, г. Архангельск, Талажское шоссе, 19)
2048 | 336538 | 2642120005 | ТРУБКА ИНДИКАТОРНАЯ-БЕНЗИН ТИ-4,0 (50-4000 МГ/М3) |  | ГОСТ 51712-2001 |  | шт | 10 |  |  | ИА Ярославль (адрес склада: Ярославская ТЭЦ-1 ПАО "ТГК-2", 150003, г. Ярославль, Полушкина Роща, 7)
2049 | 336539 | 2642120005 | ТРУБКА ИНДИКАТОРНАЯ-БЕНЗИН ТИ-4,0 (50-4000 МГ/М3) |  | ГОСТ 51712-2001 |  | шт | 35 |  |  | Костромская ТЭЦ-2 ПАО "ТГК-2", 156961, г.Кострома, ул. Индустриальная, 38
2050 | 336540 | 2181360591 | ГСО 8152-2002 ТЕМПЕРАТУРА ВСПЫШКИ В ОТКРЫТОМ ТИГЛЕ ТВОТ-150-ЭК (250,0 МЛ) |  | ГСО 8152-2002 |  | шт | 2 |  |  | Костромская ТЭЦ-2 ПАО "ТГК-2", 156961, г.Кострома, ул. Индустриальная, 38
2051 | 336541 | 2181360585 | ГСО 8151-2002 ТЕМПЕРАТУРА ВСПЫШКИ В ОТКРЫТОМ ТИГЛЕ ТВОТ-110-ЭК (250,0 МЛ) |  | ГСО 8151-2002 |  | шт | 2 |  |  | Костромская ТЭЦ-2 ПАО "ТГК-2", 156961, г.Кострома, ул. Индустриальная, 38
2052 | 336770 | 4321331933 | ПИПЕТКА ГРАДУИРОВАННАЯ 1-2-2-5 ЧАСТИЧНЫЙ СЛИВ ГОСТ 29227 |  | ГОСТ 29227 |  | шт | 10 |  |  | ИА по Архангельской обл. ПАО "ТГК-2", (адрес склада: Архангельская ТЭЦ ПАО "ТГК-2", 163045, г. Архангельск, Талажское шоссе, 19)
2053 | 336771 | 4321331933 | ПИПЕТКА ГРАДУИРОВАННАЯ 1-2-2-5 ЧАСТИЧНЫЙ СЛИВ ГОСТ 29227 |  | ГОСТ 29227 |  | шт | 5 |  |  | ИА по Архангельской обл. ПАО "ТГК-2", (адрес склада: Северодвинская ТЭЦ-2 ПАО "ТГК-2", 164500, Архангельская область, г. Северодвинск, ул. Окружная, д.21)
2054 | 336772 | 4321331933 | ПИПЕТКА ГРАДУИРОВАННАЯ 1-2-2-5 ЧАСТИЧНЫЙ СЛИВ ГОСТ 29227 |  | ГОСТ 29227 |  | шт | 10 |  |  | ИА ПАО "ТГК-2" (адрес склада: Ярославская ТЭЦ-2 ПАО "ТГК-2", 150044, г.Ярославль, пр-кт Октября, 83)
2055 | 336773 | 4321331933 | ПИПЕТКА ГРАДУИРОВАННАЯ 1-2-2-5 ЧАСТИЧНЫЙ СЛИВ ГОСТ 29227 |  | ГОСТ 29227 |  | шт | 10 |  |  | Костромская ТЭЦ-2 ПАО "ТГК-2", 156961, г.Кострома, ул. Индустриальная, 38
2056 | 336774 | 4321331933 | ПИПЕТКА ГРАДУИРОВАННАЯ 1-2-2-5 ЧАСТИЧНЫЙ СЛИВ ГОСТ 29227 |  | ГОСТ 29227 |  | шт | 10 |  |  | ИА по Архангельской обл. ПАО "ТГК-2", (адрес склада: Архангельская ТЭЦ ПАО "ТГК-2", 163045, г. Архангельск, Талажское шоссе, 19)
2057 | 336775 | 4321331773 | ПИПЕТКА ГРАДУИРОВАННАЯ 1-2-2-10 ЧАСТИЧНЫЙ СЛИВ ГОСТ 29227 |  | ГОСТ 29227 |  | шт | 5 |  |  | ИА по Архангельской обл. ПАО "ТГК-2", (адрес склада: Архангельская ТЭЦ ПАО "ТГК-2", 163045, г. Архангельск, Талажское шоссе, 19)
2058 | 336776 | 4321331773 | ПИПЕТКА ГРАДУИРОВАННАЯ 1-2-2-10 ЧАСТИЧНЫЙ СЛИВ ГОСТ 29227 |  | ГОСТ 29227 |  | шт | 10 |  |  | ИА по Архангельской обл. ПАО "ТГК-2", (адрес склада: Северодвинская ТЭЦ-2 ПАО "ТГК-2", 164500, Архангельская область, г. Северодвинск, ул. Окружная, д.21)
2059 | 336777 | 4321331773 | ПИПЕТКА ГРАДУИРОВАННАЯ 1-2-2-10 ЧАСТИЧНЫЙ СЛИВ ГОСТ 29227 |  | ГОСТ 29227 |  | шт | 10 |  |  | ИА ПАО "ТГК-2" (адрес склада: Ярославская ТЭЦ-3 ПАО "ТГК-2", 150023, г. Ярославль, ул. Гагарина, 76)
2060 | 336778 | 4321331773 | ПИПЕТКА ГРАДУИРОВАННАЯ 1-2-2-10 ЧАСТИЧНЫЙ СЛИВ ГОСТ 29227 |  | ГОСТ 29227 |  | шт | 20 |  |  | Новгородская ТЭЦ ПАО "ТГК-2", 173012, г. Великий Новгород, Вяжищский проезд, д.42.
2061 | 336779 | 4321331773 | ПИПЕТКА ГРАДУИРОВАННАЯ 1-2-2-10 ЧАСТИЧНЫЙ СЛИВ ГОСТ 29227 |  | ГОСТ 29227 |  | шт | 20 |  |  | ИА по Архангельской обл. ПАО "ТГК-2", (адрес склада: Северодвинская ТЭЦ-1 ПАО "ТГК-2", 164500, Архангельская область, г. Северодвинск, Ягринское шоссе, д.1/32)
2062 | 336780 | 4321331773 | ПИПЕТКА ГРАДУИРОВАННАЯ 1-2-2-10 ЧАСТИЧНЫЙ СЛИВ ГОСТ 29227 |  | ГОСТ 29227 |  | шт | 10 |  |  | ИА ПАО "ТГК-2" (адрес склада: Ярославская ТЭЦ-2 ПАО "ТГК-2", 150044, г.Ярославль, пр-кт Октября, 83)
2063 | 336781 | 4321331773 | ПИПЕТКА ГРАДУИРОВАННАЯ 1-2-2-10 ЧАСТИЧНЫЙ СЛИВ ГОСТ 29227 |  | ГОСТ 29227 |  | шт | 10 |  |  | ИА ПАО "ТГК-2" (адрес склада: Ярославская ТЭЦ-3 ПАО "ТГК-2", 150023, г. Ярославль, ул. Гагарина, 76)
2064 | 336782 | 4321331773 | ПИПЕТКА ГРАДУИРОВАННАЯ 1-2-2-10 ЧАСТИЧНЫЙ СЛИВ ГОСТ 29227 |  | ГОСТ 29227 |  | шт | 5 |  |  | ИА по Архангельской обл. ПАО "ТГК-2", (адрес склада: Архангельская ТЭЦ ПАО "ТГК-2", 163045, г. Архангельск, Талажское шоссе, 19)
2065 | 336783 | 4321333006 | ПИПЕТКА ГРАДУИРОВАННАЯ 2-2-2-5 ПОЛНЫЙ СЛИВ ГОСТ 29227 |  | ГОСТ 29227 |  | шт | 10 |  |  | ИА по Архангельской обл. ПАО "ТГК-2", (адрес склада: Архангельская ТЭЦ ПАО "ТГК-2", 163045, г. Архангельск, Талажское шоссе, 19)
2066 | 336784 | 4321333006 | ПИПЕТКА ГРАДУИРОВАННАЯ 2-2-2-5 ПОЛНЫЙ СЛИВ ГОСТ 29227 |  | ГОСТ 29227 |  | шт | 10 |  |  | ИА по Архангельской обл. ПАО "ТГК-2", (адрес склада: Архангельская ТЭЦ ПАО "ТГК-2", 163045, г. Архангельск, Талажское шоссе, 19)
2067 | 336866 | 5927150832 | СТЕКЛО ЧАСОВОЕ ДУ 100,0 ММ ТС |  | ГОСТ 14183-78 |  | шт | 5 |  |  | ИА по Архангельской обл. ПАО "ТГК-2", (адрес склада: Северодвинская ТЭЦ-2 ПАО "ТГК-2", 164500, Архангельская область, г. Северодвинск, ул. Окружная, д.21)
2068 | 336937 | 2642230153 | СТАНДАРТ-ТИТР КИСЛОТА АЗОТНАЯ 0,1 H |  | не применяется |  | упак. | 2 |  |  | ИА по Архангельской обл. ПАО "ТГК-2", (адрес склада: Архангельская ТЭЦ ПАО "ТГК-2", 163045, г. Архангельск, Талажское шоссе, 19)
2069 | 336938 | 2642230153 | СТАНДАРТ-ТИТР КИСЛОТА АЗОТНАЯ 0,1 H |  | не применяется |  | упак. | 4 |  |  | Костромская ТЭЦ-2 ПАО "ТГК-2", 156961, г.Кострома, ул. Индустриальная, 38
2070 | 336939 | 2642230153 | СТАНДАРТ-ТИТР КИСЛОТА АЗОТНАЯ 0,1 H |  | не применяется |  | упак. | 2 |  |  | Костромская ТЭЦ-2 ПАО "ТГК-2", 156961, г.Кострома, ул. Индустриальная, 38
2071 | 336940 | 2642230153 | СТАНДАРТ-ТИТР КИСЛОТА АЗОТНАЯ 0,1 H |  | не применяется |  | упак. | 1 |  |  | ИА ПАО "ТГК-2" (адрес склада: Ярославская ТЭЦ-3 ПАО "ТГК-2", 150023, г. Ярославль, ул. Гагарина, 76)
2072 | 336941 | 2642230153 | СТАНДАРТ-ТИТР КИСЛОТА АЗОТНАЯ 0,1 H |  | не применяется |  | упак. | 1 |  |  | Тенинская водогрейная котельная Ярославской ТЭЦ-1 ПАО "ТГК-2" (адрес склада: 150003, г. Ярославль, Полушкина Роща, 7)
2073 | 336942 | 2642230153 | СТАНДАРТ-ТИТР КИСЛОТА АЗОТНАЯ 0,1 H |  | не применяется |  | упак. | 1 |  |  | Ляпинская котельная Ярославской ТЭЦ-2 ПАО "ТГК-2" (адрес склада: 150044, г.Ярославль, пр-кт Октября, 83)
2074 | 336943 | 2642230153 | СТАНДАРТ-ТИТР КИСЛОТА АЗОТНАЯ 0,1 H |  | не применяется |  | упак. | 1 |  |  | ИА по Архангельской обл. ПАО "ТГК-2", (адрес склада: Северодвинская ТЭЦ-1 ПАО "ТГК-2", 164500, Архангельская область, г. Северодвинск, Ягринское шоссе, д.1/32)
2075 | 336944 | 2642230153 | СТАНДАРТ-ТИТР КИСЛОТА АЗОТНАЯ 0,1 H |  | не применяется |  | упак. | 2 |  |  | ИА по Архангельской обл. ПАО "ТГК-2", (адрес склада: Архангельская ТЭЦ ПАО "ТГК-2", 163045, г. Архангельск, Талажское шоссе, 19)
2076 | 336967 | 2642120907 | ФИЛЬТРЫ ОБЕЗЗОЛЕННЫЕ СИНЯЯ ЛЕНТА 12,5 СМ (100 ШТ) |  | ГОСТ 12026-76 |  | упак. | 9 |  |  | ИА по Архангельской обл. ПАО "ТГК-2", (адрес склада: Архангельская ТЭЦ ПАО "ТГК-2", 163045, г. Архангельск, Талажское шоссе, 19)
2077 | 336968 | 2642120907 | ФИЛЬТРЫ ОБЕЗЗОЛЕННЫЕ СИНЯЯ ЛЕНТА 12,5 СМ (100 ШТ) |  | ГОСТ 12026-76 |  | упак. | 5 |  |  | ИА по Архангельской обл. ПАО "ТГК-2", (адрес склада: Северодвинская ТЭЦ-2 ПАО "ТГК-2", 164500, Архангельская область, г. Северодвинск, ул. Окружная, д.21)
2078 | 336969 | 2642120907 | ФИЛЬТРЫ ОБЕЗЗОЛЕННЫЕ СИНЯЯ ЛЕНТА 12,5 СМ (100 ШТ) |  | ГОСТ 12026-76 |  | упак. | 15 |  |  | ИА ПАО "ТГК-2" (адрес склада: Ярославская ТЭЦ-1 ПАО "ТГК-2", 150003, г. Ярославль, Полушкина Роща, 7)
2079 | 336970 | 2642120907 | ФИЛЬТРЫ ОБЕЗЗОЛЕННЫЕ СИНЯЯ ЛЕНТА 12,5 СМ (100 ШТ) |  | ГОСТ 12026-76 |  | упак. | 10 |  |  | ИА Ярославль (адрес склада: Ярославская ТЭЦ-1 ПАО "ТГК-2", 150003, г. Ярославль, Полушкина Роща, 7)
2080 | 336971 | 2642120907 | ФИЛЬТРЫ ОБЕЗЗОЛЕННЫЕ СИНЯЯ ЛЕНТА 12,5 СМ (100 ШТ) |  | ГОСТ 12026-76 |  | упак. | 1 |  |  | Вологодская ТЭЦ ПАО "ТГК- 2", 160012, г.Вологда, Советский проспект, 141-А
2081 | 336972 | 2642120907 | ФИЛЬТРЫ ОБЕЗЗОЛЕННЫЕ СИНЯЯ ЛЕНТА 12,5 СМ (100 ШТ) |  | ГОСТ 12026-76 |  | упак. | 6 |  |  | Костромская ТЭЦ-2 ПАО "ТГК-2", 156961, г.Кострома, ул. Индустриальная, 38
2082 | 336973 | 2642120907 | ФИЛЬТРЫ ОБЕЗЗОЛЕННЫЕ СИНЯЯ ЛЕНТА 12,5 СМ (100 ШТ) |  | ГОСТ 12026-76 |  | упак. | 9 |  |  | ИА по Архангельской обл. ПАО "ТГК-2", (адрес склада: Архангельская ТЭЦ ПАО "ТГК-2", 163045, г. Архангельск, Талажское шоссе, 19)
2083 | 336974 | 2181360821 | ГСО 7271-96 МУТНОСТЬ (5,0МЛ/АМП) |  | ГСО 7271-96 |  | шт | 25 |  |  | ИА по Архангельской обл. ПАО "ТГК-2", (адрес склада: Архангельская ТЭЦ ПАО "ТГК-2", 163045, г. Архангельск, Талажское шоссе, 19)
2084 | 336975 | 2181360821 | ГСО 7271-96 МУТНОСТЬ (5,0МЛ/АМП) |  | ГСО 7271-96 |  | шт | 10 |  |  | ИА по Архангельской обл. ПАО "ТГК-2", (адрес склада: Северодвинская ТЭЦ-2 ПАО "ТГК-2", 164500, Архангельская область, г. Северодвинск, ул. Окружная, д.21)
2085 | 336976 | 2181360821 | ГСО 7271-96 МУТНОСТЬ (5,0МЛ/АМП) |  | ГСО 7271-96 |  | шт | 1 |  |  | Новгородская ТЭЦ ПАО "ТГК-2", 173012, г. Великий Новгород, Вяжищский проезд, д.42.
2086 | 336977 | 2181360821 | ГСО 7271-96 МУТНОСТЬ (5,0МЛ/АМП) |  | ГСО 7271-96 |  | шт | 15 |  |  | ИА по Архангельской обл. ПАО "ТГК-2", (адрес склада: Северодвинская ТЭЦ-1 ПАО "ТГК-2", 164500, Архангельская область, г. Северодвинск, Ягринское шоссе, д.1/32)
2087 | 336978 | 2181360821 | ГСО 7271-96 МУТНОСТЬ (5,0МЛ/АМП) |  | ГСО 7271-96 |  | шт | 3 |  |  | ИА ПАО "ТГК-2" (адрес склада: Ярославская ТЭЦ-1 ПАО "ТГК-2", 150003, г. Ярославль, Полушкина Роща, 7)
2088 | 336979 | 2181360821 | ГСО 7271-96 МУТНОСТЬ (5,0МЛ/АМП) |  | ГСО 7271-96 |  | шт | 5 |  |  | ИА Ярославль (адрес склада: Ярославская ТЭЦ-1 ПАО "ТГК-2", 150003, г. Ярославль, Полушкина Роща, 7)
2089 | 336980 | 2181360821 | ГСО 7271-96 МУТНОСТЬ (5,0МЛ/АМП) |  | ГСО 7271-96 |  | шт | 10 |  |  | ИА ПАО "ТГК-2" (адрес склада: Ярославская ТЭЦ-2 ПАО "ТГК-2", 150044, г.Ярославль, пр-кт Октября, 83)
2090 | 336981 | 2181360821 | ГСО 7271-96 МУТНОСТЬ (5,0МЛ/АМП) |  | ГСО 7271-96 |  | шт | 10 |  |  | Тенинская водогрейная котельная Ярославской ТЭЦ-1 ПАО "ТГК-2" (адрес склада: 150003, г. Ярославль, Полушкина Роща, 7)
2091 | 336982 | 2181360821 | ГСО 7271-96 МУТНОСТЬ (5,0МЛ/АМП) |  | ГСО 7271-96 |  | шт | 3 |  |  | ИА ПАО "ТГК-2" (адрес склада: Ярославская ТЭЦ-3 ПАО "ТГК-2", 150023, г. Ярославль, ул. Гагарина, 76)
2092 | 336983 | 2181360821 | ГСО 7271-96 МУТНОСТЬ (5,0МЛ/АМП) |  | ГСО 7271-96 |  | шт | 5 |  |  | Вологодская ТЭЦ ПАО "ТГК- 2", 160012, г.Вологда, Советский проспект, 141-А
2093 | 336984 | 2181360821 | ГСО 7271-96 МУТНОСТЬ (5,0МЛ/АМП) |  | ГСО 7271-96 |  | шт | 25 |  |  | ИА по Архангельской обл. ПАО "ТГК-2", (адрес склада: Архангельская ТЭЦ ПАО "ТГК-2", 163045, г. Архангельск, Талажское шоссе, 19)
2094 | 337044 | 4321330521 | ПАЛОЧКА СТЕКЛЯННАЯ L=218,0 ММ ХС ТУ 92-891-004-89 |  | ТУ 92-891-004-89 |  | шт | 10 |  |  | Костромская ТЭЦ-2 ПАО "ТГК-2", 156961, г.Кострома, ул. Индустриальная, 38
2095 | 337058 | 2642230515 | СТАНДАРТ-ТИТРЫ PH(4,01)-МЕТРИИ 3 РАЗРЯДА (5 АМПУЛ) |  | ГОСТ 8.135-2004 |  | упак. | 1 |  |  | ИА по Архангельской обл. ПАО "ТГК-2", (адрес склада: Архангельская ТЭЦ ПАО "ТГК-2", 163045, г. Архангельск, Талажское шоссе, 19)
2096 | 337059 | 2642230515 | СТАНДАРТ-ТИТРЫ PH(4,01)-МЕТРИИ 3 РАЗРЯДА (5 АМПУЛ) |  | ГОСТ 8.135-2004 |  | упак. | 2 |  |  | ИА по Архангельской обл. ПАО "ТГК-2", (адрес склада: Северодвинская ТЭЦ-2 ПАО "ТГК-2", 164500, Архангельская область, г. Северодвинск, ул. Окружная, д.21)
2097 | 337060 | 2642230515 | СТАНДАРТ-ТИТРЫ PH(4,01)-МЕТРИИ 3 РАЗРЯДА (5 АМПУЛ) |  | ГОСТ 8.135-2004 |  | упак. | 1 |  |  | Ляпинская котельная Ярославской ТЭЦ-2 ПАО "ТГК-2" (адрес склада: 150044, г.Ярославль, пр-кт Октября, 83)
2098 | 337061 | 2642230515 | СТАНДАРТ-ТИТРЫ PH(4,01)-МЕТРИИ 3 РАЗРЯДА (5 АМПУЛ) |  | ГОСТ 8.135-2004 |  | упак. | 1 |  |  | ИА по Архангельской обл. ПАО "ТГК-2", (адрес склада: Архангельская ТЭЦ ПАО "ТГК-2", 163045, г. Архангельск, Талажское шоссе, 19)
2099 | 337062 | 2642230524 | СТАНДАРТ-ТИТРЫ PH(9,18)-МЕТРИИ 5 РАЗРЯДА (5 АМПУЛ) |  | ГОСТ 8.135-2004 |  | упак. | 4 |  |  | Ярославская ТЭЦ-3 ПАО "ТГК-2", 150023, г. Ярославль, ул. Гагарина, 76
2100 | 337063 | 2642230524 | СТАНДАРТ-ТИТРЫ PH(9,18)-МЕТРИИ 5 РАЗРЯДА (5 АМПУЛ) |  | ГОСТ 8.135-2004 |  | упак. | 11 |  |  | ИА по Архангельской обл. ПАО "ТГК-2", (адрес склада: Архангельская ТЭЦ ПАО "ТГК-2", 163045, г. Архангельск, Талажское шоссе, 19)
2101 | 337064 | 2642230524 | СТАНДАРТ-ТИТРЫ PH(9,18)-МЕТРИИ 5 РАЗРЯДА (5 АМПУЛ) |  | ГОСТ 8.135-2004 |  | упак. | 2 |  |  | Ляпинская котельная Ярославской ТЭЦ-2 ПАО "ТГК-2" (адрес склада: 150044, г.Ярославль, пр-кт Октября, 83)
2102 | 337065 | 2642230524 | СТАНДАРТ-ТИТРЫ PH(9,18)-МЕТРИИ 5 РАЗРЯДА (5 АМПУЛ) |  | ГОСТ 8.135-2004 |  | упак. | 2 |  |  | ИА ПАО "ТГК-2" (адрес склада: Ярославская ТЭЦ-1 ПАО "ТГК-2", 150003, г. Ярославль, Полушкина Роща, 7)
2103 | 337066 | 2642230524 | СТАНДАРТ-ТИТРЫ PH(9,18)-МЕТРИИ 5 РАЗРЯДА (5 АМПУЛ) |  | ГОСТ 8.135-2004 |  | упак. | 1 |  |  | ИА ПАО "ТГК-2" (адрес склада: Ярославская ТЭЦ-2 ПАО "ТГК-2", 150044, г.Ярославль, пр-кт Октября, 83)
2104 | 337067 | 2642230524 | СТАНДАРТ-ТИТРЫ PH(9,18)-МЕТРИИ 5 РАЗРЯДА (5 АМПУЛ) |  | ГОСТ 8.135-2004 |  | упак. | 11 |  |  | ИА по Архангельской обл. ПАО "ТГК-2", (адрес склада: Архангельская ТЭЦ ПАО "ТГК-2", 163045, г. Архангельск, Талажское шоссе, 19)
2105 | 337070 | 2181360505 | ГСО 7789-2000 ФТОРИД-ИОН 1,0МГ/ДМ3 (5,0МЛ/АМП) |  | ГСО 7789-2000 |  | шт | 7 |  |  | ИА Ярославль (адрес склада: Ярославская ТЭЦ-1 ПАО "ТГК-2", 150003, г. Ярославль, Полушкина Роща, 7)
2106 | 337270 | 4321331551 | МИКРОПИПЕТКА 0,1 МЛ |  | ГОСТ 29227-91 |  | шт | 2 |  |  | ИА по Архангельской обл. ПАО "ТГК-2", (адрес склада: Архангельская ТЭЦ ПАО "ТГК-2", 163045, г. Архангельск, Талажское шоссе, 19)
2107 | 337271 | 4321331551 | МИКРОПИПЕТКА 0,1 МЛ |  | ГОСТ 29227-91 |  | шт | 5 |  |  | ИА по Архангельской обл. ПАО "ТГК-2", (адрес склада: Северодвинская ТЭЦ-2 ПАО "ТГК-2", 164500, Архангельская область, г. Северодвинск, ул. Окружная, д.21)
2108 | 337272 | 4321331551 | МИКРОПИПЕТКА 0,1 МЛ |  | ГОСТ 29227-91 |  | шт | 2 |  |  | ИА по Архангельской обл. ПАО "ТГК-2", (адрес склада: Архангельская ТЭЦ ПАО "ТГК-2", 163045, г. Архангельск, Талажское шоссе, 19)
2109 | 337273 | 4321331553 | МИКРОПИПЕТКА 0,2 МЛ |  | ГОСТ 29227-91 |  | шт | 2 |  |  | ИА по Архангельской обл. ПАО "ТГК-2", (адрес склада: Архангельская ТЭЦ ПАО "ТГК-2", 163045, г. Архангельск, Талажское шоссе, 19)
2110 | 337274 | 4321331553 | МИКРОПИПЕТКА 0,2 МЛ |  | ГОСТ 29227-91 |  | шт | 5 |  |  | ИА по Архангельской обл. ПАО "ТГК-2", (адрес склада: Северодвинская ТЭЦ-2 ПАО "ТГК-2", 164500, Архангельская область, г. Северодвинск, ул. Окружная, д.21)
2111 | 337275 | 4321331553 | МИКРОПИПЕТКА 0,2 МЛ |  | ГОСТ 29227-91 |  | шт | 2 |  |  | ИА ПАО "ТГК-2" (адрес склада: Ярославская ТЭЦ-3 ПАО "ТГК-2", 150023, г. Ярославль, ул. Гагарина, 76)
2112 | 337276 | 4321331553 | МИКРОПИПЕТКА 0,2 МЛ |  | ГОСТ 29227-91 |  | шт | 2 |  |  | ИА ПАО "ТГК-2" (адрес склада: Ярославская ТЭЦ-3 ПАО "ТГК-2", 150023, г. Ярославль, ул. Гагарина, 76)
2113 | 337277 | 4321331553 | МИКРОПИПЕТКА 0,2 МЛ |  | ГОСТ 29227-91 |  | шт | 2 |  |  | ИА по Архангельской обл. ПАО "ТГК-2", (адрес склада: Архангельская ТЭЦ ПАО "ТГК-2", 163045, г. Архангельск, Талажское шоссе, 19)
2114 | 337364 | 4324220980 | КОЛБА КОНИЧЕСКАЯ КН-3-100-34 ТС ГОСТ 25336 |  | ГОСТ 25336 |  | шт | 30 |  |  | Костромская ТЭЦ-2 ПАО "ТГК-2", 156961, г.Кострома, ул. Индустриальная, 38
2115 | 337365 | 2642230520 | СТАНДАРТ-ТИТРЫ PH-МЕТРИИ ТИП 4 PH-6,86 (5 АМПУЛ) |  | ГОСТ 8.135-2004 |  | упак. | 4 |  |  | Ярославская ТЭЦ-3 ПАО "ТГК-2", 150023, г. Ярославль, ул. Гагарина, 76
2116 | 337366 | 2642230520 | СТАНДАРТ-ТИТРЫ PH-МЕТРИИ ТИП 4 PH-6,86 (5 АМПУЛ) |  | ГОСТ 8.135-2004 |  | упак. | 2 |  |  | ИА по Архангельской обл. ПАО "ТГК-2", (адрес склада: Архангельская ТЭЦ ПАО "ТГК-2", 163045, г. Архангельск, Талажское шоссе, 19)
2117 | 337367 | 2642230520 | СТАНДАРТ-ТИТРЫ PH-МЕТРИИ ТИП 4 PH-6,86 (5 АМПУЛ) |  | ГОСТ 8.135-2004 |  | упак. | 2 |  |  | ИА по Архангельской обл. ПАО "ТГК-2", (адрес склада: Северодвинская ТЭЦ-2 ПАО "ТГК-2", 164500, Архангельская область, г. Северодвинск, ул. Окружная, д.21)
2118 | 337368 | 2642230520 | СТАНДАРТ-ТИТРЫ PH-МЕТРИИ ТИП 4 PH-6,86 (5 АМПУЛ) |  | ГОСТ 8.135-2004 |  | упак. | 2 |  |  | Ляпинская котельная Ярославской ТЭЦ-2 ПАО "ТГК-2" (адрес склада: 150044, г.Ярославль, пр-кт Октября, 83)
2119 | 337369 | 2642230520 | СТАНДАРТ-ТИТРЫ PH-МЕТРИИ ТИП 4 PH-6,86 (5 АМПУЛ) |  | ГОСТ 8.135-2004 |  | упак. | 2 |  |  | ИА ПАО "ТГК-2" (адрес склада: Ярославская ТЭЦ-1 ПАО "ТГК-2", 150003, г. Ярославль, Полушкина Роща, 7)
2120 | 337370 | 2642230520 | СТАНДАРТ-ТИТРЫ PH-МЕТРИИ ТИП 4 PH-6,86 (5 АМПУЛ) |  | ГОСТ 8.135-2004 |  | упак. | 1 |  |  | ИА ПАО "ТГК-2" (адрес склада: Ярославская ТЭЦ-2 ПАО "ТГК-2", 150044, г.Ярославль, пр-кт Октября, 83)
2121 | 337371 | 2642230520 | СТАНДАРТ-ТИТРЫ PH-МЕТРИИ ТИП 4 PH-6,86 (5 АМПУЛ) |  | ГОСТ 8.135-2004 |  | упак. | 2 |  |  | ИА по Архангельской обл. ПАО "ТГК-2", (адрес склада: Архангельская ТЭЦ ПАО "ТГК-2", 163045, г. Архангельск, Талажское шоссе, 19)
2122 | 337373 | 2634110011 | КИСЛОТА САЛИЦИЛОВАЯ |  | ГОСТ 5844-21 |  | КГ | 0.005 |  |  | ИА по Архангельской обл. ПАО "ТГК-2", (адрес склада: Архангельская ТЭЦ ПАО "ТГК-2", 163045, г. Архангельск, Талажское шоссе, 19)
2123 | 337374 | 2634110011 | КИСЛОТА САЛИЦИЛОВАЯ |  | ГОСТ 5844-21 |  | КГ | 0.005 |  |  | ИА по Архангельской обл. ПАО "ТГК-2", (адрес склада: Архангельская ТЭЦ ПАО "ТГК-2", 163045, г. Архангельск, Талажское шоссе, 19)
2124 | 337375 | 2642120193 | ТРУБКА ИНДИКАТОРНАЯ-ОКИСЬ УГЛЕРОДА 5-50 МГ/М3 |  | ГОСТ 51712-2001 |  | шт | 25 |  |  | ИА Ярославль (адрес склада: Ярославская ТЭЦ-1 ПАО "ТГК-2", 150003, г. Ярославль, Полушкина Роща, 7)
2125 | 337376 | 2642120193 | ТРУБКА ИНДИКАТОРНАЯ-ОКИСЬ УГЛЕРОДА 5-50 МГ/М3 |  | ГОСТ 51712-2001 |  | шт | 10 |  |  | ИА ПАО "ТГК-2" (адрес склада: Ярославская ТЭЦ-3 ПАО "ТГК-2", 150023, г. Ярославль, ул. Гагарина, 76)
2126 | 337377 | 2642120193 | ТРУБКА ИНДИКАТОРНАЯ-ОКИСЬ УГЛЕРОДА 5-50 МГ/М3 |  | ГОСТ 51712-2001 |  | шт | 25 |  |  | Костромская ТЭЦ-2 ПАО "ТГК-2", 156961, г.Кострома, ул. Индустриальная, 38
2127 | 337378 | 2642120341 | ТРУБКА ИНДИКАТОРНАЯ-ДИОКСИД УГЛЕРОДА 0,03-2% |  | ГОСТ 51712-2001 |  | шт | 25 |  |  | ИА ПАО "ТГК-2" (адрес склада: Ярославская ТЭЦ-2 ПАО "ТГК-2", 150044, г.Ярославль, пр-кт Октября, 83)
2128 | 337379 | 2642120341 | ТРУБКА ИНДИКАТОРНАЯ-ДИОКСИД УГЛЕРОДА 0,03-2% |  | ГОСТ 51712-2001 |  | шт | 25 |  |  | Костромская ТЭЦ-2 ПАО "ТГК-2", 156961, г.Кострома, ул. Индустриальная, 38
2129 | 337388 | 5911211205 | ТРУБА КВАРЦЕВАЯ К-5 18Х2Х1500 ОСТ 21-42-90 |  | ОСТ 21-42-90 |  | шт | 1 |  |  | Северодвинская ТЭЦ-1 ПАО "ТГК-2", 164500, Архангельская область, г. Северодвинск, Ягринское шоссе, д.1/32
2130 | 337389 | 5911211205 | ТРУБА КВАРЦЕВАЯ К-5 18Х2Х1500 ОСТ 21-42-90 |  | ОСТ 21-42-90 |  | шт | 1 |  |  | Северодвинская ТЭЦ-1 ПАО "ТГК-2", 164500, Архангельская область, г. Северодвинск, Ягринское шоссе, д.1/32
2131 | 337390 | 5911211205 | ТРУБА КВАРЦЕВАЯ К-5 18Х2Х1500 ОСТ 21-42-90 |  | ОСТ 21-42-90 |  | шт | 1 |  |  | Северодвинская ТЭЦ-1 ПАО "ТГК-2", 164500, Архангельская область, г. Северодвинск, Ягринское шоссе, д.1/32
2132 | 337391 | 5911211205 | ТРУБА КВАРЦЕВАЯ К-5 18Х2Х1500 ОСТ 21-42-90 |  | ОСТ 21-42-90 |  | шт | 1 |  |  | Северодвинская ТЭЦ-1 ПАО "ТГК-2", 164500, Архангельская область, г. Северодвинск, Ягринское шоссе, д.1/32
2133 | 337392 | 5911211205 | ТРУБА КВАРЦЕВАЯ К-5 18Х2Х1500 ОСТ 21-42-90 |  | ОСТ 21-42-90 |  | шт | 2 |  |  | Северодвинская ТЭЦ-1 ПАО "ТГК-2", 164500, Архангельская область, г. Северодвинск, Ягринское шоссе, д.1/32
2134 | 337393 | 5911211205 | ТРУБА КВАРЦЕВАЯ К-5 18Х2Х1500 ОСТ 21-42-90 |  | ОСТ 21-42-90 |  | шт | 2 |  |  | Северодвинская ТЭЦ-1 ПАО "ТГК-2", 164500, Архангельская область, г. Северодвинск, Ягринское шоссе, д.1/32
2135 | 337394 | 5911211205 | ТРУБА КВАРЦЕВАЯ К-5 18Х2Х1500 ОСТ 21-42-90 |  | ОСТ 21-42-90 |  | шт | 2 |  |  | Северодвинская ТЭЦ-1 ПАО "ТГК-2", 164500, Архангельская область, г. Северодвинск, Ягринское шоссе, д.1/32
2136 | 337395 | 5911211205 | ТРУБА КВАРЦЕВАЯ К-5 18Х2Х1500 ОСТ 21-42-90 |  | ОСТ 21-42-90 |  | шт | 2 |  |  | Северодвинская ТЭЦ-1 ПАО "ТГК-2", 164500, Архангельская область, г. Северодвинск, Ягринское шоссе, д.1/32
2137 | 337396 | 5911211205 | ТРУБА КВАРЦЕВАЯ К-5 18Х2Х1500 ОСТ 21-42-90 |  | ОСТ 21-42-90 |  | шт | 3 |  |  | Северодвинская ТЭЦ-1 ПАО "ТГК-2", 164500, Архангельская область, г. Северодвинск, Ягринское шоссе, д.1/32
2138 | 337397 | 5911211205 | ТРУБА КВАРЦЕВАЯ К-5 18Х2Х1500 ОСТ 21-42-90 |  | ОСТ 21-42-90 |  | шт | 1 |  |  | Северодвинская ТЭЦ-1 ПАО "ТГК-2", 164500, Архангельская область, г. Северодвинск, Ягринское шоссе, д.1/32
2139 | 337398 | 5911211205 | ТРУБА КВАРЦЕВАЯ К-5 18Х2Х1500 ОСТ 21-42-90 |  | ОСТ 21-42-90 |  | шт | 2 |  |  | Северодвинская ТЭЦ-1 ПАО "ТГК-2", 164500, Архангельская область, г. Северодвинск, Ягринское шоссе, д.1/32
2140 | 337399 | 5911211205 | ТРУБА КВАРЦЕВАЯ К-5 18Х2Х1500 ОСТ 21-42-90 |  | ОСТ 21-42-90 |  | шт | 1 |  |  | Северодвинская ТЭЦ-1 ПАО "ТГК-2", 164500, Архангельская область, г. Северодвинск, Ягринское шоссе, д.1/32
2141 | 337492 | 4321331583 | ПИПЕТКА МОРА 1-2-2 |  | ГОСТ 29227- 91 |  | шт | 5 |  |  | ИА по Архангельской обл. ПАО "ТГК-2", (адрес склада: Северодвинская ТЭЦ-2 ПАО "ТГК-2", 164500, Архангельская область, г. Северодвинск, ул. Окружная, д.21)
2142 | 337493 | 4324130233 | ПРОБИРКА П1-16-150 ХС ГОСТ 25336 |  | ГОСТ 25336 |  | шт | 5 |  |  | ИА по Архангельской обл. ПАО "ТГК-2", (адрес склада: Северодвинская ТЭЦ-2 ПАО "ТГК-2", 164500, Архангельская область, г. Северодвинск, ул. Окружная, д.21)
2143 | 337494 | 4324272425 | ЦИЛИНДР МЕРНЫЙ 2-25-2 ГОСТ 1770-74 |  | ГОСТ 1770-74 |  | шт | 5 |  |  | ИА по Архангельской обл. ПАО "ТГК-2", (адрес склада: Северодвинская ТЭЦ-2 ПАО "ТГК-2", 164500, Архангельская область, г. Северодвинск, ул. Окружная, д.21)
2144 | 337495 | 4325140149 | ВОРОНКА ДЕЛИТЕЛЬНАЯ ВД-1-100 |  | ГОСТ 25336-82 |  | шт | 5 |  |  | ИА по Архангельской обл. ПАО "ТГК-2", (адрес склада: Архангельская ТЭЦ ПАО "ТГК-2", 163045, г. Архангельск, Талажское шоссе, 19)
2145 | 337496 | 4325140149 | ВОРОНКА ДЕЛИТЕЛЬНАЯ ВД-1-100 |  | ГОСТ 25336-82 |  | шт | 3 |  |  | ИА по Архангельской обл. ПАО "ТГК-2", (адрес склада: Северодвинская ТЭЦ-2 ПАО "ТГК-2", 164500, Архангельская область, г. Северодвинск, ул. Окружная, д.21)
2146 | 337497 | 4325140149 | ВОРОНКА ДЕЛИТЕЛЬНАЯ ВД-1-100 |  | ГОСТ 25336-82 |  | шт | 5 |  |  | ИА по Архангельской обл. ПАО "ТГК-2", (адрес склада: Северодвинская ТЭЦ-1 ПАО "ТГК-2", 164500, Архангельская область, г. Северодвинск, Ягринское шоссе, д.1/32)
2147 | 337498 | 4325140149 | ВОРОНКА ДЕЛИТЕЛЬНАЯ ВД-1-100 |  | ГОСТ 25336-82 |  | шт | 5 |  |  | ИА по Архангельской обл. ПАО "ТГК-2", (адрес склада: Архангельская ТЭЦ ПАО "ТГК-2", 163045, г. Архангельск, Талажское шоссе, 19)
2148 | 337499 | 4328119031 | БУТЫЛЬ С КРАНОМ PE-LD VITLAB 5,0 Л |  | ГОСТ 10117.2-2001 |  | шт | 1 |  |  | Северодвинские городские тепловые сети ПАО "ТГК-2", 164500, Архангельская область, г. Северодвинск, пр-т Беломорский, 6
2149 | 337500 | 4328140023 | ТИГЕЛЬ ФАРФОРОВЫЙ НИЗКИЙ №3 10,0 МЛ |  | ГОСТ 9147-80 |  | шт | 10 |  |  | ИА по Архангельской обл. ПАО "ТГК-2", (адрес склада: Архангельская ТЭЦ ПАО "ТГК-2", 163045, г. Архангельск, Талажское шоссе, 19)
2150 | 337501 | 4328140023 | ТИГЕЛЬ ФАРФОРОВЫЙ НИЗКИЙ №3 10,0 МЛ |  | ГОСТ 9147-80 |  | шт | 10 |  |  | ИА по Архангельской обл. ПАО "ТГК-2", (адрес склада: Архангельская ТЭЦ ПАО "ТГК-2", 163045, г. Архангельск, Талажское шоссе, 19)
2151 | 337502 | 4328140019 | ТИГЕЛЬ ФАРФОРОВЫЙ ВЫСОКИЙ №3 ГОСТ 9147 |  | ГОСТ 9147 |  | шт | 10 |  |  | ИА по Архангельской обл. ПАО "ТГК-2", (адрес склада: Архангельская ТЭЦ ПАО "ТГК-2", 163045, г. Архангельск, Талажское шоссе, 19)
2152 | 337503 | 4328140019 | ТИГЕЛЬ ФАРФОРОВЫЙ ВЫСОКИЙ №3 ГОСТ 9147 |  | ГОСТ 9147 |  | шт | 10 |  |  | ИА по Архангельской обл. ПАО "ТГК-2", (адрес склада: Архангельская ТЭЦ ПАО "ТГК-2", 163045, г. Архангельск, Талажское шоссе, 19)
2153 | 337504 | 4329250053 | МАРКЕР ПО СТЕКЛУ 70 FX |  | не применяется |  | шт | 5 |  |  | ИА по Архангельской обл. ПАО "ТГК-2", (адрес склада: Северодвинская ТЭЦ-2 ПАО "ТГК-2", 164500, Архангельская область, г. Северодвинск, ул. Окружная, д.21)
2154 | 337505 | 4329250053 | МАРКЕР ПО СТЕКЛУ 70 FX |  | не применяется |  | шт | 10 |  |  | ИА ПАО "ТГК-2" (адрес склада: Ярославская ТЭЦ-2 ПАО "ТГК-2", 150044, г.Ярославль, пр-кт Октября, 83)
2155 | 337506 | 4329250053 | МАРКЕР ПО СТЕКЛУ 70 FX |  | не применяется |  | шт | 5 |  |  | ИА ПАО "ТГК-2" (адрес склада: Ярославская ТЭЦ-3 ПАО "ТГК-2", 150023, г. Ярославль, ул. Гагарина, 76)
2156 | 337507 | 2181360340 | ГСО 7117-94 НЕФТЕПРОДУКТЫ В ТВЕРДОЙ ВОДОРАСТВОРИМОЙ МАТРИЦЕ (1,0МГ/АМП) |  | ГСО 7117-94 |  | шт | 5 |  |  | ИА по Архангельской обл. ПАО "ТГК-2", (адрес склада: Архангельская ТЭЦ ПАО "ТГК-2", 163045, г. Архангельск, Талажское шоссе, 19)
2157 | 337508 | 2181360340 | ГСО 7117-94 НЕФТЕПРОДУКТЫ В ТВЕРДОЙ ВОДОРАСТВОРИМОЙ МАТРИЦЕ (1,0МГ/АМП) |  | ГСО 7117-94 |  | шт | 3 |  |  | ИА по Архангельской обл. ПАО "ТГК-2", (адрес склада: Северодвинская ТЭЦ-2 ПАО "ТГК-2", 164500, Архангельская область, г. Северодвинск, ул. Окружная, д.21)
2158 | 337509 | 2181360340 | ГСО 7117-94 НЕФТЕПРОДУКТЫ В ТВЕРДОЙ ВОДОРАСТВОРИМОЙ МАТРИЦЕ (1,0МГ/АМП) |  | ГСО 7117-94 |  | шт | 10 |  |  | Костромская ТЭЦ-2 ПАО "ТГК-2", 156961, г.Кострома, ул. Индустриальная, 38
2159 | 337510 | 2181360340 | ГСО 7117-94 НЕФТЕПРОДУКТЫ В ТВЕРДОЙ ВОДОРАСТВОРИМОЙ МАТРИЦЕ (1,0МГ/АМП) |  | ГСО 7117-94 |  | шт | 5 |  |  | ИА по Архангельской обл. ПАО "ТГК-2", (адрес склада: Архангельская ТЭЦ ПАО "ТГК-2", 163045, г. Архангельск, Талажское шоссе, 19)
2160 | 337511 | 2181360338 | ГСО 7117-94 НЕФТЕПРОДУКТЫ В ТВЕРДОЙ ВОДОРАСТВОРИМОЙ МАТРИЦЕ (0,5МГ/АМП) |  | ГСО 7117-94 |  | шт | 3 |  |  | ИА по Архангельской обл. ПАО "ТГК-2", (адрес склада: Северодвинская ТЭЦ-2 ПАО "ТГК-2", 164500, Архангельская область, г. Северодвинск, ул. Окружная, д.21)
2161 | 337512 | 2181360338 | ГСО 7117-94 НЕФТЕПРОДУКТЫ В ТВЕРДОЙ ВОДОРАСТВОРИМОЙ МАТРИЦЕ (0,5МГ/АМП) |  | ГСО 7117-94 |  | шт | 10 |  |  | Костромская ТЭЦ-2 ПАО "ТГК-2", 156961, г.Кострома, ул. Индустриальная, 38
2162 | 337513 | 2181360337 | ГСО 7117-94 НЕФТЕПРОДУКТЫ В ТВЕРДОЙ ВОДОРАСТВОРИМОЙ МАТРИЦЕ (0,05МГ/АМП) |  | ГСО 7117-94 |  | шт | 5 |  |  | ИА по Архангельской обл. ПАО "ТГК-2", (адрес склада: Архангельская ТЭЦ ПАО "ТГК-2", 163045, г. Архангельск, Талажское шоссе, 19)
2163 | 337514 | 2181360337 | ГСО 7117-94 НЕФТЕПРОДУКТЫ В ТВЕРДОЙ ВОДОРАСТВОРИМОЙ МАТРИЦЕ (0,05МГ/АМП) |  | ГСО 7117-94 |  | шт | 5 |  |  | ИА по Архангельской обл. ПАО "ТГК-2", (адрес склада: Северодвинская ТЭЦ-2 ПАО "ТГК-2", 164500, Архангельская область, г. Северодвинск, ул. Окружная, д.21)
2164 | 337515 | 2181360337 | ГСО 7117-94 НЕФТЕПРОДУКТЫ В ТВЕРДОЙ ВОДОРАСТВОРИМОЙ МАТРИЦЕ (0,05МГ/АМП) |  | ГСО 7117-94 |  | шт | 6 |  |  | ИА по Архангельской обл. ПАО "ТГК-2", (адрес склада: Северодвинская ТЭЦ-1 ПАО "ТГК-2", 164500, Архангельская область, г. Северодвинск, Ягринское шоссе, д.1/32)
2165 | 337516 | 2181360337 | ГСО 7117-94 НЕФТЕПРОДУКТЫ В ТВЕРДОЙ ВОДОРАСТВОРИМОЙ МАТРИЦЕ (0,05МГ/АМП) |  | ГСО 7117-94 |  | шт | 5 |  |  | ИА Ярославль (адрес склада: Ярославская ТЭЦ-1 ПАО "ТГК-2", 150003, г. Ярославль, Полушкина Роща, 7)
2166 | 337517 | 2181360337 | ГСО 7117-94 НЕФТЕПРОДУКТЫ В ТВЕРДОЙ ВОДОРАСТВОРИМОЙ МАТРИЦЕ (0,05МГ/АМП) |  | ГСО 7117-94 |  | шт | 10 |  |  | Костромская ТЭЦ-2 ПАО "ТГК-2", 156961, г.Кострома, ул. Индустриальная, 38
2167 | 337518 | 2181360337 | ГСО 7117-94 НЕФТЕПРОДУКТЫ В ТВЕРДОЙ ВОДОРАСТВОРИМОЙ МАТРИЦЕ (0,05МГ/АМП) |  | ГСО 7117-94 |  | шт | 5 |  |  | ИА по Архангельской обл. ПАО "ТГК-2", (адрес склада: Архангельская ТЭЦ ПАО "ТГК-2", 163045, г. Архангельск, Талажское шоссе, 19)
2168 | 337519 | 2181360336 | ГСО 7117-94 НЕФТЕПРОДУКТЫ В ТВЕРДОЙ ВОДОРАСТВОРИМОЙ МАТРИЦЕ (0,005МГ/АМП) |  | ГСО 7117-94 |  | шт | 5 |  |  | ИА по Архангельской обл. ПАО "ТГК-2", (адрес склада: Архангельская ТЭЦ ПАО "ТГК-2", 163045, г. Архангельск, Талажское шоссе, 19)
2169 | 337520 | 2181360336 | ГСО 7117-94 НЕФТЕПРОДУКТЫ В ТВЕРДОЙ ВОДОРАСТВОРИМОЙ МАТРИЦЕ (0,005МГ/АМП) |  | ГСО 7117-94 |  | шт | 10 |  |  | ИА по Архангельской обл. ПАО "ТГК-2", (адрес склада: Северодвинская ТЭЦ-2 ПАО "ТГК-2", 164500, Архангельская область, г. Северодвинск, ул. Окружная, д.21)
2170 | 337521 | 2181360336 | ГСО 7117-94 НЕФТЕПРОДУКТЫ В ТВЕРДОЙ ВОДОРАСТВОРИМОЙ МАТРИЦЕ (0,005МГ/АМП) |  | ГСО 7117-94 |  | шт | 5 |  |  | ИА Ярославль (адрес склада: Ярославская ТЭЦ-1 ПАО "ТГК-2", 150003, г. Ярославль, Полушкина Роща, 7)
2171 | 337522 | 2181360336 | ГСО 7117-94 НЕФТЕПРОДУКТЫ В ТВЕРДОЙ ВОДОРАСТВОРИМОЙ МАТРИЦЕ (0,005МГ/АМП) |  | ГСО 7117-94 |  | шт | 2 |  |  | ИА ПАО "ТГК-2" (адрес склада: Ярославская ТЭЦ-2 ПАО "ТГК-2", 150044, г.Ярославль, пр-кт Октября, 83)
2172 | 337523 | 2181360336 | ГСО 7117-94 НЕФТЕПРОДУКТЫ В ТВЕРДОЙ ВОДОРАСТВОРИМОЙ МАТРИЦЕ (0,005МГ/АМП) |  | ГСО 7117-94 |  | шт | 2 |  |  | Костромская ТЭЦ-2 ПАО "ТГК-2", 156961, г.Кострома, ул. Индустриальная, 38
2173 | 337524 | 2181360336 | ГСО 7117-94 НЕФТЕПРОДУКТЫ В ТВЕРДОЙ ВОДОРАСТВОРИМОЙ МАТРИЦЕ (0,005МГ/АМП) |  | ГСО 7117-94 |  | шт | 5 |  |  | ИА по Архангельской обл. ПАО "ТГК-2", (адрес склада: Архангельская ТЭЦ ПАО "ТГК-2", 163045, г. Архангельск, Талажское шоссе, 19)
2174 | 337621 | 2632211135 | ИНДИКАТОР АКРИДИНОВЫЙ ЖЕЛТЫЙ ЧДА 98% |  | ТУ 6-09-2603-78 |  | КГ | 0.001 |  |  | ИА Ярославль (адрес склада: Ярославская ТЭЦ-1 ПАО "ТГК-2", 150003, г. Ярославль, Полушкина Роща, 7)
2175 | 338016 | 4324225052 | КОЛБА МЕРНАЯ 1-200 LABTEX ISO9002 |  | ГОСТ 25336-82 |  | шт | 3 |  |  | ИА по Архангельской обл. ПАО "ТГК-2", (адрес склада: Архангельская ТЭЦ ПАО "ТГК-2", 163045, г. Архангельск, Талажское шоссе, 19)
2176 | 338017 | 4324225052 | КОЛБА МЕРНАЯ 1-200 LABTEX ISO9002 |  | ГОСТ 25336-82 |  | шт | 3 |  |  | ИА по Архангельской обл. ПАО "ТГК-2", (адрес склада: Архангельская ТЭЦ ПАО "ТГК-2", 163045, г. Архангельск, Талажское шоссе, 19)
2177 | 338039 | 2638112402 | ГЛЮКОЗА ФАРМ |  | не применяется |  | КГ | 0.05 |  |  | ИА ПАО "ТГК-2" (адрес склада: Ярославская ТЭЦ-3 ПАО "ТГК-2", 150023, г. Ярославль, ул. Гагарина, 76)
2178 | 338040 | 2638112402 | ГЛЮКОЗА ФАРМ |  | не применяется |  | КГ | 0.2 |  |  | ИА ПАО "ТГК-2" (адрес склада: Ярославская ТЭЦ-2 ПАО "ТГК-2", 150044, г.Ярославль, пр-кт Октября, 83)
2179 | 338041 | 2632211206 | МЕТИЛОВЫЙ КРАСНЫЙ ИНДИКАТОР ЧДА |  | ТУ 6-09-5169-84 |  | шт | 0.005 |  |  | ИА по Архангельской обл. ПАО "ТГК-2", (адрес склада: Северодвинская ТЭЦ-1 ПАО "ТГК-2", 164500, Архангельская область, г. Северодвинск, Ягринское шоссе, д.1/32)
2180 | 338042 | 2632211206 | МЕТИЛОВЫЙ КРАСНЫЙ ИНДИКАТОР ЧДА |  | ТУ 6-09-5169-84 |  | шт | 1 |  |  | Архангельские котельные ПАО "ТГК-2", (адрес склада: 163045, г. Архангельск, Талажское шоссе, 19)
2181 | 338043 | 2632211206 | МЕТИЛОВЫЙ КРАСНЫЙ ИНДИКАТОР ЧДА |  | ТУ 6-09-5169-84 |  | шт | 1 |  |  | ИА ПАО "ТГК-2" (адрес склада: Ярославская ТЭЦ-2 ПАО "ТГК-2", 150044, г.Ярославль, пр-кт Октября, 83)
2182 | 338088 | 4321332671 | ПИПЕТКА ГРАДУИРОВАННАЯ 2-1-2-25 ПОЛНЫЙ СЛИВ ГОСТ 29227 |  | ГОСТ 29227 |  | шт | 10 |  |  | Тенинская водогрейная котельная Ярославской ТЭЦ-1 ПАО "ТГК-2" (адрес склада: 150003, г. Ярославль, Полушкина Роща, 7)
2183 | 338091 | 2181362145 | ГСО 7872-2000 МСО 0297:2002 ЖЕЛЕЗО (III) 10,0Г/ДМ3 (5,0МЛ/АМП) |  | ГСО 7872-2000 |  | шт | 12 |  |  | ИА по Архангельской обл. ПАО "ТГК-2", (адрес склада: Архангельская ТЭЦ ПАО "ТГК-2", 163045, г. Архангельск, Талажское шоссе, 19)
2184 | 338092 | 2181362145 | ГСО 7872-2000 МСО 0297:2002 ЖЕЛЕЗО (III) 10,0Г/ДМ3 (5,0МЛ/АМП) |  | ГСО 7872-2000 |  | шт | 2 |  |  | ИА ПАО "ТГК-2" (адрес склада: Ярославская ТЭЦ-3 ПАО "ТГК-2", 150023, г. Ярославль, ул. Гагарина, 76)
2185 | 338093 | 2181362145 | ГСО 7872-2000 МСО 0297:2002 ЖЕЛЕЗО (III) 10,0Г/ДМ3 (5,0МЛ/АМП) |  | ГСО 7872-2000 |  | шт | 12 |  |  | ИА по Архангельской обл. ПАО "ТГК-2", (адрес склада: Архангельская ТЭЦ ПАО "ТГК-2", 163045, г. Архангельск, Талажское шоссе, 19)
2186 | 338094 | 2181362146 | ГСО 7682-99 МСО 0197:2001 КАЛЬЦИЙ 1,0Г/ДМ3 (5,0МЛ/АМП) |  | ГСО 7682-99 |  | шт | 10 |  |  | ИА по Архангельской обл. ПАО "ТГК-2", (адрес склада: Северодвинская ТЭЦ-1 ПАО "ТГК-2", 164500, Архангельская область, г. Северодвинск, Ягринское шоссе, д.1/32)
2187 | 338095 | 2181362146 | ГСО 7682-99 МСО 0197:2001 КАЛЬЦИЙ 1,0Г/ДМ3 (5,0МЛ/АМП) |  | ГСО 7682-99 |  | шт | 10 |  |  | ИА Ярославль (адрес склада: Ярославская ТЭЦ-1 ПАО "ТГК-2", 150003, г. Ярославль, Полушкина Роща, 7)
2188 | 338096 | 2181362146 | ГСО 7682-99 МСО 0197:2001 КАЛЬЦИЙ 1,0Г/ДМ3 (5,0МЛ/АМП) |  | ГСО 7682-99 |  | шт | 12 |  |  | Костромская ТЭЦ-2 ПАО "ТГК-2", 156961, г.Кострома, ул. Индустриальная, 38
2189 | 338097 | 2181362147 | ГСО 7680-99 МСО 0194:2000 ОБЩАЯ ЖЕСТКОСТЬ ВОДЫ 100ММОЛЬ/ДМ3 (5,0 МЛ) |  | ГСО 7680-99 |  | шт | 2 |  |  | ИА ПАО "ТГК-2" (адрес склада: Ярославская ТЭЦ-1 ПАО "ТГК-2", 150003, г. Ярославль, Полушкина Роща, 7)
2190 | 338098 | 2181362147 | ГСО 7680-99 МСО 0194:2000 ОБЩАЯ ЖЕСТКОСТЬ ВОДЫ 100ММОЛЬ/ДМ3 (5,0 МЛ) |  | ГСО 7680-99 |  | шт | 10 |  |  | ИА ПАО "ТГК-2" (адрес склада: Ярославская ТЭЦ-2 ПАО "ТГК-2", 150044, г.Ярославль, пр-кт Октября, 83)
2191 | 338099 | 2181362148 | ГСО 7853-2000 ЦВЕТНОСТЬ ВОДНЫХ РАСТВОРОВ (20,0 МЛ) |  | ГСО 7853-2000 |  | шт | 16 |  |  | ИА по Архангельской обл. ПАО "ТГК-2", (адрес склада: Архангельская ТЭЦ ПАО "ТГК-2", 163045, г. Архангельск, Талажское шоссе, 19)
2192 | 338100 | 2181362148 | ГСО 7853-2000 ЦВЕТНОСТЬ ВОДНЫХ РАСТВОРОВ (20,0 МЛ) |  | ГСО 7853-2000 |  | шт | 15 |  |  | ИА по Архангельской обл. ПАО "ТГК-2", (адрес склада: Северодвинская ТЭЦ-2 ПАО "ТГК-2", 164500, Архангельская область, г. Северодвинск, ул. Окружная, д.21)
2193 | 338101 | 2181362148 | ГСО 7853-2000 ЦВЕТНОСТЬ ВОДНЫХ РАСТВОРОВ (20,0 МЛ) |  | ГСО 7853-2000 |  | шт | 12 |  |  | ИА по Архангельской обл. ПАО "ТГК-2", (адрес склада: Северодвинская ТЭЦ-1 ПАО "ТГК-2", 164500, Архангельская область, г. Северодвинск, Ягринское шоссе, д.1/32)
2194 | 338102 | 2181362148 | ГСО 7853-2000 ЦВЕТНОСТЬ ВОДНЫХ РАСТВОРОВ (20,0 МЛ) |  | ГСО 7853-2000 |  | шт | 5 |  |  | Тенинская водогрейная котельная Ярославской ТЭЦ-1 ПАО "ТГК-2" (адрес склада: 150003, г. Ярославль, Полушкина Роща, 7)
2195 | 338103 | 2181362148 | ГСО 7853-2000 ЦВЕТНОСТЬ ВОДНЫХ РАСТВОРОВ (20,0 МЛ) |  | ГСО 7853-2000 |  | шт | 5 |  |  | ИА ПАО "ТГК-2" (адрес склада: Ярославская ТЭЦ-3 ПАО "ТГК-2", 150023, г. Ярославль, ул. Гагарина, 76)
2196 | 338104 | 2181362148 | ГСО 7853-2000 ЦВЕТНОСТЬ ВОДНЫХ РАСТВОРОВ (20,0 МЛ) |  | ГСО 7853-2000 |  | шт | 16 |  |  | ИА по Архангельской обл. ПАО "ТГК-2", (адрес склада: Архангельская ТЭЦ ПАО "ТГК-2", 163045, г. Архангельск, Талажское шоссе, 19)
2197 | 338135 | 4328119032 | КРУЖКА ФАРФОРОВАЯ №1 (250,0 МЛ) |  | ГОСТ 9147-80 |  | шт | 10 |  |  | ИА по Архангельской обл. ПАО "ТГК-2", (адрес склада: Северодвинская ТЭЦ-1 ПАО "ТГК-2", 164500, Архангельская область, г. Северодвинск, Ягринское шоссе, д.1/32)
2198 | 338187 | 4325143002 | ВОРОНКА ЛАБОРАТОРНАЯ ПП 75,0 ММ |  | ГОСТ 25336-82 |  | шт | 5 |  |  | ИА по Архангельской обл. ПАО "ТГК-2", (адрес склада: Архангельская ТЭЦ ПАО "ТГК-2", 163045, г. Архангельск, Талажское шоссе, 19)
2199 | 338188 | 4325143002 | ВОРОНКА ЛАБОРАТОРНАЯ ПП 75,0 ММ |  | ГОСТ 25336-82 |  | шт | 5 |  |  | Вологодская ТЭЦ ПАО "ТГК- 2", 160012, г.Вологда, Советский проспект, 141-А
2200 | 338189 | 4325143002 | ВОРОНКА ЛАБОРАТОРНАЯ ПП 75,0 ММ |  | ГОСТ 25336-82 |  | шт | 5 |  |  | ИА по Архангельской обл. ПАО "ТГК-2", (адрес склада: Архангельская ТЭЦ ПАО "ТГК-2", 163045, г. Архангельск, Талажское шоссе, 19)
2201 | 338245 | 2181362149 | ГСО 7117-94 НЕФТЕПРОДУКТЫ В ТВЕРДОЙ ВОДОРАСТВОРИМОЙ МАТРИЦЕ (0,1МГ/АМП) |  | ГСО 7117-94 |  | шт | 5 |  |  | ИА по Архангельской обл. ПАО "ТГК-2", (адрес склада: Северодвинская ТЭЦ-2 ПАО "ТГК-2", 164500, Архангельская область, г. Северодвинск, ул. Окружная, д.21)
2202 | 338246 | 2181362149 | ГСО 7117-94 НЕФТЕПРОДУКТЫ В ТВЕРДОЙ ВОДОРАСТВОРИМОЙ МАТРИЦЕ (0,1МГ/АМП) |  | ГСО 7117-94 |  | шт | 6 |  |  | ИА по Архангельской обл. ПАО "ТГК-2", (адрес склада: Северодвинская ТЭЦ-1 ПАО "ТГК-2", 164500, Архангельская область, г. Северодвинск, Ягринское шоссе, д.1/32)
2203 | 338247 | 2181362149 | ГСО 7117-94 НЕФТЕПРОДУКТЫ В ТВЕРДОЙ ВОДОРАСТВОРИМОЙ МАТРИЦЕ (0,1МГ/АМП) |  | ГСО 7117-94 |  | шт | 7 |  |  | Костромская ТЭЦ-2 ПАО "ТГК-2", 156961, г.Кострома, ул. Индустриальная, 38
2204 | 338265 | 4328252314 | ХОЛОДИЛЬНИК ХПТ-1-300-14/23-14/23 ТС ГОСТ 25336 |  | ГОСТ 25336 |  | шт | 2 |  |  | Костромская ТЭЦ-2 ПАО "ТГК-2", 156961, г.Кострома, ул. Индустриальная, 38
2205 | 338347 | 5911211222 | ТРУБА КВАРЦЕВАЯ К-4 16Х3Х1500 ОСТ 21-42-90 |  | ОСТ 21-42-90 |  | шт | 40 |  |  | Архангельская ТЭЦ ПАО "ТГК-2", 163045, г. Архангельск, Талажское шоссе, 19
2206 | 338397 | 2181362153 | ГСО 7864-2000 АЗОТ АММОНИЙНЫЙ 1,0МГ/СМ3 (5,0МЛ/АМП) |  | ГСО 7864-2000 |  | шт | 17 |  |  | Костромская ТЭЦ-2 ПАО "ТГК-2", 156961, г.Кострома, ул. Индустриальная, 38
2207 | 338456 | 2621125003 | НАТРИЙ ФТОРИСТЫЙ |  | ГОСТ 4463-76 |  | КГ | 0.2 |  |  | Вологодская ТЭЦ ПАО "ТГК- 2", 160012, г.Вологда, Советский проспект, 141-А
2208 | 338457 | 2621125004 | НАТРИЙ КРЕМНЕФТОРИСТЫЙ |  | не применяется |  | КГ | 30 |  |  | Северодвинская ТЭЦ-1 ПАО "ТГК-2", 164500, Архангельская область, г. Северодвинск, Ягринское шоссе, д.1/32
2209 | 338458 | 2621125004 | НАТРИЙ КРЕМНЕФТОРИСТЫЙ |  | не применяется |  | КГ | 0.88 |  |  | Северодвинская ТЭЦ-1 ПАО "ТГК-2", 164500, Архангельская область, г. Северодвинск, Ягринское шоссе, д.1/32
2210 | 338459 | 2621125004 | НАТРИЙ КРЕМНЕФТОРИСТЫЙ |  | не применяется |  | КГ | 187.822 |  |  | Северодвинская ТЭЦ-1 ПАО "ТГК-2", 164500, Архангельская область, г. Северодвинск, Ягринское шоссе, д.1/32
2211 | 338460 | 2621125004 | НАТРИЙ КРЕМНЕФТОРИСТЫЙ |  | не применяется |  | КГ | 0.44 |  |  | Северодвинская ТЭЦ-1 ПАО "ТГК-2", 164500, Архангельская область, г. Северодвинск, Ягринское шоссе, д.1/32
2212 | 338461 | 2621125004 | НАТРИЙ КРЕМНЕФТОРИСТЫЙ |  | не применяется |  | КГ | 74.17 |  |  | Северодвинская ТЭЦ-1 ПАО "ТГК-2", 164500, Архангельская область, г. Северодвинск, Ягринское шоссе, д.1/32
2213 | 338462 | 2621125004 | НАТРИЙ КРЕМНЕФТОРИСТЫЙ |  | не применяется |  | КГ | 74.17 |  |  | Северодвинская ТЭЦ-1 ПАО "ТГК-2", 164500, Архангельская область, г. Северодвинск, Ягринское шоссе, д.1/32
2214 | 338463 | 2621125004 | НАТРИЙ КРЕМНЕФТОРИСТЫЙ |  | не применяется |  | КГ | 66.75 |  |  | Северодвинская ТЭЦ-1 ПАО "ТГК-2", 164500, Архангельская область, г. Северодвинск, Ягринское шоссе, д.1/32
2215 | 338469 | 4321319945 | СИСТЕМА ПРОБООТБОРНАЯ ПЭ-1105 |  | не применяется |  | шт | 1 |  |  | ИА по Архангельской обл. ПАО "ТГК-2", (адрес склада: Северодвинская ТЭЦ-2 ПАО "ТГК-2", 164500, Архангельская область, г. Северодвинск, ул. Окружная, д.21)
2216 | 338528 | 2642124216 | ТРУБКА ИНДИКАТОРНАЯ-ГИДРАЗИН |  | ГОСТ 51712-2001 |  | шт | 10 |  |  | ИА по Архангельской обл. ПАО "ТГК-2", (адрес склада: Архангельская ТЭЦ ПАО "ТГК-2", 163045, г. Архангельск, Талажское шоссе, 19)
2217 | 338529 | 2642124216 | ТРУБКА ИНДИКАТОРНАЯ-ГИДРАЗИН |  | ГОСТ 51712-2001 |  | шт | 10 |  |  | ИА по Архангельской обл. ПАО "ТГК-2", (адрес склада: Северодвинская ТЭЦ-2 ПАО "ТГК-2", 164500, Архангельская область, г. Северодвинск, ул. Окружная, д.21)
2218 | 338530 | 2642124216 | ТРУБКА ИНДИКАТОРНАЯ-ГИДРАЗИН |  | ГОСТ 51712-2001 |  | шт | 50 |  |  | ИА Ярославль (адрес склада: Ярославская ТЭЦ-1 ПАО "ТГК-2", 150003, г. Ярославль, Полушкина Роща, 7)
2219 | 338531 | 2642124216 | ТРУБКА ИНДИКАТОРНАЯ-ГИДРАЗИН |  | ГОСТ 51712-2001 |  | шт | 20 |  |  | Костромская ТЭЦ-2 ПАО "ТГК-2", 156961, г.Кострома, ул. Индустриальная, 38
2220 | 338532 | 2642124216 | ТРУБКА ИНДИКАТОРНАЯ-ГИДРАЗИН |  | ГОСТ 51712-2001 |  | шт | 10 |  |  | ИА по Архангельской обл. ПАО "ТГК-2", (адрес склада: Архангельская ТЭЦ ПАО "ТГК-2", 163045, г. Архангельск, Талажское шоссе, 19)
2221 | 338642 | 5911211229 | ТРУБА КВАРЦЕВАЯ К-4 18Х3Х1500 ОСТ 21-42-90 |  | ОСТ 21-42-90 |  | шт | 6 |  |  | Ярославская ТЭЦ-2 ПАО "ТГК-2", 150044, г. Ярославль, пр-кт Октября, 83
2222 | 338643 | 5911211229 | ТРУБА КВАРЦЕВАЯ К-4 18Х3Х1500 ОСТ 21-42-90 |  | ОСТ 21-42-90 |  | шт | 10 |  |  | Ярославская ТЭЦ-2 ПАО "ТГК-2", 150044, г. Ярославль, пр-кт Октября, 83
2223 | 338644 | 5911211229 | ТРУБА КВАРЦЕВАЯ К-4 18Х3Х1500 ОСТ 21-42-90 |  | ОСТ 21-42-90 |  | шт | 24 |  |  | Северодвинская ТЭЦ-1 ПАО "ТГК-2", 164500, Архангельская область, г. Северодвинск, Ягринское шоссе, д.1/32
2224 | 338670 | 4325143004 | ВОРОНКА ЛАБОРАТОРНАЯ ПП 100,0 ММ |  | ГОСТ 25336-82 |  | шт | 5 |  |  | ИА по Архангельской обл. ПАО "ТГК-2", (адрес склада: Архангельская ТЭЦ ПАО "ТГК-2", 163045, г. Архангельск, Талажское шоссе, 19)
2225 | 338671 | 4325143004 | ВОРОНКА ЛАБОРАТОРНАЯ ПП 100,0 ММ |  | ГОСТ 25336-82 |  | шт | 5 |  |  | ИА ПАО "ТГК-2" (адрес склада: Ярославская ТЭЦ-2 ПАО "ТГК-2", 150044, г.Ярославль, пр-кт Октября, 83)
2226 | 338672 | 4325143004 | ВОРОНКА ЛАБОРАТОРНАЯ ПП 100,0 ММ |  | ГОСТ 25336-82 |  | шт | 10 |  |  | Ярославская ТЭЦ-1 ПАО "ТГК-2", 150003, г. Ярославль, Полушкина Роща, 7
2227 | 338673 | 4325143004 | ВОРОНКА ЛАБОРАТОРНАЯ ПП 100,0 ММ |  | ГОСТ 25336-82 |  | шт | 5 |  |  | Вологодская ТЭЦ ПАО "ТГК- 2", 160012, г.Вологда, Советский проспект, 141-А
2228 | 338674 | 4325143004 | ВОРОНКА ЛАБОРАТОРНАЯ ПП 100,0 ММ |  | ГОСТ 25336-82 |  | шт | 5 |  |  | ИА по Архангельской обл. ПАО "ТГК-2", (адрес склада: Архангельская ТЭЦ ПАО "ТГК-2", 163045, г. Архангельск, Талажское шоссе, 19)
2229 | 338675 | 4324274053 | ЦИЛИНДР МЕРНЫЙ 2-250-2 ГОСТ 1770-74 |  | ГОСТ 1770-74 |  | шт | 1 |  |  | ИА по Архангельской обл. ПАО "ТГК-2", (адрес склада: Архангельская ТЭЦ ПАО "ТГК-2", 163045, г. Архангельск, Талажское шоссе, 19)
2230 | 338676 | 4324274053 | ЦИЛИНДР МЕРНЫЙ 2-250-2 ГОСТ 1770-74 |  | ГОСТ 1770-74 |  | шт | 1 |  |  | ИА по Архангельской обл. ПАО "ТГК-2", (адрес склада: Архангельская ТЭЦ ПАО "ТГК-2", 163045, г. Архангельск, Талажское шоссе, 19)
2231 | 338677 | 4324274054 | ЦИЛИНДР МЕРНЫЙ ПП 2-100-1 ХС |  | ГОСТ 1770-74 |  | шт | 10 |  |  | Новгородская ТЭЦ ПАО "ТГК-2", 173012, г. Великий Новгород, Вяжищский проезд, д.42.
2232 | 338678 | 2181362154 | ГСО 5504-90 БЕНЗОЙНАЯ КИСЛОТА К-3 (50,0 Г) |  | ГСО 5504-90 |  | шт | 2 |  |  | ИА по Архангельской обл. ПАО "ТГК-2", (адрес склада: Архангельская ТЭЦ ПАО "ТГК-2", 163045, г. Архангельск, Талажское шоссе, 19)
2233 | 338679 | 2181362154 | ГСО 5504-90 БЕНЗОЙНАЯ КИСЛОТА К-3 (50,0 Г) |  | ГСО 5504-90 |  | шт | 4 |  |  | ИА по Архангельской обл. ПАО "ТГК-2", (адрес склада: Северодвинская ТЭЦ-2 ПАО "ТГК-2", 164500, Архангельская область, г. Северодвинск, ул. Окружная, д.21)
2234 | 338680 | 2181362154 | ГСО 5504-90 БЕНЗОЙНАЯ КИСЛОТА К-3 (50,0 Г) |  | ГСО 5504-90 |  | шт | 2 |  |  | Новгородская ТЭЦ ПАО "ТГК-2", 173012, г. Великий Новгород, Вяжищский проезд, д.42.
2235 | 338681 | 2181362154 | ГСО 5504-90 БЕНЗОЙНАЯ КИСЛОТА К-3 (50,0 Г) |  | ГСО 5504-90 |  | шт | 5 |  |  | ИА по Архангельской обл. ПАО "ТГК-2", (адрес склада: Северодвинская ТЭЦ-1 ПАО "ТГК-2", 164500, Архангельская область, г. Северодвинск, Ягринское шоссе, д.1/32)
2236 | 338682 | 2181362154 | ГСО 5504-90 БЕНЗОЙНАЯ КИСЛОТА К-3 (50,0 Г) |  | ГСО 5504-90 |  | шт | 1 |  |  | ИА ПАО "ТГК-2" (адрес склада: Ярославская ТЭЦ-2 ПАО "ТГК-2", 150044, г.Ярославль, пр-кт Октября, 83)
2237 | 338683 | 2181362154 | ГСО 5504-90 БЕНЗОЙНАЯ КИСЛОТА К-3 (50,0 Г) |  | ГСО 5504-90 |  | шт | 1 |  |  | ИА ПАО "ТГК-2" (адрес склада: Ярославская ТЭЦ-3 ПАО "ТГК-2", 150023, г. Ярославль, ул. Гагарина, 76)
2238 | 338684 | 2181362154 | ГСО 5504-90 БЕНЗОЙНАЯ КИСЛОТА К-3 (50,0 Г) |  | ГСО 5504-90 |  | шт | 1 |  |  | Вологодская ТЭЦ ПАО "ТГК- 2", 160012, г.Вологда, Советский проспект, 141-А
2239 | 338685 | 2181362154 | ГСО 5504-90 БЕНЗОЙНАЯ КИСЛОТА К-3 (50,0 Г) |  | ГСО 5504-90 |  | шт | 2 |  |  | ИА по Архангельской обл. ПАО "ТГК-2", (адрес склада: Архангельская ТЭЦ ПАО "ТГК-2", 163045, г. Архангельск, Талажское шоссе, 19)
2240 | 338688 | 2643120010 | ГИДРОХИНОН |  | ГОСТ 19627-74 |  | КГ | 0.5 |  |  | Ярославская ТЭЦ-2 ПАО "ТГК-2", 150044, г. Ярославль, пр-кт Октября, 83
2241 | 338689 | 2643120010 | ГИДРОХИНОН |  | ГОСТ 19627-74 |  | КГ | 0.005 |  |  | ИА по Архангельской обл. ПАО "ТГК-2", (адрес склада: Архангельская ТЭЦ ПАО "ТГК-2", 163045, г. Архангельск, Талажское шоссе, 19)
2242 | 338690 | 2643120010 | ГИДРОХИНОН |  | ГОСТ 19627-74 |  | КГ | 0.1 |  |  | Новгородская ТЭЦ ПАО "ТГК-2", 173012, г. Великий Новгород, Вяжищский проезд, д.42.
2243 | 338691 | 2643120010 | ГИДРОХИНОН |  | ГОСТ 19627-74 |  | КГ | 0.1 |  |  | Вологодская ТЭЦ ПАО "ТГК- 2", 160012, г.Вологда, Советский проспект, 141-А
2244 | 338692 | 2643120010 | ГИДРОХИНОН |  | ГОСТ 19627-74 |  | КГ | 0.2 |  |  | Костромская ТЭЦ-2 ПАО "ТГК-2", 156961, г.Кострома, ул. Индустриальная, 38
2245 | 338693 | 2643120010 | ГИДРОХИНОН |  | ГОСТ 19627-74 |  | КГ | 0.005 |  |  | ИА по Архангельской обл. ПАО "ТГК-2", (адрес склада: Архангельская ТЭЦ ПАО "ТГК-2", 163045, г. Архангельск, Талажское шоссе, 19)
2246 | 338696 | 4328119033 | КРУЖКА ФАРФОРОВАЯ №3 (1000,0 МЛ) |  | ГОСТ 9147-80 |  | шт | 6 |  |  | Костромская ТЭЦ-2 ПАО "ТГК-2", 156961, г.Кострома, ул. Индустриальная, 38
2247 | 338718 | 4324225055 | КОЛБА КОНИЧЕСКАЯ КН-2-100-34 ТС ГОСТ 25336-82 |  | ГОСТ 25336-82 |  | шт | 10 |  |  | ИА по Архангельской обл. ПАО "ТГК-2", (адрес склада: Архангельская ТЭЦ ПАО "ТГК-2", 163045, г. Архангельск, Талажское шоссе, 19)
2248 | 338719 | 4324225055 | КОЛБА КОНИЧЕСКАЯ КН-2-100-34 ТС ГОСТ 25336-82 |  | ГОСТ 25336-82 |  | шт | 80 |  |  | Костромская ТЭЦ-2 ПАО "ТГК-2", 156961, г.Кострома, ул. Индустриальная, 38
2249 | 338720 | 4324225055 | КОЛБА КОНИЧЕСКАЯ КН-2-100-34 ТС ГОСТ 25336-82 |  | ГОСТ 25336-82 |  | шт | 10 |  |  | ИА по Архангельской обл. ПАО "ТГК-2", (адрес склада: Архангельская ТЭЦ ПАО "ТГК-2", 163045, г. Архангельск, Талажское шоссе, 19)
2250 | 338721 | 4324225056 | КОЛБА КОНИЧЕСКАЯ КН-2-50-22 ТС ГОСТ 25336-82 |  | ГОСТ 25336-82 |  | шт | 8 |  |  | Костромская ТЭЦ-2 ПАО "ТГК-2", 156961, г.Кострома, ул. Индустриальная, 38
2251 | 338778 | 4327140002 | ФИЛЬТР МФАС-ОС-2 47,0 ММ 0,45МКМ (200 ШТ) |  | не применяется |  | упак. | 1 |  |  | ИА по Архангельской обл. ПАО "ТГК-2", (адрес склада: Северодвинская ТЭЦ-2 ПАО "ТГК-2", 164500, Архангельская область, г. Северодвинск, ул. Окружная, д.21)
2252 | 338779 | 4327140002 | ФИЛЬТР МФАС-ОС-2 47,0 ММ 0,45МКМ (200 ШТ) |  | не применяется |  | упак. | 1 |  |  | ИА по Архангельской обл. ПАО "ТГК-2", (адрес склада: Северодвинская ТЭЦ-1 ПАО "ТГК-2", 164500, Архангельская область, г. Северодвинск, Ягринское шоссе, д.1/32)
2253 | 338780 | 4327140001 | ФИЛЬТРЫ МФАС-ОС-2 35,0 ММ 0,45 МКМ (50 ШТ) |  | КАТ.МФАС-ОС-2 |  | упак. | 2 |  |  | ИА по Архангельской обл. ПАО "ТГК-2", (адрес склада: Северодвинская ТЭЦ-2 ПАО "ТГК-2", 164500, Архангельская область, г. Северодвинск, ул. Окружная, д.21)
2254 | 338838 | 4321892087 | БЮРЕТКА 1-1-2-25-0,1 ГОСТ 29251-91 |  | ГОСТ 29251-91 |  | шт | 2 |  |  | Архангельские котельные ПАО "ТГК-2", (адрес склада: 163045, г. Архангельск, Талажское шоссе, 19)
2255 | 338872 | 2643120009 | РЕАКТИВ ФИШЕРА ЧДА |  | ТУ 6-09-1487 |  | КГ | 1.2 |  |  | Костромская ТЭЦ-2 ПАО "ТГК-2", 156961, г.Кострома, ул. Индустриальная, 38
2256 | 338873 | 2643120009 | РЕАКТИВ ФИШЕРА ЧДА |  | ТУ 6-09-1487 |  | КГ | 2.4 |  |  | Костромская ТЭЦ-2 ПАО "ТГК-2", 156961, г.Кострома, ул. Индустриальная, 38
2257 | 338902 | 4324274055 | ЦИЛИНДР МЕРНЫЙ 1-100-2 ГОСТ 1770-74 |  | ГОСТ 1770-74 |  | шт | 2 |  |  | ИА по Архангельской обл. ПАО "ТГК-2", (адрес склада: Архангельская ТЭЦ ПАО "ТГК-2", 163045, г. Архангельск, Талажское шоссе, 19)
2258 | 338903 | 4324274055 | ЦИЛИНДР МЕРНЫЙ 1-100-2 ГОСТ 1770-74 |  | ГОСТ 1770-74 |  | шт | 10 |  |  | ИА ПАО "ТГК-2" (адрес склада: Ярославская ТЭЦ-3 ПАО "ТГК-2", 150023, г. Ярославль, ул. Гагарина, 76)
2259 | 338904 | 4324274055 | ЦИЛИНДР МЕРНЫЙ 1-100-2 ГОСТ 1770-74 |  | ГОСТ 1770-74 |  | шт | 10 |  |  | ИА по Архангельской обл. ПАО "ТГК-2", (адрес склада: Северодвинская ТЭЦ-1 ПАО "ТГК-2", 164500, Архангельская область, г. Северодвинск, Ягринское шоссе, д.1/32)
2260 | 338905 | 4324274055 | ЦИЛИНДР МЕРНЫЙ 1-100-2 ГОСТ 1770-74 |  | ГОСТ 1770-74 |  | шт | 10 |  |  | ИА ПАО "ТГК-2" (адрес склада: Ярославская ТЭЦ-3 ПАО "ТГК-2", 150023, г. Ярославль, ул. Гагарина, 76)
2261 | 338906 | 4324274055 | ЦИЛИНДР МЕРНЫЙ 1-100-2 ГОСТ 1770-74 |  | ГОСТ 1770-74 |  | шт | 2 |  |  | ИА по Архангельской обл. ПАО "ТГК-2", (адрес склада: Архангельская ТЭЦ ПАО "ТГК-2", 163045, г. Архангельск, Талажское шоссе, 19)
2262 | 338909 | 4325120002 | СТОЛ ЛАБОРАТОРНЫЙ ДЛЯ ТИТРОВАНИЯ ЛАБ-PRO-СТ150-TR 1500,0Х650,0Х900,0 ММ |  | не применяется |  | шт | 2 |  |  | Архангельская ТЭЦ ПАО "ТГК-2", 163045, г. Архангельск, Талажское шоссе, 19
2263 | 338910 | 4325120002 | СТОЛ ЛАБОРАТОРНЫЙ ДЛЯ ТИТРОВАНИЯ ЛАБ-PRO-СТ150-TR 1500,0Х650,0Х900,0 ММ |  | не применяется |  | шт | 2 |  |  | ИА по Архангельской обл. ПАО "ТГК-2", (адрес склада: Архангельская ТЭЦ ПАО "ТГК-2", 163045, г. Архангельск, Талажское шоссе, 19)
2264 | 338911 | 4325120002 | СТОЛ ЛАБОРАТОРНЫЙ ДЛЯ ТИТРОВАНИЯ ЛАБ-PRO-СТ150-TR 1500,0Х650,0Х900,0 ММ |  | не применяется |  | шт | 2 |  |  | ИА по Архангельской обл. ПАО "ТГК-2", (адрес склада: Архангельская ТЭЦ ПАО "ТГК-2", 163045, г. Архангельск, Талажское шоссе, 19)
2265 | 339044 | 4321110007 | ПЕНЕТРАНТ NORD-TEST U88 ДЛЯ ДЕФЕКТОСКОПА АЭРОЗОЛЬ (500,0 МЛ) |  | не применяется |  | шт | 30 |  |  | Новгородская ТЭЦ ПАО "ТГК-2", 173012, г. Великий Новгород, Вяжищский проезд, д.42.
2266 | 339045 | 4321110008 | ПРОЯВИТЕЛЬ NORD-TEST U89 ДЛЯ ДЕФЕКТОСКОПА АЭРОЗОЛЬ (500,0 МЛ) |  | не применяется |  | шт | 60 |  |  | Новгородская ТЭЦ ПАО "ТГК-2", 173012, г. Великий Новгород, Вяжищский проезд, д.42.
2267 | 339267 | 2621160705 | АММОНИЙ РОДАНИСТЫЙ |  | ГОСТ 27067-86 |  | КГ | 0.1 |  |  | ИА по Архангельской обл. ПАО "ТГК-2", (адрес склада: Северодвинская ТЭЦ-1 ПАО "ТГК-2", 164500, Архангельская область, г. Северодвинск, Ягринское шоссе, д.1/32)
2268 | 339331 | 4321892091 | БЮРЕТКА КГА-2-1 |  | ГОСТ 24932-84 |  | шт | 3 |  |  | ИА ПАО "ТГК-2" (адрес склада: Ярославская ТЭЦ-3 ПАО "ТГК-2", 150023, г. Ярославль, ул. Гагарина, 76)
2269 | 339332 | 4321892091 | БЮРЕТКА КГА-2-1 |  | ГОСТ 24932-84 |  | шт | 5 |  |  | ИА по Архангельской обл. ПАО "ТГК-2", (адрес склада: Северодвинская ТЭЦ-1 ПАО "ТГК-2", 164500, Архангельская область, г. Северодвинск, Ягринское шоссе, д.1/32)
2270 | 339333 | 4321892091 | БЮРЕТКА КГА-2-1 |  | ГОСТ 24932-84 |  | шт | 3 |  |  | ИА ПАО "ТГК-2" (адрес склада: Ярославская ТЭЦ-3 ПАО "ТГК-2", 150023, г. Ярославль, ул. Гагарина, 76)
2271 | 339354 | 4324143766 | СТАКАН В-1-600 ТС СО ШКАЛОЙ ГОСТ 25336 |  | ГОСТ 25336 |  | шт | 10 |  |  | ИА по Архангельской обл. ПАО "ТГК-2", (адрес склада: Северодвинская ТЭЦ-1 ПАО "ТГК-2", 164500, Архангельская область, г. Северодвинск, Ягринское шоссе, д.1/32)
2272 | 339426 | 2642124220 | ФИЛЬТРЫ АФА ВП-10 (100 ШТ) |  | ТУ 2282-004-00208982-2012 |  | упак. | 2 |  |  | Костромская ТЭЦ-2 ПАО "ТГК-2", 156961, г.Кострома, ул. Индустриальная, 38
2273 | 339475 | 4329259714 | МАРКЕР ПО СТЕКЛУ ТОНКИЙ LINEPLUS |  | не применяется |  | шт | 5 |  |  | ИА ПАО "ТГК-2" (адрес склада: Ярославская ТЭЦ-3 ПАО "ТГК-2", 150023, г. Ярославль, ул. Гагарина, 76)
2274 | 339476 | 4329259714 | МАРКЕР ПО СТЕКЛУ ТОНКИЙ LINEPLUS |  | не применяется |  | шт | 5 |  |  | Костромская ТЭЦ-2 ПАО "ТГК-2", 156961, г.Кострома, ул. Индустриальная, 38
2275 | 339489 | 4328119035 | КРУЖКА ФАРФОРОВАЯ №2 (500,0 МЛ) |  | ГОСТ 9147-80 |  | шт | 20 |  |  | ИА по Архангельской обл. ПАО "ТГК-2", (адрес склада: Северодвинская ТЭЦ-2 ПАО "ТГК-2", 164500, Архангельская область, г. Северодвинск, ул. Окружная, д.21)
2276 | 339490 | 4328119035 | КРУЖКА ФАРФОРОВАЯ №2 (500,0 МЛ) |  | ГОСТ 9147-80 |  | шт | 2 |  |  | Ярославская ТЭЦ-1 ПАО "ТГК-2", 150003, г. Ярославль, Полушкина Роща, 7
2277 | 339491 | 4328119035 | КРУЖКА ФАРФОРОВАЯ №2 (500,0 МЛ) |  | ГОСТ 9147-80 |  | шт | 5 |  |  | Архангельские котельные ПАО "ТГК-2", (адрес склада: 163045, г. Архангельск, Талажское шоссе, 19)
2278 | 339505 | 4324143773 | СТАКАНЧИК ДЛЯ ВЗВЕШИВАНИЯ (БЮКС) СН-60/14 ГОСТ 25336 |  | ГОСТ 25336 |  | шт | 3 |  |  | ИА по Архангельской обл. ПАО "ТГК-2", (адрес склада: Архангельская ТЭЦ ПАО "ТГК-2", 163045, г. Архангельск, Талажское шоссе, 19)
2279 | 339506 | 4324143773 | СТАКАНЧИК ДЛЯ ВЗВЕШИВАНИЯ (БЮКС) СН-60/14 ГОСТ 25336 |  | ГОСТ 25336 |  | шт | 3 |  |  | ИА по Архангельской обл. ПАО "ТГК-2", (адрес склада: Архангельская ТЭЦ ПАО "ТГК-2", 163045, г. Архангельск, Талажское шоссе, 19)
2280 | 339507 | 4324143772 | СТАКАНЧИК ДЛЯ ВЗВЕШИВАНИЯ (БЮКС) СВ-34/12 ГОСТ 25336 |  | ГОСТ 25336 |  | шт | 5 |  |  | ИА по Архангельской обл. ПАО "ТГК-2", (адрес склада: Архангельская ТЭЦ ПАО "ТГК-2", 163045, г. Архангельск, Талажское шоссе, 19)
2281 | 339508 | 4324143772 | СТАКАНЧИК ДЛЯ ВЗВЕШИВАНИЯ (БЮКС) СВ-34/12 ГОСТ 25336 |  | ГОСТ 25336 |  | шт | 20 |  |  | Костромская ТЭЦ-2 ПАО "ТГК-2", 156961, г.Кострома, ул. Индустриальная, 38
2282 | 339509 | 4324143772 | СТАКАНЧИК ДЛЯ ВЗВЕШИВАНИЯ (БЮКС) СВ-34/12 ГОСТ 25336 |  | ГОСТ 25336 |  | шт | 5 |  |  | ИА по Архангельской обл. ПАО "ТГК-2", (адрес склада: Архангельская ТЭЦ ПАО "ТГК-2", 163045, г. Архангельск, Талажское шоссе, 19)
2283 | 339510 | 4321334059 | ПИПЕТКА ГРАДУИРОВАННАЯ 1-1-2-5 ЧАСТИЧНЫЙ СЛИВ ГОСТ 29227 |  | ГОСТ 29227 |  | шт | 10 |  |  | ИА ПАО "ТГК-2" (адрес склада: Ярославская ТЭЦ-3 ПАО "ТГК-2", 150023, г. Ярославль, ул. Гагарина, 76)
2284 | 339511 | 4321334059 | ПИПЕТКА ГРАДУИРОВАННАЯ 1-1-2-5 ЧАСТИЧНЫЙ СЛИВ ГОСТ 29227 |  | ГОСТ 29227 |  | шт | 20 |  |  | ИА по Архангельской обл. ПАО "ТГК-2", (адрес склада: Северодвинская ТЭЦ-1 ПАО "ТГК-2", 164500, Архангельская область, г. Северодвинск, Ягринское шоссе, д.1/32)
2285 | 339512 | 4321334059 | ПИПЕТКА ГРАДУИРОВАННАЯ 1-1-2-5 ЧАСТИЧНЫЙ СЛИВ ГОСТ 29227 |  | ГОСТ 29227 |  | шт | 10 |  |  | ИА ПАО "ТГК-2" (адрес склада: Ярославская ТЭЦ-3 ПАО "ТГК-2", 150023, г. Ярославль, ул. Гагарина, 76)
2286 | 339514 | 4328142015 | ТИГЕЛЬ ФАРФОРОВЫЙ НИЗКИЙ №5 ГОСТ 9147 |  | ГОСТ 9147 |  | шт | 60 |  |  | Костромская ТЭЦ-2 ПАО "ТГК-2", 156961, г.Кострома, ул. Индустриальная, 38
2287 | 339516 | 4324143775 | СТАКАН ПП СО ШКАЛОЙ 500,0 МЛ |  | ГОСТ 25336-82 |  | шт | 2 |  |  | Архангельские котельные ПАО "ТГК-2", (адрес склада: 163045, г. Архангельск, Талажское шоссе, 19)
2288 | 339524 | 2181362164 | НЕФТЕПРОДУКТЫ В ЧХУ |  | ГСО 7248-96 |  | шт | 2 |  |  | ИА по Архангельской обл. ПАО "ТГК-2", (адрес склада: Северодвинская ТЭЦ-2 ПАО "ТГК-2", 164500, Архангельская область, г. Северодвинск, ул. Окружная, д.21)
2289 | 339705 | 4321240007 | ВЕСЫ ЛАБОРАТОРНЫЕ ВЛР-200 |  | не применяется |  | шт | 1 |  |  | Архангельские котельные ПАО "ТГК-2", (адрес склада: 163045, г. Архангельск, Талажское шоссе, 19)
2290 | 339706 | 4324225064 | КОЛБА МЕРНАЯ 1-50-1 ГОСТ 1770 |  | ГОСТ 1770 |  | шт | 5 |  |  | ИА по Архангельской обл. ПАО "ТГК-2", (адрес склада: Архангельская ТЭЦ ПАО "ТГК-2", 163045, г. Архангельск, Талажское шоссе, 19)
2291 | 339707 | 4324225064 | КОЛБА МЕРНАЯ 1-50-1 ГОСТ 1770 |  | ГОСТ 1770 |  | шт | 5 |  |  | ИА по Архангельской обл. ПАО "ТГК-2", (адрес склада: Архангельская ТЭЦ ПАО "ТГК-2", 163045, г. Архангельск, Талажское шоссе, 19)
2292 | 340049 | 4328140024 | ЛОДОЧКА ФАРФОРОВАЯ ЛЗ №2 ГОСТ 9147-80 |  | ГОСТ 9147-80 |  | шт | 2 |  |  | ИА по Архангельской обл. ПАО "ТГК-2", (адрес склада: Архангельская ТЭЦ ПАО "ТГК-2", 163045, г. Архангельск, Талажское шоссе, 19)
2293 | 340050 | 4328140024 | ЛОДОЧКА ФАРФОРОВАЯ ЛЗ №2 ГОСТ 9147-80 |  | ГОСТ 9147-80 |  | шт | 2 |  |  | ИА по Архангельской обл. ПАО "ТГК-2", (адрес склада: Архангельская ТЭЦ ПАО "ТГК-2", 163045, г. Архангельск, Талажское шоссе, 19)
2294 | 340051 | 4325220050 | БУТЫЛЬ ПП 2000,0 МЛ С УЗКИМ ГОРЛОМ БЕЗ ГРАДУИРОВКИ С ВИНТОВОЙ КРЫШКОЙ |  | ГОСТ 32686-2014 |  | шт | 6 |  |  | ИА по Архангельской обл. ПАО "ТГК-2", (адрес склада: Северодвинская ТЭЦ-2 ПАО "ТГК-2", 164500, Архангельская область, г. Северодвинск, ул. Окружная, д.21)
2295 | 340248 | 2181360140 | ГСО 7775-2000 ИОНОВ НАТРИЯ 1,0МГ/СМ3 (5,0МЛ/АМП) |  | ГСО 7775-2000 |  | шт | 2 |  |  | ИА ПАО "ТГК-2" (адрес склада: Ярославская ТЭЦ-3 ПАО "ТГК-2", 150023, г. Ярославль, ул. Гагарина, 76)
2296 | 340275 | 2642230018 | СТАНДАРТ-ТИТРЫ PH(9,18)-МЕТРИИ 2 РАЗРЯДА (5 АМПУЛ) |  | ГОСТ 8.135-2004 |  | упак. | 1 |  |  | Северодвинские городские тепловые сети ПАО "ТГК-2", 164500, Архангельская область, г. Северодвинск, пр-т Беломорский, 6
2297 | 340276 | 2642230018 | СТАНДАРТ-ТИТРЫ PH(9,18)-МЕТРИИ 2 РАЗРЯДА (5 АМПУЛ) |  | ГОСТ 8.135-2004 |  | упак. | 5 |  |  | Костромская ТЭЦ-2 ПАО "ТГК-2", 156961, г.Кострома, ул. Индустриальная, 38
2298 | 340277 | 2642230017 | СТАНДАРТ-ТИТРЫ PH(6,86)-МЕТРИИ 2 РАЗРЯДА (5 АМПУЛ) |  | ГОСТ 8.135-2004 |  | упак. | 1 |  |  | Северодвинские городские тепловые сети ПАО "ТГК-2", 164500, Архангельская область, г. Северодвинск, пр-т Беломорский, 6
2299 | 340278 | 2642230017 | СТАНДАРТ-ТИТРЫ PH(6,86)-МЕТРИИ 2 РАЗРЯДА (5 АМПУЛ) |  | ГОСТ 8.135-2004 |  | упак. | 5 |  |  | Костромская ТЭЦ-2 ПАО "ТГК-2", 156961, г.Кострома, ул. Индустриальная, 38
2300 | 340498 | 2643120256 | КАЛИЙ МАРГАНЦОВОКИСЛЫЙ ЧДА ГОСТ 20490 |  | ГОСТ 20490 |  | КГ | 0.02 |  |  | ИА по Архангельской обл. ПАО "ТГК-2", (адрес склада: Архангельская ТЭЦ ПАО "ТГК-2", 163045, г. Архангельск, Талажское шоссе, 19)
2301 | 340499 | 2643120256 | КАЛИЙ МАРГАНЦОВОКИСЛЫЙ ЧДА ГОСТ 20490 |  | ГОСТ 20490 |  | КГ | 0.02 |  |  | ИА по Архангельской обл. ПАО "ТГК-2", (адрес склада: Архангельская ТЭЦ ПАО "ТГК-2", 163045, г. Архангельск, Талажское шоссе, 19)
2302 | 340874 | 4321890007 | МИКРОБЮРЕТКА 6-2-2-0,1 |  | ГОСТ 29251-91 |  | шт | 1 |  |  | ИА по Архангельской обл. ПАО "ТГК-2", (адрес склада: Архангельская ТЭЦ ПАО "ТГК-2", 163045, г. Архангельск, Талажское шоссе, 19)
2303 | 340875 | 4321890007 | МИКРОБЮРЕТКА 6-2-2-0,1 |  | ГОСТ 29251-91 |  | шт | 1 |  |  | ИА по Архангельской обл. ПАО "ТГК-2", (адрес склада: Архангельская ТЭЦ ПАО "ТГК-2", 163045, г. Архангельск, Талажское шоссе, 19)
2304 | 340876 | 4321890008 | МИКРОБЮРЕТКА 6-2-1-0,1 |  | ГОСТ 29251-91 |  | шт | 2 |  |  | ИА по Архангельской обл. ПАО "ТГК-2", (адрес склада: Архангельская ТЭЦ ПАО "ТГК-2", 163045, г. Архангельск, Талажское шоссе, 19)
2305 | 340877 | 4321890008 | МИКРОБЮРЕТКА 6-2-1-0,1 |  | ГОСТ 29251-91 |  | шт | 2 |  |  | ИА по Архангельской обл. ПАО "ТГК-2", (адрес склада: Архангельская ТЭЦ ПАО "ТГК-2", 163045, г. Архангельск, Талажское шоссе, 19)
2306 | 340915 | 4324250009 | КОЛБА МЕРНАЯ ПП 500,0 МЛ С ВИНТОВОЙ ПП КРЫШКОЙ |  | ГОСТ 25336-82 |  | шт | 1 |  |  | Вологодская ТЭЦ ПАО "ТГК- 2", 160012, г.Вологда, Советский проспект, 141-А
2307 | 340916 | 4324250010 | КОЛБА МЕРНАЯ ПП 1000,0 МЛ С ВИНТОВОЙ ПП КРЫШКОЙ |  | ГОСТ 25336-82 |  | шт | 1 |  |  | Вологодская ТЭЦ ПАО "ТГК- 2", 160012, г.Вологда, Советский проспект, 141-А
2308 | 340918 | 2181360002 | СО НПВМ-0,5 НЕФТЕПРОДУКТЫ В ВОДОРАСТВОРИМОЙ МАТРИЦЕ 0,5 МГ |  | не применяется |  | шт | 1 |  |  | Вологодская ТЭЦ ПАО "ТГК- 2", 160012, г.Вологда, Советский проспект, 141-А
2309 | 340919 | 2643120262 | ГЕКСАН ОСЧ |  | ТУ 2631-001-80529938-2015 |  | КГ | 10 |  |  | Вологодская ТЭЦ ПАО "ТГК- 2", 160012, г.Вологда, Советский проспект, 141-А
2310 | 340921 | 2181360141 | ГСО 7859-2000 МАССОВОЙ ДОЛИ МЕХАНИЧЕСКИХ ПРИМЕСЕЙ В НЕФТИ И НЕФТЕПРОДУКТАХ МПН-1.000-ЭК (100,0 Г) |  | ГСО 7859-2000 |  | шт | 8 |  |  | Костромская ТЭЦ-2 ПАО "ТГК-2", 156961, г.Кострома, ул. Индустриальная, 38
2311 | 341085 | 2643120257 | КАЛИЙ ЙОДИСТЫЙ ХЧ ГОСТ 4232 |  | ГОСТ 4232 |  | КГ | 0.5 |  |  | Вологодская ТЭЦ ПАО "ТГК- 2", 160012, г.Вологда, Советский проспект, 141-А
2312 | 341086 | 2642230011 | СТАНДАРТ-ТИТРЫ PH(4,01)-МЕТРИИ 3 РАЗРЯДА (6 АМПУЛ) |  | ГОСТ 8.135-2004 |  | упак. | 1 |  |  | Новгородская ТЭЦ ПАО "ТГК-2", 173012, г. Великий Новгород, Вяжищский проезд, д.42.
2313 | 341087 | 2642230011 | СТАНДАРТ-ТИТРЫ PH(4,01)-МЕТРИИ 3 РАЗРЯДА (6 АМПУЛ) |  | ГОСТ 8.135-2004 |  | упак. | 2 |  |  | ИА по Архангельской обл. ПАО "ТГК-2", (адрес склада: Северодвинская ТЭЦ-1 ПАО "ТГК-2", 164500, Архангельская область, г. Северодвинск, Ягринское шоссе, д.1/32)
2314 | 341088 | 2642230011 | СТАНДАРТ-ТИТРЫ PH(4,01)-МЕТРИИ 3 РАЗРЯДА (6 АМПУЛ) |  | ГОСТ 8.135-2004 |  | упак. | 2 |  |  | ИА ПАО "ТГК-2" (адрес склада: Ярославская ТЭЦ-1 ПАО "ТГК-2", 150003, г. Ярославль, Полушкина Роща, 7)
2315 | 341089 | 2642230011 | СТАНДАРТ-ТИТРЫ PH(4,01)-МЕТРИИ 3 РАЗРЯДА (6 АМПУЛ) |  | ГОСТ 8.135-2004 |  | упак. | 2 |  |  | ИА Ярославль (адрес склада: Ярославская ТЭЦ-1 ПАО "ТГК-2", 150003, г. Ярославль, Полушкина Роща, 7)
2316 | 341090 | 2642230011 | СТАНДАРТ-ТИТРЫ PH(4,01)-МЕТРИИ 3 РАЗРЯДА (6 АМПУЛ) |  | ГОСТ 8.135-2004 |  | упак. | 2 |  |  | Вологодская ТЭЦ ПАО "ТГК- 2", 160012, г.Вологда, Советский проспект, 141-А
2317 | 341128 | 4321110040 | СУСПЕНЗИЯ МАГНИТОПОРОШКОВАЯ SUPRAMOR 4 BLACK ДЛЯ ДЕФЕКТОСКОПА (400,0 МЛ) |  | не применяется |  | шт | 12 |  |  | Костромская ТЭЦ-2 ПАО "ТГК-2", 156961, г.Кострома, ул. Индустриальная, 38
2318 | 341129 | 4321110041 | КРАСКА ГРУНТОВОЧНАЯ SUPRAMOR WCP 712 ДЛЯ ДЕФЕКТОСКОПА (400,0 МЛ) |  | не применяется |  | шт | 24 |  |  | ИА Ярославль (адрес склада: Ярославская ТЭЦ-2 ПАО "ТГК-2", 150044, г.Ярославль, пр-кт Октября, 83)
2319 | 341137 | 2181360143 | ГСО 9428-2009 СОСТАВ И СВОЙСТВ АНТРАЦИТА (30,0 Г) |  | ГСО 9428-2009 |  | шт | 5 |  |  | ИА по Архангельской обл. ПАО "ТГК-2", (адрес склада: Северодвинская ТЭЦ-1 ПАО "ТГК-2", 164500, Архангельская область, г. Северодвинск, Ягринское шоссе, д.1/32)
2320 | 341138 | 4324160011 | БАНКА 250,0 МЛ ИЗ ТЕМНОГО СТЕКЛА ШИРОКОГОРЛАЯ С ПРОБКОЙ |  | ГОСТ 34037-2016 |  | шт | 2 |  |  | Вологодская ТЭЦ ПАО "ТГК- 2", 160012, г.Вологда, Советский проспект, 141-А
2321 | 341139 | 4324160012 | БАНКА 500,0 МЛ ИЗ ТЕМНОГО СТЕКЛА ШИРОКОГОРЛАЯ С ПРОБКОЙ |  | ГОСТ 34037-2016 |  | шт | 2 |  |  | Вологодская ТЭЦ ПАО "ТГК- 2", 160012, г.Вологда, Советский проспект, 141-А
2322 | 341143 | 4325160072 | ЗАЖИГАЛКА ЛАБОРАТОРНАЯ 5Е5 863 218 |  | не применяется |  | шт | 1 |  |  | ИА по Архангельской обл. ПАО "ТГК-2", (адрес склада: Северодвинская ТЭЦ-2 ПАО "ТГК-2", 164500, Архангельская область, г. Северодвинск, ул. Окружная, д.21)
2323 | 341150 | 4328250004 | ХОЛОДИЛЬНИК ДВОЙНОЙ В СБОРЕ С ДЕФЛЕГМАТОРОМ ЧЕРТ.510-Х |  | не применяется |  | шт | 2 |  |  | ИА по Архангельской обл. ПАО "ТГК-2", (адрес склада: Северодвинская ТЭЦ-2 ПАО "ТГК-2", 164500, Архангельская область, г. Северодвинск, ул. Окружная, д.21)
2324 | 341301 | 4325120123 | СТОЛ ЛАБОРАТОРНЫЙ ТИТРОВАЛЬНЫЙ (УСТАНОВКА) С КЕРАМИЧЕСКОЙ ПОВЕРХНОСТЬЮ 1200Х740Х1830 (2 ЯЩИКА,10 ЛАПОК, 4 СВЕТИЛЬНИКА, 4 ВЫКЛЮЧАТЕЛЯ, 2 БРЫЗГОЗАЩИЩЕННЫЕ РОЗЕТКИ, АВТОМАТ ОТКЛЮЧЕНИЯ ПИТАНИЯ, ШНУР С/З 2,0М) |  | не применяется |  | шт | 1 |  |  | ИА ПАО "ТГК-2" (адрес склада: Ярославская ТЭЦ-3 ПАО "ТГК-2", 150023, г. Ярославль, ул. Гагарина, 76)
2325 | 341452 | 9444350059 | ТРУБКА МЕДИЦИНСКАЯ СОЕДИНИТЕЛЬНАЯ РЕЗИНОВАЯ 12,0Х2,0 ММ ГОСТ 3399 |  | ГОСТ 3399 |  | КГ | 2 |  |  | ИА Ярославль (адрес склада: Ярославская ТЭЦ-1 ПАО "ТГК-2", 150003, г. Ярославль, Полушкина Роща, 7)
2326 | 341487 | 2642230012 | СТАНДАРТ-ТИТРЫ PH-МЕТРИИ ТИП 6 (PH-12,43) |  | ГОСТ 8.135-2004 |  | упак. | 3 |  |  | Костромская ТЭЦ-2 ПАО "ТГК-2", 156961, г.Кострома, ул. Индустриальная, 38
2327 | 341488 | 9444350060 | ТРУБКА МЕДИЦИНСКАЯ ПВХ 6,0Х1,5 ММ |  | ГОСТ 3399-76 |  | метр | 5 |  |  | ИА по Архангельской обл. ПАО "ТГК-2", (адрес склада: Северодвинская ТЭЦ-2 ПАО "ТГК-2", 164500, Архангельская область, г. Северодвинск, ул. Окружная, д.21)
2328 | 341494 | 4321330003 | ШПАТЕЛЬ-ЛОЖКА ИЗ НЕРЖАВЕЮЩЕЙ СТАЛИ 18/10 L=120,0 ММ |  | не применяется |  | шт | 1 |  |  | ИА по Архангельской обл. ПАО "ТГК-2", (адрес склада: Архангельская ТЭЦ ПАО "ТГК-2", 163045, г. Архангельск, Талажское шоссе, 19)
2329 | 341495 | 4321330003 | ШПАТЕЛЬ-ЛОЖКА ИЗ НЕРЖАВЕЮЩЕЙ СТАЛИ 18/10 L=120,0 ММ |  | не применяется |  | шт | 1 |  |  | ИА по Архангельской обл. ПАО "ТГК-2", (адрес склада: Архангельская ТЭЦ ПАО "ТГК-2", 163045, г. Архангельск, Талажское шоссе, 19)
2330 | 341538 | 2642120015 | ФИЛЬТРЫ ОБЕЗЗОЛЕННЫЕ КРАСНАЯ ЛЕНТА 11,0 СМ (100 ШТ) |  | ГОСТ 12026-76 |  | упак. | 2 |  |  | ИА по Архангельской обл. ПАО "ТГК-2", (адрес склада: Архангельская ТЭЦ ПАО "ТГК-2", 163045, г. Архангельск, Талажское шоссе, 19)
2331 | 341539 | 2642120015 | ФИЛЬТРЫ ОБЕЗЗОЛЕННЫЕ КРАСНАЯ ЛЕНТА 11,0 СМ (100 ШТ) |  | ГОСТ 12026-76 |  | упак. | 5 |  |  | ИА по Архангельской обл. ПАО "ТГК-2", (адрес склада: Северодвинская ТЭЦ-2 ПАО "ТГК-2", 164500, Архангельская область, г. Северодвинск, ул. Окружная, д.21)
2332 | 341540 | 2642120015 | ФИЛЬТРЫ ОБЕЗЗОЛЕННЫЕ КРАСНАЯ ЛЕНТА 11,0 СМ (100 ШТ) |  | ГОСТ 12026-76 |  | упак. | 2 |  |  | ИА по Архангельской обл. ПАО "ТГК-2", (адрес склада: Архангельская ТЭЦ ПАО "ТГК-2", 163045, г. Архангельск, Талажское шоссе, 19)
2333 | 341569 | 2553140001 | РУКАВ РЕЗИНОВЫЙ ДЛЯ НАСЫЩЕННОГО ПАРА 25Х7,5-1,8 DIN 2825 EN ISO 6134 |  | DIN 2825 EN ISO 6134 |  | метр | 50 |  |  | Ярославская ТЭЦ-2 ПАО "ТГК-2", 150044, г. Ярославль, пр-кт Октября, 83
2334 | 341599 | 2642120016 | ФИЛЬТРЫ ЗОЛЬНЫЕ ЧЕРНАЯ ЛЕНТА 12,5 СМ (100 ШТ) |  | не применяется |  | упак. | 10 |  |  | Новгородская ТЭЦ ПАО "ТГК-2", 173012, г. Великий Новгород, Вяжищский проезд, д.42.
2335 | 341604 | 4325160075 | ДОЗАТОР 1,0 МЛ К ПРИБОРУ ДЛЯ ОТМЕРИВАНИЯ И ОТБОРА ЖИДКОСТЕЙ ТИП 2 ГОСТ 6859 |  | ГОСТ 6859 |  | шт | 5 |  |  | ИА по Архангельской обл. ПАО "ТГК-2", (адрес склада: Северодвинская ТЭЦ-2 ПАО "ТГК-2", 164500, Архангельская область, г. Северодвинск, ул. Окружная, д.21)
2336 | 341939 | 4325120165 | ШКАФ ВЫТЯЖНОЙ ЛАБОРАТОРНЫЙ 1200 НШВ-КГО КВАДРО 1200Х720Х2200 КЕРАМОГРАНИТ С ВОДОСНАБЖЕНИЕМ |  | ГОСТ 22360-95 |  | шт | 1 |  |  | Архангельские котельные ПАО "ТГК-2", (адрес склада: 163045, г. Архангельск, Талажское шоссе, 19)
2337 | 343753 | 5923720010 | СТЕКЛО КЛИНГЕРА РИФЛЕНОЕ 320Х34Х17 ГОСТ 1663-2016 |  | ГОСТ 1663-2016 |  | шт | 6 |  |  | Вологодская ТЭЦ ПАО "ТГК- 2", 160012, г.Вологда, Советский проспект, 141-А
2338 | 345914 | 2612130501 | КИСЛОТА ОЛЕИНОВАЯ ТЕХНИЧЕСКАЯ Б-115 |  | ГОСТ 7580-91 |  | КГ | 6 |  |  | Новгородская ТЭЦ ПАО "ТГК-2", 173012, г. Великий Новгород, Вяжищский проезд, д.42.
2339 | 345952 | 5923720002 | ТРУБКА СТЕКЛЯННАЯ ВОДОМЕРНАЯ 18,0 ММ L=1500,0 ММ |  | ГОСТ 27460-87 |  | шт | 18 |  |  | Новгородская ТЭЦ ПАО "ТГК-2", 173012, г. Великий Новгород, Вяжищский проезд, д.42.
2340 | 345953 | 5923720009 | ТРУБКА СТЕКЛЯННАЯ ВОДОМЕРНАЯ 16,0 ММ L=1500,0 ММ |  | ГОСТ 8894-2018 |  | шт | 20 |  |  | Новгородская ТЭЦ ПАО "ТГК-2", 173012, г. Великий Новгород, Вяжищский проезд, д.42.
2341 | 346386 | 2612130501 | КИСЛОТА ОЛЕИНОВАЯ ТЕХНИЧЕСКАЯ Б-115 |  | ГОСТ 7580-91 |  | КГ | 10 |  |  | Новгородская ТЭЦ ПАО "ТГК-2", 173012, г. Великий Новгород, Вяжищский проезд, д.42.
2342 | 346457 | 5923720002 | ТРУБКА СТЕКЛЯННАЯ ВОДОМЕРНАЯ 18,0 ММ L=1500,0 ММ |  | ГОСТ 27460-87 |  | шт | 18 |  |  | Новгородская ТЭЦ ПАО "ТГК-2", 173012, г. Великий Новгород, Вяжищский проезд, д.42.
2343 | 346458 | 5923720009 | ТРУБКА СТЕКЛЯННАЯ ВОДОМЕРНАЯ 16,0 ММ L=1500,0 ММ |  | ГОСТ 8894-2018 |  | шт | 20 |  |  | Новгородская ТЭЦ ПАО "ТГК-2", 173012, г. Великий Новгород, Вяжищский проезд, д.42.
2344 | 347186 | 2621130117 | КАЛИЯ ГИДРАТ ОКИСИ ТЕХНИЧЕСКИЙ ТВЕРДЫЙ ЧЕШУИРОВАННЫЙ ВЫСШИЙ СОРТ |  | ГОСТ 9285-78 |  | КГ | 120 |  |  | Северодвинская ТЭЦ-1 ПАО "ТГК-2", 164500, Архангельская область, г. Северодвинск, Ягринское шоссе, д.1/32
2345 | 347187 | 2643120103 | КАЛИЙ ДВУХРОМОВОКИСЛЫЙ ЧДА ГОСТ 4220 |  | ГОСТ 4220 |  | КГ | 1 |  |  | Северодвинская ТЭЦ-1 ПАО "ТГК-2", 164500, Архангельская область, г. Северодвинск, Ягринское шоссе, д.1/32
2346 | 347556 | 2621125004 | НАТРИЙ КРЕМНЕФТОРИСТЫЙ |  | не применяется |  | КГ | 210.24 |  |  | Северодвинская ТЭЦ-1 ПАО "ТГК-2", 164500, Архангельская область, г. Северодвинск, Ягринское шоссе, д.1/32
2347 | 347787 | 2621125004 | НАТРИЙ КРЕМНЕФТОРИСТЫЙ |  | не применяется |  | КГ | 30.88 |  |  | Северодвинская ТЭЦ-1 ПАО "ТГК-2", 164500, Архангельская область, г. Северодвинск, Ягринское шоссе, д.1/32
2348 | 347928 | 2621125004 | НАТРИЙ КРЕМНЕФТОРИСТЫЙ |  | не применяется |  | КГ | 74.17 |  |  | Северодвинская ТЭЦ-1 ПАО "ТГК-2", 164500, Архангельская область, г. Северодвинск, Ягринское шоссе, д.1/32
2349 | 347995 | 2621125004 | НАТРИЙ КРЕМНЕФТОРИСТЫЙ |  | не применяется |  | КГ | 74.17 |  |  | Северодвинская ТЭЦ-1 ПАО "ТГК-2", 164500, Архангельская область, г. Северодвинск, Ягринское шоссе, д.1/32
2350 | 348074 | 2621125004 | НАТРИЙ КРЕМНЕФТОРИСТЫЙ |  | не применяется |  | КГ | 66.75 |  |  | Северодвинская ТЭЦ-1 ПАО "ТГК-2", 164500, Архангельская область, г. Северодвинск, Ягринское шоссе, д.1/32
2351 | 348194 | 5911211205 | ТРУБА КВАРЦЕВАЯ К-5 18Х2Х1500 ОСТ 21-42-90 |  | ОСТ 21-42-90 |  | шт | 1 |  |  | Северодвинская ТЭЦ-1 ПАО "ТГК-2", 164500, Архангельская область, г. Северодвинск, Ягринское шоссе, д.1/32
2352 | 348436 | 5911211205 | ТРУБА КВАРЦЕВАЯ К-5 18Х2Х1500 ОСТ 21-42-90 |  | ОСТ 21-42-90 |  | шт | 2 |  |  | Северодвинская ТЭЦ-1 ПАО "ТГК-2", 164500, Архангельская область, г. Северодвинск, Ягринское шоссе, д.1/32
2353 | 348459 | 5911210002 | ТРУБКА КВАРЦЕВАЯ 18,0Х2,5Х1500,0 ММ ТУ 5932-014-00288679 |  | ТУ 5932-014-00288679 |  | шт | 2 |  |  | Северодвинская ТЭЦ-1 ПАО "ТГК-2", 164500, Архангельская область, г. Северодвинск, Ягринское шоссе, д.1/32
2354 | 348460 | 5911211205 | ТРУБА КВАРЦЕВАЯ К-5 18Х2Х1500 ОСТ 21-42-90 |  | ОСТ 21-42-90 |  | шт | 10 |  |  | Северодвинская ТЭЦ-1 ПАО "ТГК-2", 164500, Архангельская область, г. Северодвинск, Ягринское шоссе, д.1/32
2355 | 348474 | 5911211205 | ТРУБА КВАРЦЕВАЯ К-5 18Х2Х1500 ОСТ 21-42-90 |  | ОСТ 21-42-90 |  | шт | 5 |  |  | Северодвинская ТЭЦ-1 ПАО "ТГК-2", 164500, Архангельская область, г. Северодвинск, Ягринское шоссе, д.1/32
2356 | 350114 | 5923720002 | ТРУБКА СТЕКЛЯННАЯ ВОДОМЕРНАЯ 18,0 ММ L=1500,0 ММ |  | ГОСТ 27460-87 |  | шт | 2 |  |  | Ярославская ТЭЦ-1 ПАО "ТГК-2", 150003, г. Ярославль, Полушкина Роща, 7
2357 | 350151 | 5923720002 | ТРУБКА СТЕКЛЯННАЯ ВОДОМЕРНАЯ 18,0 ММ L=1500,0 ММ |  | ГОСТ 27460-87 |  | шт | 2 |  |  | Ярославская ТЭЦ-1 ПАО "ТГК-2", 150003, г. Ярославль, Полушкина Роща, 7
2358 | 350176 | 5923720002 | ТРУБКА СТЕКЛЯННАЯ ВОДОМЕРНАЯ 18,0 ММ L=1500,0 ММ |  | ГОСТ 27460-87 |  | шт | 5 |  |  | Ярославская ТЭЦ-1 ПАО "ТГК-2", 150003, г. Ярославль, Полушкина Роща, 7
2359 | 350626 | 5923720002 | ТРУБКА СТЕКЛЯННАЯ ВОДОМЕРНАЯ 18,0 ММ L=1500,0 ММ |  | ГОСТ 27460-87 |  | шт | 29 |  |  | Ярославская ТЭЦ-1 ПАО "ТГК-2", 150003, г. Ярославль, Полушкина Роща, 7
2360 | 350818 | 5923720004 | ТРУБКА СТЕКЛЯННАЯ ВОДОМЕРНАЯ 20,0 ММ L=1500,0 ММ |  | ГОСТ 27460-87 |  | шт | 4 |  |  | Ярославская ТЭЦ-1 ПАО "ТГК-2", 150003, г. Ярославль, Полушкина Роща, 7
2361 | 350915 | 5923720002 | ТРУБКА СТЕКЛЯННАЯ ВОДОМЕРНАЯ 18,0 ММ L=1500,0 ММ |  | ГОСТ 27460-87 |  | шт | 1 |  |  | Ярославская ТЭЦ-2 ПАО "ТГК-2", 150044, г. Ярославль, пр-кт Октября, 83
2362 | 350939 | 5923720002 | ТРУБКА СТЕКЛЯННАЯ ВОДОМЕРНАЯ 18,0 ММ L=1500,0 ММ |  | ГОСТ 27460-87 |  | шт | 3 |  |  | Ярославская ТЭЦ-2 ПАО "ТГК-2", 150044, г. Ярославль, пр-кт Октября, 83
2363 | 350968 | 5923720002 | ТРУБКА СТЕКЛЯННАЯ ВОДОМЕРНАЯ 18,0 ММ L=1500,0 ММ |  | ГОСТ 27460-87 |  | шт | 2 |  |  | Ярославская ТЭЦ-2 ПАО "ТГК-2", 150044, г. Ярославль, пр-кт Октября, 83
2364 | 350997 | 5923720002 | ТРУБКА СТЕКЛЯННАЯ ВОДОМЕРНАЯ 18,0 ММ L=1500,0 ММ |  | ГОСТ 27460-87 |  | шт | 2 |  |  | Ярославская ТЭЦ-2 ПАО "ТГК-2", 150044, г. Ярославль, пр-кт Октября, 83
2365 | 351741 | 5923720002 | ТРУБКА СТЕКЛЯННАЯ ВОДОМЕРНАЯ 18,0 ММ L=1500,0 ММ |  | ГОСТ 27460-87 |  | шт | 29 |  |  | Ярославская ТЭЦ-2 ПАО "ТГК-2", 150044, г. Ярославль, пр-кт Октября, 83
2366 | 351844 | 5911211229 | ТРУБА КВАРЦЕВАЯ К-4 18Х3Х1500 ОСТ 21-42-90 |  | ОСТ 21-42-90 |  | шт | 16 |  |  | Ярославская ТЭЦ-2 ПАО "ТГК-2", 150044, г. Ярославль, пр-кт Октября, 83
2367 | 352474 | 2643120286 | ГЛИЦЕРИН ТЕХНИЧЕСКИЙ ГОСТ 6259 |  | ГОСТ 6259 |  | КГ | 2.5 |  |  | Ярославская ТЭЦ-3 ПАО "ТГК-2", 150023, г. Ярославль, ул. Гагарина, 76
2368 | 352565 | 5911210002 | ТРУБКА КВАРЦЕВАЯ 18,0Х2,5Х1500,0 ММ ТУ 5932-014-00288679 |  | ТУ 5932-014-00288679 |  | шт | 2 |  |  | Ярославская ТЭЦ-3 ПАО "ТГК-2", 150023, г. Ярославль, ул. Гагарина, 76
2369 | 352616 | 5911210002 | ТРУБКА КВАРЦЕВАЯ 18,0Х2,5Х1500,0 ММ ТУ 5932-014-00288679 |  | ТУ 5932-014-00288679 |  | шт | 2 |  |  | Ярославская ТЭЦ-3 ПАО "ТГК-2", 150023, г. Ярославль, ул. Гагарина, 76
2370 | 352731 | 5911210002 | ТРУБКА КВАРЦЕВАЯ 18,0Х2,5Х1500,0 ММ ТУ 5932-014-00288679 |  | ТУ 5932-014-00288679 |  | шт | 2 |  |  | Ярославская ТЭЦ-3 ПАО "ТГК-2", 150023, г. Ярославль, ул. Гагарина, 76
2371 | 353300 | 5911210002 | ТРУБКА КВАРЦЕВАЯ 18,0Х2,5Х1500,0 ММ ТУ 5932-014-00288679 |  | ТУ 5932-014-00288679 |  | шт | 16 |  |  | Ярославская ТЭЦ-3 ПАО "ТГК-2", 150023, г. Ярославль, ул. Гагарина, 76
2372 | 353524 | 5911210002 | ТРУБКА КВАРЦЕВАЯ 18,0Х2,5Х1500,0 ММ ТУ 5932-014-00288679 |  | ТУ 5932-014-00288679 |  | шт | 12 |  |  | Ярославская ТЭЦ-3 ПАО "ТГК-2", 150023, г. Ярославль, ул. Гагарина, 76
2373 | 353525 | 5911211223 | ТРУБА КВАРЦЕВАЯ К-5 18Х3Х1500 ОСТ 21-42-90 |  | ОСТ 21-42-90 |  | шт | 3 |  |  | Ярославская ТЭЦ-3 ПАО "ТГК-2", 150023, г. Ярославль, ул. Гагарина, 76
2374 | 353526 | 5911211229 | ТРУБА КВАРЦЕВАЯ К-4 18Х3Х1500 ОСТ 21-42-90 |  | ОСТ 21-42-90 |  | шт | 10 |  |  | Ярославская ТЭЦ-3 ПАО "ТГК-2", 150023, г. Ярославль, ул. Гагарина, 76
2375 | 353846 | 2643120103 | КАЛИЙ ДВУХРОМОВОКИСЛЫЙ ЧДА ГОСТ 4220 |  | ГОСТ 4220 |  | КГ | 2 |  |  | Ярославская ТЭЦ-3 ПАО "ТГК-2", 150023, г. Ярославль, ул. Гагарина, 76
2376 | 353847 | 2643120220 | КАЛИЯ ГИДРООКИСЬ ЧДА ГОСТ 24363 |  | ГОСТ 24363 |  | КГ | 200 |  |  | Ярославская ТЭЦ-3 ПАО "ТГК-2", 150023, г. Ярославль, ул. Гагарина, 76
[8 empty] | Итого: |  | 0