## Лот
|  |  | Горшкова Ирина Владимировна | 8 (4852) 79-70-81 | energy@tgc-2.ru | [5 empty] | Приложение №1 к техническому требованию
*Спецификация к КП направляется в данной электронной форме и является неотъемлемой частью КП в виде скана
Не является публичной офертой
№ | Номер п/п | Код МТР | Номенклатура | Дополнительные характеристики МТР | ГОСТ / ТУ | Страна происхождения | Единица измерения | Кол-во к закупке | Цена | Сумма | Место поставки
1 | 300022 | 3411080211 | ЛОТОК КАБЕЛЬНЫЙ ПЕРФОРИРОВАННЫЙ ОЦИНКОВАННЫЙ 300Х150Х2500 С КРЫШКОЙ |  | ГОСТ Р 52868-2007 |  | шт | 4 |  |  | Новгородская ТЭЦ ПАО "ТГК-2", 173012, г. Великий Новгород, Вяжищский проезд, д.42.
2 | 300027 | 3260930127 | НАБОР ТЕРМОУСАДОЧНЫХ ТРУБОК JTC 2034 2,0-10,0 ММ L=100,0 ММ (120 ШТ) |  | не применяется |  | компл | 2 |  |  | Северодвинская ТЭЦ-2 ПАО "ТГК-2", 164500, Архангельская область, г. Северодвинск, ул. Окружная, д.21
3 | 300028 | 3260930127 | НАБОР ТЕРМОУСАДОЧНЫХ ТРУБОК JTC 2034 2,0-10,0 ММ L=100,0 ММ (120 ШТ) |  | не применяется |  | компл | 1 |  |  | Северодвинская ТЭЦ-1 ПАО "ТГК-2", 164500, Архангельская область, г. Северодвинск, Ягринское шоссе, д.1/32
4 | 300029 | 3260930127 | НАБОР ТЕРМОУСАДОЧНЫХ ТРУБОК JTC 2034 2,0-10,0 ММ L=100,0 ММ (120 ШТ) |  | не применяется |  | компл | 2 |  |  | Северодвинская ТЭЦ-1 ПАО "ТГК-2", 164500, Архангельская область, г. Северодвинск, Ягринское шоссе, д.1/32
5 | 300037 | 3468870047 | ШНУР-УДЛИНИТЕЛЬ НА КАТУШКЕ 4-МЕСТНЫЙ L=40,0 М |  | ГОСТ 31223-2012 |  | шт | 3 |  |  | Костромская ТЭЦ-1 ПАО "ТГК-2", 156002, г. Кострома, ул. Ерохова, д.11
6 | 300038 | 3468870047 | ШНУР-УДЛИНИТЕЛЬ НА КАТУШКЕ 4-МЕСТНЫЙ L=40,0 М |  | ГОСТ 31223-2012 |  | шт | 1 |  |  | Северодвинская ТЭЦ-2 ПАО "ТГК-2", 164500, Архангельская область, г. Северодвинск, ул. Окружная, д.21
7 | 300039 | 3468870047 | ШНУР-УДЛИНИТЕЛЬ НА КАТУШКЕ 4-МЕСТНЫЙ L=40,0 М |  | ГОСТ 31223-2012 |  | шт | 3 |  |  | Северодвинская ТЭЦ-2 ПАО "ТГК-2", 164500, Архангельская область, г. Северодвинск, ул. Окружная, д.21
8 | 300104 | 3464320095 | РОЗЕТКА РС-10-132 1-МЕСТНАЯ СКРЫТОЙ ПРОВОДКИ БЕЗ ЗАЗЕМЛЕНИЯ |  | не применяется |  | шт | 10 |  |  | Новгородская ТЭЦ ПАО "ТГК-2", 173012, г. Великий Новгород, Вяжищский проезд, д.42.
9 | 300372 | 3425560435 | РЕЛЕ ORI-01-16 |  | ГОСТ 17523-85 |  | шт | 6 |  |  | Северодвинская ТЭЦ-1 ПАО "ТГК-2", 164500, Архангельская область, г. Северодвинск, Ягринское шоссе, д.1/32
10 | 300381 | 3411130112 | СКОБА ДВУХЛАПКОВАЯ ОЦИНКОВАННАЯ 20,0 ММ ДЛЯ КРЕПЛЕНИЯ МЕТАЛЛОРУКАВОВ И ГОФРОТРУБ |  | не применяется |  | шт | 50 |  |  | Вологодская ТЭЦ ПАО "ТГК- 2", 160012, г.Вологда, Советский проспект, 141-А
11 | 300391 | 3464320097 | РОЗЕТКА РА-16-266 4-МЕСТНАЯ ОТКРЫТОЙ ПРОВОДКИ |  | не применяется |  | шт | 2 |  |  | Новгородская ТЭЦ ПАО "ТГК-2", 173012, г. Великий Новгород, Вяжищский проезд, д.42.
12 | 300392 | 3464320097 | РОЗЕТКА РА-16-266 4-МЕСТНАЯ ОТКРЫТОЙ ПРОВОДКИ |  | не применяется |  | шт | 5 |  |  | Архангельская ТЭЦ ПАО "ТГК-2", 163045, г. Архангельск, Талажское шоссе, 19
13 | 300433 | 3483050034 | БАТАРЕЯ АККУМУЛЯТОРНАЯ 12V 5AH |  | ГОСТ Р МЭК 61430-2004 |  | шт | 64 |  |  | Вологодская ТЭЦ ПАО "ТГК- 2", 160012, г.Вологда, Советский проспект, 141-А
14 | 300564 | 3411130115 | ДЮБЕЛЬ-ХОМУТЫ НЕЙЛОНОВЫЕ ДЛЯ КРЕПЛЕНИЯ КАБЕЛЯ 11-18 (50 ШТ) |  | не применяется |  | упак. | 2 |  |  | Костромская ТЭЦ-1 ПАО "ТГК-2", 156002, г. Кострома, ул. Ерохова, д.11
15 | 300565 | 3411130115 | ДЮБЕЛЬ-ХОМУТЫ НЕЙЛОНОВЫЕ ДЛЯ КРЕПЛЕНИЯ КАБЕЛЯ 11-18 (50 ШТ) |  | не применяется |  | упак. | 5 |  |  | Архангельская ТЭЦ ПАО "ТГК-2", 163045, г. Архангельск, Талажское шоссе, 19
16 | 300578 | 3469710134 | КЛЕММА WAGO 222-413 (3Х0,5-4) СОЕДИНИТЕЛЬНАЯ |  | не применяется |  | шт | 30 |  |  | Северодвинские городские тепловые сети ПАО "ТГК-2", 164500, Архангельская область, г. Северодвинск, пр-т Беломорский, 6
17 | 300621 | 3411130117 | ХОМУТЫ НЕЙЛОНОВЫЕ ДЛЯ СТЯЖКИ КАБЕЛЯ 4,8Х370 (100 ШТ) |  | ГОСТ Р МЭК 62275-2015 |  | упак. | 2 |  |  | Северодвинская ТЭЦ-1 ПАО "ТГК-2", 164500, Архангельская область, г. Северодвинск, Ягринское шоссе, д.1/32
18 | 300644 | 3469710135 | ЗАЖИМ КОНТАКТНЫЙ ВИНТОВОЙ (КОЛОДКА КЛЕММНАЯ) ЗВИ-30 6-16ММ2 12ПАР |  | ГОСТ 25034-85 |  | шт | 5 |  |  | Архангельская ТЭЦ ПАО "ТГК-2", 163045, г. Архангельск, Талажское шоссе, 19
19 | 300730 | 3425560443 | РЕЛЕ РВ-235 380В ЗАДНЕЕ ПРИСОЕДИНЕНИЕ |  | ГОСТ 3699-82 |  | шт | 3 |  |  | Костромская ТЭЦ-2 ПАО "ТГК-2", 156961, г.Кострома, ул. Индустриальная, 38
20 | 300775 | 3464740096 | КОРОБКА РАСПРЕДЕЛИТЕЛЬНАЯ (РАСПАЯЧНАЯ) IP54 80Х80Х40 ОТКРЫТОЙ ПРОВОДКИ |  | не применяется |  | шт | 20 |  |  | Костромские тепловые сети ПАО "ТГК-2", 156961, г.Кострома, ул. Индустриальная, 38
21 | 300795 | 3425560453 | РЕЛЕ РП-18-6 220В (ЗАДНЕЕ ПРИСОЕДИНЕНИЕ) |  | ГОСТ 17523-85 |  | шт | 3 |  |  | Вологодская ТЭЦ ПАО "ТГК- 2", 160012, г.Вологда, Советский проспект, 141-А
22 | 300796 | 3425560461 | РЕЛЕ РСН-13-1-28-5 (ПЕРЕДНЕЕ ПРИСОЕДИНЕНИЕ) |  | ГОСТ 3699-82 |  | шт | 5 |  |  | Северодвинская ТЭЦ-2 ПАО "ТГК-2", 164500, Архангельская область, г. Северодвинск, ул. Окружная, д.21
23 | 300797 | 3425560463 | РЕЛЕ РСТ-40М-10 (ЗАДНЕЕ ПРИСОЕДИНЕНИЕ) |  | ГОСТ 3699-82 |  | шт | 20 |  |  | Северодвинская ТЭЦ-2 ПАО "ТГК-2", 164500, Архангельская область, г. Северодвинск, ул. Окружная, д.21
24 | 300810 | 3483050036 | БАТАРЕЯ АККУМУЛЯТОРНАЯ 6V 1,3AH |  | не применяется |  | шт | 2 |  |  | Северодвинская ТЭЦ-2 ПАО "ТГК-2", 164500, Архангельская область, г. Северодвинск, ул. Окружная, д.21
25 | 300821 | 3425560473 | РЕЛЕ РСТ-40М-50 (ЗАДНЕЕ ПРСОЕДИНЕНИЕ) |  | ГОСТ 3699-82 |  | шт | 15 |  |  | Северодвинская ТЭЦ-2 ПАО "ТГК-2", 164500, Архангельская область, г. Северодвинск, ул. Окружная, д.21
26 | 300829 | 3421400269 | ВЫКЛЮЧАТЕЛЬ КОНЦЕВОЙ ВКО-31 220В 2,5А |  | не применяется |  | шт | 5 |  |  | Новгородская ТЭЦ ПАО "ТГК-2", 173012, г. Великий Новгород, Вяжищский проезд, д.42.
27 | 300830 | 3421400269 | ВЫКЛЮЧАТЕЛЬ КОНЦЕВОЙ ВКО-31 220В 2,5А |  | не применяется |  | шт | 4 |  |  | Архангельская ТЭЦ ПАО "ТГК-2", 163045, г. Архангельск, Талажское шоссе, 19
28 | 301844 | 3469710136 | КЛЕММА WAGO 222-415 (5Х0,08-4) СОЕДИНИТЕЛЬНАЯ |  | не применяется |  | шт | 100 |  |  | Архангельская ТЭЦ ПАО "ТГК-2", 163045, г. Архангельск, Талажское шоссе, 19
29 | 301845 | 3469710136 | КЛЕММА WAGO 222-415 (5Х0,08-4) СОЕДИНИТЕЛЬНАЯ |  | не применяется |  | шт | 50 |  |  | Архангельская ТЭЦ ПАО "ТГК-2", 163045, г. Архангельск, Талажское шоссе, 19
30 | 301846 | 3469710136 | КЛЕММА WAGO 222-415 (5Х0,08-4) СОЕДИНИТЕЛЬНАЯ |  | не применяется |  | шт | 30 |  |  | Архангельская ТЭЦ ПАО "ТГК-2", 163045, г. Архангельск, Талажское шоссе, 19
31 | 301847 | 3411130118 | ХОМУТЫ НЕЙЛОНОВЫЕ ДЛЯ СТЯЖКИ КАБЕЛЯ 2,5Х120 (100 ШТ) |  | ГОСТ Р МЭК 62275-2015 |  | упак. | 4 |  |  | Новгородская ТЭЦ ПАО "ТГК-2", 173012, г. Великий Новгород, Вяжищский проезд, д.42.
32 | 301889 | 3425560474 | РЕЛЕ ВЛ-12М1 220V |  | ГОСТ 22557-84 |  | шт | 8 |  |  | Северодвинская ТЭЦ-1 ПАО "ТГК-2", 164500, Архангельская область, г. Северодвинск, Ягринское шоссе, д.1/32
33 | 301898 | 3426640177 | КАТУШКА ЭЛЕКТРОМАГНИТНАЯ К КОНТАКТОРУ КТ-6023 220В |  | не применяется |  | шт | 2 |  |  | Северодвинская ТЭЦ-1 ПАО "ТГК-2", 164500, Архангельская область, г. Северодвинск, Ягринское шоссе, д.1/32
34 | 301913 | 3411200006 | САЛЬНИК PG29 ДЛЯ ПРОВОДНИКА 18,0-24,0 ММ IP54 |  | не применяется |  | шт | 3 |  |  | Костромская ТЭЦ-2 ПАО "ТГК-2", 156961, г.Кострома, ул. Индустриальная, 38
35 | 301942 | 3426640174 | КОНТАКТОР КМИ-23210 32А 230В |  | не применяется |  | шт | 2 |  |  | Архангельские котельные ПАО "ТГК-2", (адрес склада: 163045, г. Архангельск, Талажское шоссе, 19)
36 | 301954 | 3411130122 | ХОМУТЫ НЕЙЛОНОВЫЕ ДЛЯ СТЯЖКИ КАБЕЛЯ 2,4Х75 (100 ШТ) |  | ГОСТ Р МЭК 62275-2015 |  | упак. | 5 |  |  | Новгородская ТЭЦ ПАО "ТГК-2", 173012, г. Великий Новгород, Вяжищский проезд, д.42.
37 | 301955 | 3411110073 | МЕТАЛЛОРУКАВ Р3-ЦП-НГ -25 |  | КАТ.Р3-Ц-П-НГ-25 |  | метр | 70 |  |  | Архангельская ТЭЦ ПАО "ТГК-2", 163045, г. Архангельск, Талажское шоссе, 19
38 | 301956 | 3411110074 | МЕТАЛЛОРУКАВ Р3-ЦП-НГ -32 |  | не применяется |  | метр | 30 |  |  | Архангельские котельные ПАО "ТГК-2", (адрес склада: 163045, г. Архангельск, Талажское шоссе, 19)
39 | 301963 | 3421400268 | ВЫКЛЮЧАТЕЛЬ АВТОМАТИЧЕСКИЙ АВ2М4НВ-53-41 400А |  | ГОСТ Р 50030.2-2010 |  | шт | 4 |  |  | Северодвинская ТЭЦ-2 ПАО "ТГК-2", 164500, Архангельская область, г. Северодвинск, ул. Окружная, д.21
40 | 302013 | 3425560478 | РЕЛЕ РП-11 220В |  | ГОСТ 17523-85 |  | шт | 10 |  |  | Новгородская ТЭЦ ПАО "ТГК-2", 173012, г. Великий Новгород, Вяжищский проезд, д.42.
41 | 302014 | 3425560478 | РЕЛЕ РП-11 220В |  | ГОСТ 17523-85 |  | шт | 1 |  |  | Ярославская ТЭЦ-3 ПАО "ТГК-2", 150023, г. Ярославль, ул. Гагарина, 76
42 | 302142 | 3411090057 | КАБЕЛЬ-КАНАЛ ПВХ 20Х10Х2000 |  | не применяется |  | шт | 30 |  |  | Северодвинская ТЭЦ-1 ПАО "ТГК-2", 164500, Архангельская область, г. Северодвинск, Ягринское шоссе, д.1/32
43 | 302153 | 3411140170 | ЗАЖИМ ПРОКАЛЫВАЮЩИЙ SLIP 12.1 |  | не применяется |  | шт | 40 |  |  | Северодвинская ТЭЦ-1 ПАО "ТГК-2", 164500, Архангельская область, г. Северодвинск, Ягринское шоссе, д.1/32
44 | 302218 | 3260930140 | ТРУБКИ ТУТ (ТТУ) 8/4 (7 ЦВЕТОВ ПО З ШТУКИ) |  | ТУ 2247-00159861269-04 |  | упак. | 5 |  |  | Костромская ТЭЦ-1 ПАО "ТГК-2", 156002, г. Кострома, ул. Ерохова, д.11
45 | 302222 | 3464740100 | КОРОБКА ИСПЫТАТЕЛЬНАЯ КЛЕМНАЯ ИКК |  | не применяется |  | шт | 60 |  |  | Ярославская ТЭЦ-3 ПАО "ТГК-2", 150023, г. Ярославль, ул. Гагарина, 76
46 | 302323 | 3411140176 | НАКОНЕЧНИКИ КАБЕЛЬНЫЕ МЕДНЫЕ НКИ ПОД ОПРЕССОВКУ 1,5-2,5 (100 ШТ) |  | ГОСТ 7386-80 |  | упак. | 1 |  |  | Костромские тепловые сети ПАО "ТГК-2", 156961, г.Кострома, ул. Индустриальная, 38
47 | 302324 | 3464310056 | ВИЛКА СИЛОВАЯ ПЕРЕНОСНАЯ ССИ-024 |  | ГОСТ IEC 60309-1-2016 |  | шт | 5 |  |  | Северодвинские городские тепловые сети ПАО "ТГК-2", 164500, Архангельская область, г. Северодвинск, пр-т Беломорский, 6
48 | 302325 | 3464310056 | ВИЛКА СИЛОВАЯ ПЕРЕНОСНАЯ ССИ-024 |  | ГОСТ IEC 60309-1-2016 |  | шт | 5 |  |  | Архангельские городские тепловые сети ПАО «ТГК-2», 163045, г. Архангельск, Талажское шоссе, 12
49 | 302345 | 3464740102 | РАЗВЕТВИТЕЛЬ ИНТЕРФЕЙСА RS422/485 ПР-3 |  | не применяется |  | шт | 5 |  |  | Ярославская ТЭЦ-1 ПАО "ТГК-2", 150003, г. Ярославль, Полушкина Роща, 7
50 | 302346 | 3464740102 | РАЗВЕТВИТЕЛЬ ИНТЕРФЕЙСА RS422/485 ПР-3 |  | не применяется |  | шт | 4 |  |  | Костромская ТЭЦ-2 ПАО "ТГК-2", 156961, г.Кострома, ул. Индустриальная, 38
51 | 302473 | 3483050046 | БАТАРЕЯ АККУМУЛЯТОРНАЯ 12V 26AH |  | не применяется |  | шт | 6 |  |  | Новгородская ТЭЦ ПАО "ТГК-2", 173012, г. Великий Новгород, Вяжищский проезд, д.42.
52 | 302474 | 3483050046 | БАТАРЕЯ АККУМУЛЯТОРНАЯ 12V 26AH |  | не применяется |  | шт | 6 |  |  | Новгородская ТЭЦ ПАО "ТГК-2", 173012, г. Великий Новгород, Вяжищский проезд, д.42.
53 | 302525 | 3482350130 | УСТРОЙСТВО ЗАРЯДНОЕ ВОСТОК 220-12-1 ДЛЯ АККУМУЛЯТОРНЫХ БАТАРЕЙ |  | не применяется |  | шт | 1 |  |  | Архангельские городские тепловые сети ПАО «ТГК-2», 163045, г. Архангельск, Талажское шоссе, 12
54 | 302528 | 3411140178 | НАКОНЕЧНИК КАБЕЛЬНЫЙ МЕДНЫЙ НКИ 2,5-6 ИЗОЛИРОВАННЫЙ ПОД ОПРЕССОВКУ |  | ГОСТ 7386-80 |  | шт | 100 |  |  | Вологодская ТЭЦ ПАО "ТГК- 2", 160012, г.Вологда, Советский проспект, 141-А
55 | 302581 | 3425560517 | РЕЛЕ РТД-21М1 |  | ГОСТ 17523-85 |  | шт | 1 |  |  | Вологодская ТЭЦ ПАО "ТГК- 2", 160012, г.Вологда, Советский проспект, 141-А
56 | 302582 | 3425560517 | РЕЛЕ РТД-21М1 |  | ГОСТ 17523-85 |  | шт | 1 |  |  | Вологодская ТЭЦ ПАО "ТГК- 2", 160012, г.Вологда, Советский проспект, 141-А
57 | 302608 | 3426640171 | КОНТАКТОР КВТ-1,14-2.5/160У3 |  | не применяется |  | шт | 2 |  |  | Ярославская ТЭЦ-3 ПАО "ТГК-2", 150023, г. Ярославль, ул. Гагарина, 76
58 | 302629 | 3469710145 | КЛЕММА WAGO 862-503 (3Х0,5-4) СОЕДИНИТЕЛЬНАЯ |  | не применяется |  | шт | 50 |  |  | Архангельская ТЭЦ ПАО "ТГК-2", 163045, г. Архангельск, Талажское шоссе, 19
59 | 302863 | 3421400302 | ВЫКЛЮЧАТЕЛЬ АВТОМАТИЧЕСКИЙ ВА 47-63 3Р 32А |  | ГОСТ Р 50030.2-2010 |  | шт | 1 |  |  | Новгородская ТЭЦ ПАО "ТГК-2", 173012, г. Великий Новгород, Вяжищский проезд, д.42.
60 | 302913 | 3411140179 | НАБОР УНИВЕРСАЛЬНЫЙ REXANT SRL 24-2CR 51-0615 ДЛЯ КОНЦЕВОЙ ЗАДЕЛКИ КАБЕЛЯ |  | не применяется |  | компл | 1 |  |  | Архангельские котельные ПАО "ТГК-2", (адрес склада: 163045, г. Архангельск, Талажское шоссе, 19)
61 | 302918 | 3426649947 | ПРИСТАВКА КОНТАКТНАЯ ПКИ-22 |  | не применяется |  | шт | 6 |  |  | Северодвинские городские тепловые сети ПАО "ТГК-2", 164500, Архангельская область, г. Северодвинск, пр-т Беломорский, 6
62 | 302919 | 3411130139 | ХОМУТ НЕЙЛОНОВЫЙ ДЛЯ СТЯЖКИ КАБЕЛЯ 3,6Х150 |  | ГОСТ Р МЭК 62275-2015 |  | шт | 5 |  |  | Костромская ТЭЦ-1 ПАО "ТГК-2", 156002, г. Кострома, ул. Ерохова, д.11
63 | 302921 | 3421400304 | ВЫКЛЮЧАТЕЛЬ АВТОМАТИЧЕСКИЙ ВА 47-29 1Р 1А С |  | ГОСТ Р 50030.2-2010 |  | шт | 12 |  |  | Ярославская ТЭЦ-3 ПАО "ТГК-2", 150023, г. Ярославль, ул. Гагарина, 76
64 | 302975 | 3464310062 | ВИЛКА ПРЯМАЯ ОМЕГА ВБПЗ-1-0М IP44 |  | не применяется |  | шт | 5 |  |  | Архангельские котельные ПАО "ТГК-2", (адрес склада: 163045, г. Архангельск, Талажское шоссе, 19)
65 | 302976 | 3464310062 | ВИЛКА ПРЯМАЯ ОМЕГА ВБПЗ-1-0М IP44 |  | не применяется |  | шт | 5 |  |  | Архангельские котельные ПАО "ТГК-2", (адрес склада: 163045, г. Архангельск, Талажское шоссе, 19)
66 | 302977 | 3464310062 | ВИЛКА ПРЯМАЯ ОМЕГА ВБПЗ-1-0М IP44 |  | не применяется |  | шт | 10 |  |  | Архангельские котельные ПАО "ТГК-2", (адрес склада: 163045, г. Архангельск, Талажское шоссе, 19)
67 | 302978 | 3464310062 | ВИЛКА ПРЯМАЯ ОМЕГА ВБПЗ-1-0М IP44 |  | не применяется |  | шт | 10 |  |  | Архангельские котельные ПАО "ТГК-2", (адрес склада: 163045, г. Архангельск, Талажское шоссе, 19)
68 | 302979 | 3464310062 | ВИЛКА ПРЯМАЯ ОМЕГА ВБПЗ-1-0М IP44 |  | не применяется |  | шт | 2 |  |  | Архангельские котельные ПАО "ТГК-2", (адрес склада: 163045, г. Архангельск, Талажское шоссе, 19)
69 | 302980 | 3464310062 | ВИЛКА ПРЯМАЯ ОМЕГА ВБПЗ-1-0М IP44 |  | не применяется |  | шт | 2 |  |  | Архангельские котельные ПАО "ТГК-2", (адрес склада: 163045, г. Архангельск, Талажское шоссе, 19)
70 | 302981 | 3464310062 | ВИЛКА ПРЯМАЯ ОМЕГА ВБПЗ-1-0М IP44 |  | не применяется |  | шт | 2 |  |  | Архангельские котельные ПАО "ТГК-2", (адрес склада: 163045, г. Архангельск, Талажское шоссе, 19)
71 | 302982 | 3464310062 | ВИЛКА ПРЯМАЯ ОМЕГА ВБПЗ-1-0М IP44 |  | не применяется |  | шт | 2 |  |  | Архангельские котельные ПАО "ТГК-2", (адрес склада: 163045, г. Архангельск, Талажское шоссе, 19)
72 | 302983 | 3464310062 | ВИЛКА ПРЯМАЯ ОМЕГА ВБПЗ-1-0М IP44 |  | не применяется |  | шт | 2 |  |  | Архангельские котельные ПАО "ТГК-2", (адрес склада: 163045, г. Архангельск, Талажское шоссе, 19)
73 | 302984 | 3464310062 | ВИЛКА ПРЯМАЯ ОМЕГА ВБПЗ-1-0М IP44 |  | не применяется |  | шт | 10 |  |  | Архангельские котельные ПАО "ТГК-2", (адрес склада: 163045, г. Архангельск, Талажское шоссе, 19)
74 | 302985 | 3464310062 | ВИЛКА ПРЯМАЯ ОМЕГА ВБПЗ-1-0М IP44 |  | не применяется |  | шт | 12 |  |  | Архангельские котельные ПАО "ТГК-2", (адрес склада: 163045, г. Архангельск, Талажское шоссе, 19)
75 | 302992 | 3210360058 | ЛЕНТА ИЗОЛЯЦИОННАЯ ПВХ 19,0 ММ L=9,0 М |  | ГОСТ 2162-97 |  | шт | 25 |  |  | Тенинская водогрейная котельная Ярославской ТЭЦ-1 ПАО "ТГК-2" (адрес склада: 150003, г. Ярославль, Полушкина Роща, 7)
76 | 302993 | 3210360058 | ЛЕНТА ИЗОЛЯЦИОННАЯ ПВХ 19,0 ММ L=9,0 М |  | ГОСТ 2162-97 |  | шт | 10 |  |  | Вологодская ТЭЦ ПАО "ТГК- 2", 160012, г.Вологда, Советский проспект, 141-А
77 | 303025 | 3411110078 | ТРУБА ПВХ ЛЕГКАЯ ГОФРИРОВАННАЯ 20,0 ММ БЕЗ ЗОНДА ДЛЯ ПРОТЯЖКИ КАБЕЛЯ |  | не применяется |  | метр | 100 |  |  | Костромские тепловые сети ПАО "ТГК-2", 156961, г.Кострома, ул. Индустриальная, 38
78 | 303026 | 3411110078 | ТРУБА ПВХ ЛЕГКАЯ ГОФРИРОВАННАЯ 20,0 ММ БЕЗ ЗОНДА ДЛЯ ПРОТЯЖКИ КАБЕЛЯ |  | не применяется |  | метр | 50 |  |  | Архангельские котельные ПАО "ТГК-2", (адрес склада: 163045, г. Архангельск, Талажское шоссе, 19)
79 | 303027 | 3411110078 | ТРУБА ПВХ ЛЕГКАЯ ГОФРИРОВАННАЯ 20,0 ММ БЕЗ ЗОНДА ДЛЯ ПРОТЯЖКИ КАБЕЛЯ |  | не применяется |  | метр | 50 |  |  | Архангельские котельные ПАО "ТГК-2", (адрес склада: 163045, г. Архангельск, Талажское шоссе, 19)
80 | 303048 | 3434140047 | БОКС НАСТЕННЫЙ ПЛАСТИКОВЫЙ КМПН 2/4 ДЛЯ АВТОМАТИЧЕСКИХ ВЫКЛЮЧАТЕЛЕЙ |  | не применяется |  | шт | 5 |  |  | Архангельские городские тепловые сети ПАО «ТГК-2», 163045, г. Архангельск, Талажское шоссе, 12
81 | 303099 | 3260930145 | ТРУБКА ТЕРМОУСАДОЧНАЯ REXANT H-2 3/1,5 |  | ГОСТ 17675-87 |  | метр | 6 |  |  | Северодвинская ТЭЦ-2 ПАО "ТГК-2", 164500, Архангельская область, г. Северодвинск, ул. Окружная, д.21
82 | 303100 | 3260930145 | ТРУБКА ТЕРМОУСАДОЧНАЯ REXANT H-2 3/1,5 |  | ГОСТ 17675-87 |  | метр | 5 |  |  | Вологодская ТЭЦ ПАО "ТГК- 2", 160012, г.Вологда, Советский проспект, 141-А
83 | 303101 | 3260930145 | ТРУБКА ТЕРМОУСАДОЧНАЯ REXANT H-2 3/1,5 |  | ГОСТ 17675-87 |  | метр | 5 |  |  | Вологодская ТЭЦ ПАО "ТГК- 2", 160012, г.Вологда, Советский проспект, 141-А
84 | 303102 | 3260930145 | ТРУБКА ТЕРМОУСАДОЧНАЯ REXANT H-2 3/1,5 |  | ГОСТ 17675-87 |  | метр | 3 |  |  | Северодвинская ТЭЦ-1 ПАО "ТГК-2", 164500, Архангельская область, г. Северодвинск, Ягринское шоссе, д.1/32
85 | 303103 | 3260930144 | ТРУБКА ТЕРМОУСАДОЧНАЯ REXANT H-2 2/1 |  | ГОСТ 17675-87 |  | метр | 3 |  |  | Северодвинская ТЭЦ-1 ПАО "ТГК-2", 164500, Архангельская область, г. Северодвинск, Ягринское шоссе, д.1/32
86 | 303139 | 3482350136 | АККУМУЛЯТОР HR03 AAA 1,2V 1100MAH |  | не применяется |  | шт | 10 |  |  | Вологодская ТЭЦ ПАО "ТГК- 2", 160012, г.Вологда, Советский проспект, 141-А
87 | 303150 | 3425560527 | РЕЛЕ РВО-15 ACDC24B/AC230B УХЛ4 |  | ГОСТ 3699-82 |  | шт | 2 |  |  | Новгородская ТЭЦ ПАО "ТГК-2", 173012, г. Великий Новгород, Вяжищский проезд, д.42.
88 | 303170 | 3421400318 | ВЫКЛЮЧАТЕЛЬ АВТОМАТИЧЕСКИЙ ВА 47-29 1Р 2А |  | ГОСТ Р 50030.2-2010 |  | шт | 1 |  |  | Костромская ТЭЦ-2 ПАО "ТГК-2", 156961, г.Кострома, ул. Индустриальная, 38
89 | 303207 | 3425560531 | РЕЛЕ МКУ-48-С РА4.501.112 |  | ГОСТ 17523-85 |  | шт | 4 |  |  | Ярославская ТЭЦ-3 ПАО "ТГК-2", 150023, г. Ярославль, ул. Гагарина, 76
90 | 303208 | 3425560532 | РЕЛЕ МКУ-48-С РА4.509.145 |  | ГОСТ 17523-85 |  | шт | 4 |  |  | Ярославская ТЭЦ-3 ПАО "ТГК-2", 150023, г. Ярославль, ул. Гагарина, 76
91 | 303220 | 3469710162 | КЛЕММА WAGO 221-412 (2-0,14-4,0) |  | не применяется |  | шт | 300 |  |  | Вологодская ТЭЦ ПАО "ТГК- 2", 160012, г.Вологда, Советский проспект, 141-А
92 | 303221 | 3469710162 | КЛЕММА WAGO 221-412 (2-0,14-4,0) |  | не применяется |  | шт | 300 |  |  | Вологодская ТЭЦ ПАО "ТГК- 2", 160012, г.Вологда, Советский проспект, 141-А
93 | 303222 | 3469710162 | КЛЕММА WAGO 221-412 (2-0,14-4,0) |  | не применяется |  | шт | 100 |  |  | Ярославская ТЭЦ-2 ПАО "ТГК-2", 150044, г. Ярославль, пр-кт Октября, 83
94 | 303224 | 3469710163 | КЛЕММА WAGO 221-413 (3Х0,14-4,0) |  | не применяется |  | шт | 100 |  |  | Ярославская ТЭЦ-2 ПАО "ТГК-2", 150044, г. Ярославль, пр-кт Октября, 83
95 | 303225 | 3469710163 | КЛЕММА WAGO 221-413 (3Х0,14-4,0) |  | не применяется |  | шт | 300 |  |  | Вологодская ТЭЦ ПАО "ТГК- 2", 160012, г.Вологда, Советский проспект, 141-А
96 | 303226 | 3469710163 | КЛЕММА WAGO 221-413 (3Х0,14-4,0) |  | не применяется |  | шт | 200 |  |  | Новгородская ТЭЦ ПАО "ТГК-2", 173012, г. Великий Новгород, Вяжищский проезд, д.42.
97 | 303227 | 3469710163 | КЛЕММА WAGO 221-413 (3Х0,14-4,0) |  | не применяется |  | шт | 200 |  |  | Новгородская ТЭЦ ПАО "ТГК-2", 173012, г. Великий Новгород, Вяжищский проезд, д.42.
98 | 303228 | 3469710163 | КЛЕММА WAGO 221-413 (3Х0,14-4,0) |  | не применяется |  | шт | 300 |  |  | Вологодская ТЭЦ ПАО "ТГК- 2", 160012, г.Вологда, Советский проспект, 141-А
99 | 303229 | 3469710164 | КЛЕММА WAGO 221-415 (5Х0,14-4,0) |  | не применяется |  | шт | 100 |  |  | Новгородская ТЭЦ ПАО "ТГК-2", 173012, г. Великий Новгород, Вяжищский проезд, д.42.
100 | 303230 | 3469710164 | КЛЕММА WAGO 221-415 (5Х0,14-4,0) |  | не применяется |  | шт | 100 |  |  | Новгородская ТЭЦ ПАО "ТГК-2", 173012, г. Великий Новгород, Вяжищский проезд, д.42.
101 | 303249 | 3483050052 | БАТАРЕЯ АККУМУЛЯТОРНАЯ 3,6V 2600MAH |  | не применяется |  | шт | 3 |  |  | Новгородская ТЭЦ ПАО "ТГК-2", 173012, г. Великий Новгород, Вяжищский проезд, д.42.
102 | 303250 | 3483050052 | БАТАРЕЯ АККУМУЛЯТОРНАЯ 3,6V 2600MAH |  | не применяется |  | шт | 15 |  |  | Архангельская ТЭЦ ПАО "ТГК-2", 163045, г. Архангельск, Талажское шоссе, 19
103 | 303251 | 3483050052 | БАТАРЕЯ АККУМУЛЯТОРНАЯ 3,6V 2600MAH |  | не применяется |  | шт | 15 |  |  | Архангельская ТЭЦ ПАО "ТГК-2", 163045, г. Архангельск, Талажское шоссе, 19
104 | 303285 | 3428410008 | ПОСТ КНОПОЧНЫЙ LA4-2H 2НО+2НЗ |  | не применяется |  | шт | 10 |  |  | Архангельская ТЭЦ ПАО "ТГК-2", 163045, г. Архангельск, Талажское шоссе, 19
105 | 303309 | 3433160056 | БЛОК ВРЕМЕНИ БВ-У ШКАФА ТЕХНОЛОГИЧЕСКИХ ЗАЩИТ УКТЗ |  | не применяется |  | шт | 2 |  |  | Северодвинская ТЭЦ-2 ПАО "ТГК-2", 164500, Архангельская область, г. Северодвинск, ул. Окружная, д.21
106 | 303310 | 3428660054 | КАТУШКА 5ВН.520.504.1-3 К ЭЛЕКТРОМАГНИТУ ЭМП |  | КАТ.5ВН.520.504.1-3 |  | шт | 2 |  |  | Северодвинская ТЭЦ-2 ПАО "ТГК-2", 164500, Архангельская область, г. Северодвинск, ул. Окружная, д.21
107 | 303313 | 3425560533 | РЕЛЕ РП-11М 220В (ПЕРЕДНЕЕ ПРИСОЕДИНЕНИЕ) |  | ГОСТ 17523-85 |  | шт | 4 |  |  | Вологодская ТЭЦ ПАО "ТГК- 2", 160012, г.Вологда, Советский проспект, 141-А
108 | 303314 | 3425560533 | РЕЛЕ РП-11М 220В (ПЕРЕДНЕЕ ПРИСОЕДИНЕНИЕ) |  | ГОСТ 17523-85 |  | шт | 10 |  |  | Северодвинская ТЭЦ-2 ПАО "ТГК-2", 164500, Архангельская область, г. Северодвинск, ул. Окружная, д.21
109 | 303315 | 3425560538 | РЕЛЕ РП-11М 220В (ЗАДНЕЕ ПРИСОЕДИНЕНИЕ) |  | ГОСТ 17523-85 |  | шт | 10 |  |  | Северодвинская ТЭЦ-2 ПАО "ТГК-2", 164500, Архангельская область, г. Северодвинск, ул. Окружная, д.21
110 | 303316 | 3425560539 | РЕЛЕ РП-12М 220В (ПЕРЕДНЕЕ ПРИСОЕДИНЕНИЕ) |  | ГОСТ 17523-85 |  | шт | 10 |  |  | Северодвинская ТЭЦ-2 ПАО "ТГК-2", 164500, Архангельская область, г. Северодвинск, ул. Окружная, д.21
111 | 303317 | 3425560541 | РЕЛЕ РП-12М 220В (ЗАДНЕЕ ПРИСОЕДИНЕНИЕ) |  | ГОСТ 17523-85 |  | шт | 10 |  |  | Северодвинская ТЭЦ-2 ПАО "ТГК-2", 164500, Архангельская область, г. Северодвинск, ул. Окружная, д.21
112 | 303318 | 3425560541 | РЕЛЕ РП-12М 220В (ЗАДНЕЕ ПРИСОЕДИНЕНИЕ) |  | ГОСТ 17523-85 |  | шт | 4 |  |  | Костромская ТЭЦ-2 ПАО "ТГК-2", 156961, г.Кострома, ул. Индустриальная, 38
113 | 303319 | 3425560543 | РЕЛЕ РСВМ-160 220В (ЗАДНЕЕ ПРИСОЕДИНЕНИЕ) |  | ГОСТ 3699-82 |  | шт | 10 |  |  | Северодвинская ТЭЦ-2 ПАО "ТГК-2", 164500, Архангельская область, г. Северодвинск, ул. Окружная, д.21
114 | 303320 | 3425560543 | РЕЛЕ РСВМ-160 220В (ЗАДНЕЕ ПРИСОЕДИНЕНИЕ) |  | ГОСТ 3699-82 |  | шт | 5 |  |  | Ярославская ТЭЦ-1 ПАО "ТГК-2", 150003, г. Ярославль, Полушкина Роща, 7
115 | 303321 | 3425560543 | РЕЛЕ РСВМ-160 220В (ЗАДНЕЕ ПРИСОЕДИНЕНИЕ) |  | ГОСТ 3699-82 |  | шт | 2 |  |  | Архангельская ТЭЦ ПАО "ТГК-2", 163045, г. Архангельск, Талажское шоссе, 19
116 | 303322 | 3425560544 | РЕЛЕ РСВМ-260 220В (ЗАДНЕЕ ПРИСОЕДИНЕНИЕ) |  | ГОСТ 3699-82 |  | шт | 10 |  |  | Северодвинская ТЭЦ-2 ПАО "ТГК-2", 164500, Архангельская область, г. Северодвинск, ул. Окружная, д.21
117 | 303342 | 3294240017 | БУМАГА ЭЛЕКТРОИЗОЛЯЦИОННАЯ КРЕПИРОВАННАЯ ЭКТМ ГОСТ 12769-85 |  | ГОСТ 12769-85 |  | КГ | 3 |  |  | Новгородская ТЭЦ ПАО "ТГК-2", 173012, г. Великий Новгород, Вяжищский проезд, д.42.
118 | 303353 | 3434130502 | ПУНКТ РАСПРЕДЕЛИТЕЛЬНЫЙ ПР-8503-7-114-4-3 УХЛ1 |  | КАТ.ПР-8503-7-114-4-3 |  | шт | 1 |  |  | Новгородская ТЭЦ ПАО "ТГК-2", 173012, г. Великий Новгород, Вяжищский проезд, д.42.
119 | 303354 | 3434130502 | ПУНКТ РАСПРЕДЕЛИТЕЛЬНЫЙ ПР-8503-7-114-4-3 УХЛ1 |  | КАТ.ПР-8503-7-114-4-3 |  | шт | 5 |  |  | Новгородская ТЭЦ ПАО "ТГК-2", 173012, г. Великий Новгород, Вяжищский проезд, д.42.
120 | 303417 | 3260930146 | ТРУБКА ТЕРМОУСАДОЧНАЯ REXANT H-2 4/2 |  | ГОСТ 17675-87 |  | метр | 3 |  |  | Северодвинская ТЭЦ-1 ПАО "ТГК-2", 164500, Архангельская область, г. Северодвинск, Ягринское шоссе, д.1/32
121 | 303418 | 3260930146 | ТРУБКА ТЕРМОУСАДОЧНАЯ REXANT H-2 4/2 |  | ГОСТ 17675-87 |  | метр | 5 |  |  | Вологодская ТЭЦ ПАО "ТГК- 2", 160012, г.Вологда, Советский проспект, 141-А
122 | 303419 | 3260930146 | ТРУБКА ТЕРМОУСАДОЧНАЯ REXANT H-2 4/2 |  | ГОСТ 17675-87 |  | метр | 10 |  |  | Северодвинская ТЭЦ-1 ПАО "ТГК-2", 164500, Архангельская область, г. Северодвинск, Ягринское шоссе, д.1/32
123 | 303420 | 3260930146 | ТРУБКА ТЕРМОУСАДОЧНАЯ REXANT H-2 4/2 |  | ГОСТ 17675-87 |  | метр | 5 |  |  | Архангельская ТЭЦ ПАО "ТГК-2", 163045, г. Архангельск, Талажское шоссе, 19
124 | 303421 | 3260930146 | ТРУБКА ТЕРМОУСАДОЧНАЯ REXANT H-2 4/2 |  | ГОСТ 17675-87 |  | метр | 5 |  |  | Вологодская ТЭЦ ПАО "ТГК- 2", 160012, г.Вологда, Советский проспект, 141-А
125 | 303422 | 3260930146 | ТРУБКА ТЕРМОУСАДОЧНАЯ REXANT H-2 4/2 |  | ГОСТ 17675-87 |  | метр | 6 |  |  | Северодвинская ТЭЦ-2 ПАО "ТГК-2", 164500, Архангельская область, г. Северодвинск, ул. Окружная, д.21
126 | 303423 | 3260930146 | ТРУБКА ТЕРМОУСАДОЧНАЯ REXANT H-2 4/2 |  | ГОСТ 17675-87 |  | метр | 30 |  |  | Костромская ТЭЦ-1 ПАО "ТГК-2", 156002, г. Кострома, ул. Ерохова, д.11
127 | 303424 | 3260930147 | ТРУБКА ТЕРМОУСАДОЧНАЯ REXANT H-2 8/4 |  | ГОСТ 17675-87 |  | метр | 30 |  |  | Архангельская ТЭЦ ПАО "ТГК-2", 163045, г. Архангельск, Талажское шоссе, 19
128 | 303425 | 3260930147 | ТРУБКА ТЕРМОУСАДОЧНАЯ REXANT H-2 8/4 |  | ГОСТ 17675-87 |  | метр | 5 |  |  | Вологодская ТЭЦ ПАО "ТГК- 2", 160012, г.Вологда, Советский проспект, 141-А
129 | 303426 | 3260930147 | ТРУБКА ТЕРМОУСАДОЧНАЯ REXANT H-2 8/4 |  | ГОСТ 17675-87 |  | метр | 5 |  |  | Архангельская ТЭЦ ПАО "ТГК-2", 163045, г. Архангельск, Талажское шоссе, 19
130 | 303427 | 3260930147 | ТРУБКА ТЕРМОУСАДОЧНАЯ REXANT H-2 8/4 |  | ГОСТ 17675-87 |  | метр | 10 |  |  | Северодвинская ТЭЦ-1 ПАО "ТГК-2", 164500, Архангельская область, г. Северодвинск, Ягринское шоссе, д.1/32
131 | 303428 | 3260930147 | ТРУБКА ТЕРМОУСАДОЧНАЯ REXANT H-2 8/4 |  | ГОСТ 17675-87 |  | метр | 5 |  |  | Вологодская ТЭЦ ПАО "ТГК- 2", 160012, г.Вологда, Советский проспект, 141-А
132 | 303429 | 3260930147 | ТРУБКА ТЕРМОУСАДОЧНАЯ REXANT H-2 8/4 |  | ГОСТ 17675-87 |  | метр | 3 |  |  | Северодвинская ТЭЦ-1 ПАО "ТГК-2", 164500, Архангельская область, г. Северодвинск, Ягринское шоссе, д.1/32
133 | 303430 | 3260930147 | ТРУБКА ТЕРМОУСАДОЧНАЯ REXANT H-2 8/4 |  | ГОСТ 17675-87 |  | метр | 8 |  |  | Архангельские котельные ПАО "ТГК-2", (адрес склада: 163045, г. Архангельск, Талажское шоссе, 19)
134 | 303431 | 3260930147 | ТРУБКА ТЕРМОУСАДОЧНАЯ REXANT H-2 8/4 |  | ГОСТ 17675-87 |  | метр | 8 |  |  | Архангельские котельные ПАО "ТГК-2", (адрес склада: 163045, г. Архангельск, Талажское шоссе, 19)
135 | 303432 | 3260930147 | ТРУБКА ТЕРМОУСАДОЧНАЯ REXANT H-2 8/4 |  | ГОСТ 17675-87 |  | метр | 5 |  |  | Архангельские котельные ПАО "ТГК-2", (адрес склада: 163045, г. Архангельск, Талажское шоссе, 19)
136 | 303433 | 3260930147 | ТРУБКА ТЕРМОУСАДОЧНАЯ REXANT H-2 8/4 |  | ГОСТ 17675-87 |  | метр | 10 |  |  | Архангельские котельные ПАО "ТГК-2", (адрес склада: 163045, г. Архангельск, Талажское шоссе, 19)
137 | 303434 | 3260930147 | ТРУБКА ТЕРМОУСАДОЧНАЯ REXANT H-2 8/4 |  | ГОСТ 17675-87 |  | метр | 5 |  |  | Архангельские котельные ПАО "ТГК-2", (адрес склада: 163045, г. Архангельск, Талажское шоссе, 19)
138 | 303436 | 3260930148 | ТРУБКА ТЕРМОУСАДОЧНАЯ REXANT H-2 10/5 |  | ГОСТ 17675-87 |  | метр | 30 |  |  | Архангельская ТЭЦ ПАО "ТГК-2", 163045, г. Архангельск, Талажское шоссе, 19
139 | 303437 | 3260930148 | ТРУБКА ТЕРМОУСАДОЧНАЯ REXANT H-2 10/5 |  | ГОСТ 17675-87 |  | метр | 5 |  |  | Вологодская ТЭЦ ПАО "ТГК- 2", 160012, г.Вологда, Советский проспект, 141-А
140 | 303438 | 3260930148 | ТРУБКА ТЕРМОУСАДОЧНАЯ REXANT H-2 10/5 |  | ГОСТ 17675-87 |  | метр | 5 |  |  | Архангельская ТЭЦ ПАО "ТГК-2", 163045, г. Архангельск, Талажское шоссе, 19
141 | 303439 | 3260930148 | ТРУБКА ТЕРМОУСАДОЧНАЯ REXANT H-2 10/5 |  | ГОСТ 17675-87 |  | метр | 10 |  |  | Северодвинская ТЭЦ-1 ПАО "ТГК-2", 164500, Архангельская область, г. Северодвинск, Ягринское шоссе, д.1/32
142 | 303440 | 3260930148 | ТРУБКА ТЕРМОУСАДОЧНАЯ REXANT H-2 10/5 |  | ГОСТ 17675-87 |  | метр | 5 |  |  | Вологодская ТЭЦ ПАО "ТГК- 2", 160012, г.Вологда, Советский проспект, 141-А
143 | 303441 | 3260930148 | ТРУБКА ТЕРМОУСАДОЧНАЯ REXANT H-2 10/5 |  | ГОСТ 17675-87 |  | метр | 3 |  |  | Северодвинская ТЭЦ-1 ПАО "ТГК-2", 164500, Архангельская область, г. Северодвинск, Ягринское шоссе, д.1/32
144 | 303577 | 3411130144 | КЛИПСА ПЛАСТМАССОВАЯ 20,0 ММ ДЛЯ КРЕПЛЕНИЯ КАБЕЛЯ |  | не применяется |  | шт | 50 |  |  | Новгородская ТЭЦ ПАО "ТГК-2", 173012, г. Великий Новгород, Вяжищский проезд, д.42.
145 | 303578 | 3411130144 | КЛИПСА ПЛАСТМАССОВАЯ 20,0 ММ ДЛЯ КРЕПЛЕНИЯ КАБЕЛЯ |  | не применяется |  | шт | 100 |  |  | Архангельские котельные ПАО "ТГК-2", (адрес склада: 163045, г. Архангельск, Талажское шоссе, 19)
146 | 303579 | 3411130144 | КЛИПСА ПЛАСТМАССОВАЯ 20,0 ММ ДЛЯ КРЕПЛЕНИЯ КАБЕЛЯ |  | не применяется |  | шт | 40 |  |  | Новгородская ТЭЦ ПАО "ТГК-2", 173012, г. Великий Новгород, Вяжищский проезд, д.42.
147 | 303580 | 3411130144 | КЛИПСА ПЛАСТМАССОВАЯ 20,0 ММ ДЛЯ КРЕПЛЕНИЯ КАБЕЛЯ |  | не применяется |  | шт | 50 |  |  | Архангельские городские тепловые сети ПАО «ТГК-2», 163045, г. Архангельск, Талажское шоссе, 12
148 | 303583 | 3425560552 | РЕЛЕ РБМ-171/1 |  | ГОСТ 3699-82 |  | шт | 1 |  |  | Костромская ТЭЦ-2 ПАО "ТГК-2", 156961, г.Кострома, ул. Индустриальная, 38
149 | 303585 | 3425560547 | РЕЛЕ HJQ-22F-4Z 5A 240 VAC |  | ГОСТ 17523-85 |  | шт | 2 |  |  | Костромская ТЭЦ-2 ПАО "ТГК-2", 156961, г.Кострома, ул. Индустриальная, 38
150 | 303588 | 3425560553 | РЕЛЕ РПВ-58 0,5А 220В |  | ГОСТ 17523-85 |  | шт | 2 |  |  | Костромская ТЭЦ-2 ПАО "ТГК-2", 156961, г.Кострома, ул. Индустриальная, 38
151 | 303589 | 3425560548 | РЕЛЕ РН-51/32 (ЗАДНЕЕ ПРИСОЕДИНЕНИЕ) |  | ГОСТ 3699-82 |  | шт | 2 |  |  | Северодвинская ТЭЦ-2 ПАО "ТГК-2", 164500, Архангельская область, г. Северодвинск, ул. Окружная, д.21
152 | 303590 | 3425560548 | РЕЛЕ РН-51/32 (ЗАДНЕЕ ПРИСОЕДИНЕНИЕ) |  | ГОСТ 3699-82 |  | шт | 2 |  |  | Костромская ТЭЦ-2 ПАО "ТГК-2", 156961, г.Кострома, ул. Индустриальная, 38
153 | 303591 | 3425560551 | РЕЛЕ РБМ-271/1 |  | ГОСТ 3699-82 |  | шт | 2 |  |  | Костромская ТЭЦ-2 ПАО "ТГК-2", 156961, г.Кострома, ул. Индустриальная, 38
154 | 303648 | 3468840005 | ЗВОНОК ГРОМКОГО БОЯ ЗВП-220 |  | не применяется |  | шт | 1 |  |  | Ярославская ТЭЦ-3 ПАО "ТГК-2", 150023, г. Ярославль, ул. Гагарина, 76
155 | 303674 | 3414430147 | МОДУЛЬ М4А ЛИНЕЙНОГО ЧЕТЫРЕХ КАНАЛЬНОГО АДАПТЕРА |  | не применяется |  | шт | 3 |  |  | Северодвинские городские тепловые сети ПАО "ТГК-2", 164500, Архангельская область, г. Северодвинск, пр-т Беломорский, 6
156 | 303687 | 3425650047 | ПРЕОБРАЗОВАТЕЛЬ ЧАСТОТЫ EI-7011-007H 380В 5,5КВТ |  | не применяется |  | шт | 1 |  |  | Костромские тепловые сети ПАО "ТГК-2", 156961, г.Кострома, ул. Индустриальная, 38
157 | 303788 | 3428290119 | ПЕРЕКЛЮЧАТЕЛЬ ПМОВ-222555/I-Д62 |  | не применяется |  | шт | 8 |  |  | Северодвинская ТЭЦ-1 ПАО "ТГК-2", 164500, Архангельская область, г. Северодвинск, Ягринское шоссе, д.1/32
158 | 303823 | 3469710165 | КЛЕММА WAGO 222-412 (2Х0,08-2,5) СОЕДИНИТЕЛЬНАЯ |  | не применяется |  | шт | 100 |  |  | Ярославская ТЭЦ-1 ПАО "ТГК-2", 150003, г. Ярославль, Полушкина Роща, 7
159 | 303878 | 3426640163 | КОНТАКТОР ВАКУУМНЫЙ КВ1-160-3ВЗ 160А 380В |  | не применяется |  | шт | 3 |  |  | Северодвинская ТЭЦ-1 ПАО "ТГК-2", 164500, Архангельская область, г. Северодвинск, Ягринское шоссе, д.1/32
160 | 303879 | 3426640163 | КОНТАКТОР ВАКУУМНЫЙ КВ1-160-3ВЗ 160А 380В |  | не применяется |  | шт | 8 |  |  | Северодвинская ТЭЦ-1 ПАО "ТГК-2", 164500, Архангельская область, г. Северодвинск, Ягринское шоссе, д.1/32
161 | 303880 | 3483050055 | БАТАРЕЯ АККУМУЛЯТОРНАЯ 4V 200AH |  | не применяется |  | шт | 4 |  |  | Ярославская ТЭЦ-1 ПАО "ТГК-2", 150003, г. Ярославль, Полушкина Роща, 7
162 | 303881 | 3483050055 | БАТАРЕЯ АККУМУЛЯТОРНАЯ 4V 200AH |  | не применяется |  | шт | 4 |  |  | Ляпинская котельная Ярославской ТЭЦ-2 ПАО "ТГК-2" (адрес склада: 150044, г.Ярославль, пр-кт Октября, 83)
163 | 303882 | 3483050055 | БАТАРЕЯ АККУМУЛЯТОРНАЯ 4V 200AH |  | не применяется |  | шт | 4 |  |  | Ляпинская котельная Ярославской ТЭЦ-2 ПАО "ТГК-2" (адрес склада: 150044, г.Ярославль, пр-кт Октября, 83)
164 | 303883 | 3421400362 | ВЫКЛЮЧАТЕЛЬ КОНЦЕВОЙ ВК-300-БР-11-67У2-12 16А |  | не применяется |  | шт | 4 |  |  | Архангельские котельные ПАО "ТГК-2", (адрес склада: 163045, г. Архангельск, Талажское шоссе, 19)
165 | 303884 | 3421400362 | ВЫКЛЮЧАТЕЛЬ КОНЦЕВОЙ ВК-300-БР-11-67У2-12 16А |  | не применяется |  | шт | 3 |  |  | Архангельские котельные ПАО "ТГК-2", (адрес склада: 163045, г. Архангельск, Талажское шоссе, 19)
166 | 303885 | 3421400362 | ВЫКЛЮЧАТЕЛЬ КОНЦЕВОЙ ВК-300-БР-11-67У2-12 16А |  | не применяется |  | шт | 4 |  |  | Архангельские котельные ПАО "ТГК-2", (адрес склада: 163045, г. Архангельск, Талажское шоссе, 19)
167 | 303939 | 3469710167 | КЛЕММА ВВОДНАЯ СИЛОВАЯ КВС 6-60ММ2 |  | не применяется |  | шт | 8 |  |  | Архангельские городские тепловые сети ПАО «ТГК-2», 163045, г. Архангельск, Талажское шоссе, 12
168 | 304010 | 3426640165 | КОНТАКТОР КМИ-11210 12А 380В |  | не применяется |  | шт | 2 |  |  | Архангельские котельные ПАО "ТГК-2", (адрес склада: 163045, г. Архангельск, Талажское шоссе, 19)
169 | 304025 | 3425560565 | РЕЛЕ ЕL-13М-15 400В |  | ГОСТ 30804.4.4-2013 ГОСТ Р 50030.5.1-2005 |  | шт | 2 |  |  | Архангельские котельные ПАО "ТГК-2", (адрес склада: 163045, г. Архангельск, Талажское шоссе, 19)
170 | 304050 | 3464740107 | КОРОБКА РАСПРЕДЕЛИТЕЛЬНАЯ (РАСПАЯЧНАЯ) IP65 70Х70Х40 ОТКРЫТОЙ ПРОВОДКИ |  | не применяется |  | шт | 10 |  |  | Архангельские котельные ПАО "ТГК-2", (адрес склада: 163045, г. Архангельск, Талажское шоссе, 19)
171 | 304051 | 3464740107 | КОРОБКА РАСПРЕДЕЛИТЕЛЬНАЯ (РАСПАЯЧНАЯ) IP65 70Х70Х40 ОТКРЫТОЙ ПРОВОДКИ |  | не применяется |  | шт | 2 |  |  | Архангельские котельные ПАО "ТГК-2", (адрес склада: 163045, г. Архангельск, Талажское шоссе, 19)
172 | 304056 | 3464320123 | РОЗЕТКА ФЛАНЦЕВАЯ 323-32А-6H-220AC-2P+PE-IP44 |  | не применяется |  | шт | 5 |  |  | Архангельская ТЭЦ ПАО "ТГК-2", 163045, г. Архангельск, Талажское шоссе, 19
173 | 304057 | 3464320124 | РОЗЕТКА ФЛАНЦЕВАЯ 324-32А-6H-380AC-3P+PE-IP44 |  | не применяется |  | шт | 5 |  |  | Архангельская ТЭЦ ПАО "ТГК-2", 163045, г. Архангельск, Талажское шоссе, 19
174 | 304094 | 3464740108 | КОРОБКА РАСПРЕДЕЛИТЕЛЬНАЯ (РАСПАЯЧНАЯ) IP65 75Х75Х50 ОТКРЫТОЙ ПРОВОДКИ |  | не применяется |  | шт | 3 |  |  | Архангельские котельные ПАО "ТГК-2", (адрес склада: 163045, г. Архангельск, Талажское шоссе, 19)
175 | 304095 | 3464740108 | КОРОБКА РАСПРЕДЕЛИТЕЛЬНАЯ (РАСПАЯЧНАЯ) IP65 75Х75Х50 ОТКРЫТОЙ ПРОВОДКИ |  | не применяется |  | шт | 5 |  |  | Архангельские котельные ПАО "ТГК-2", (адрес склада: 163045, г. Архангельск, Талажское шоссе, 19)
176 | 304096 | 3464740108 | КОРОБКА РАСПРЕДЕЛИТЕЛЬНАЯ (РАСПАЯЧНАЯ) IP65 75Х75Х50 ОТКРЫТОЙ ПРОВОДКИ |  | не применяется |  | шт | 3 |  |  | Архангельские котельные ПАО "ТГК-2", (адрес склада: 163045, г. Архангельск, Талажское шоссе, 19)
177 | 304097 | 3464740108 | КОРОБКА РАСПРЕДЕЛИТЕЛЬНАЯ (РАСПАЯЧНАЯ) IP65 75Х75Х50 ОТКРЫТОЙ ПРОВОДКИ |  | не применяется |  | шт | 5 |  |  | Архангельские котельные ПАО "ТГК-2", (адрес склада: 163045, г. Архангельск, Талажское шоссе, 19)
178 | 304098 | 3464740108 | КОРОБКА РАСПРЕДЕЛИТЕЛЬНАЯ (РАСПАЯЧНАЯ) IP65 75Х75Х50 ОТКРЫТОЙ ПРОВОДКИ |  | не применяется |  | шт | 5 |  |  | Архангельские котельные ПАО "ТГК-2", (адрес склада: 163045, г. Архангельск, Талажское шоссе, 19)
179 | 304099 | 3464740108 | КОРОБКА РАСПРЕДЕЛИТЕЛЬНАЯ (РАСПАЯЧНАЯ) IP65 75Х75Х50 ОТКРЫТОЙ ПРОВОДКИ |  | не применяется |  | шт | 5 |  |  | Архангельские котельные ПАО "ТГК-2", (адрес склада: 163045, г. Архангельск, Талажское шоссе, 19)
180 | 304100 | 3464740108 | КОРОБКА РАСПРЕДЕЛИТЕЛЬНАЯ (РАСПАЯЧНАЯ) IP65 75Х75Х50 ОТКРЫТОЙ ПРОВОДКИ |  | не применяется |  | шт | 5 |  |  | Архангельские котельные ПАО "ТГК-2", (адрес склада: 163045, г. Архангельск, Талажское шоссе, 19)
181 | 304101 | 3464740108 | КОРОБКА РАСПРЕДЕЛИТЕЛЬНАЯ (РАСПАЯЧНАЯ) IP65 75Х75Х50 ОТКРЫТОЙ ПРОВОДКИ |  | не применяется |  | шт | 5 |  |  | Архангельские котельные ПАО "ТГК-2", (адрес склада: 163045, г. Архангельск, Талажское шоссе, 19)
182 | 304102 | 3464740108 | КОРОБКА РАСПРЕДЕЛИТЕЛЬНАЯ (РАСПАЯЧНАЯ) IP65 75Х75Х50 ОТКРЫТОЙ ПРОВОДКИ |  | не применяется |  | шт | 5 |  |  | Архангельские котельные ПАО "ТГК-2", (адрес склада: 163045, г. Архангельск, Талажское шоссе, 19)
183 | 304103 | 3464740108 | КОРОБКА РАСПРЕДЕЛИТЕЛЬНАЯ (РАСПАЯЧНАЯ) IP65 75Х75Х50 ОТКРЫТОЙ ПРОВОДКИ |  | не применяется |  | шт | 10 |  |  | Архангельские котельные ПАО "ТГК-2", (адрес склада: 163045, г. Архангельск, Талажское шоссе, 19)
184 | 304104 | 3464740108 | КОРОБКА РАСПРЕДЕЛИТЕЛЬНАЯ (РАСПАЯЧНАЯ) IP65 75Х75Х50 ОТКРЫТОЙ ПРОВОДКИ |  | не применяется |  | шт | 13 |  |  | Архангельские котельные ПАО "ТГК-2", (адрес склада: 163045, г. Архангельск, Талажское шоссе, 19)
185 | 304105 | 3464740108 | КОРОБКА РАСПРЕДЕЛИТЕЛЬНАЯ (РАСПАЯЧНАЯ) IP65 75Х75Х50 ОТКРЫТОЙ ПРОВОДКИ |  | не применяется |  | шт | 13 |  |  | Архангельские котельные ПАО "ТГК-2", (адрес склада: 163045, г. Архангельск, Талажское шоссе, 19)
186 | 304156 | 3421400364 | ВЫКЛЮЧАТЕЛЬ АВТОМАТИЧЕСКИЙ ВА 47-100 3Р 100А |  | ГОСТ Р 50030.2-2010 |  | шт | 1 |  |  | Архангельские котельные ПАО "ТГК-2", (адрес склада: 163045, г. Архангельск, Талажское шоссе, 19)
187 | 304159 | 3426640162 | КОНТАКТОР КМИ-11260 12А 380В |  | не применяется |  | шт | 2 |  |  | Архангельские котельные ПАО "ТГК-2", (адрес склада: 163045, г. Архангельск, Талажское шоссе, 19)
188 | 304241 | 3464330012 | БЛОК РАСПРЕДЕЛИТЕЛЬНЫЙ РБД-80А НА ДИН-РЕЙКУ |  | не применяется |  | шт | 5 |  |  | Архангельские городские тепловые сети ПАО «ТГК-2», 163045, г. Архангельск, Талажское шоссе, 12
189 | 304284 | 3482350148 | АККУМУЛЯТОР TOSHIBA PA3534U-1BRS ДЛЯ НОУТБУКА |  | не применяется |  | шт | 1 |  |  | Новгородская ТЭЦ ПАО "ТГК-2", 173012, г. Великий Новгород, Вяжищский проезд, д.42.
190 | 304285 | 3482350150 | АККУМУЛЯТОР HP HSTNN-IB51 ДЛЯ НОУТБУКА |  | не применяется |  | шт | 1 |  |  | Новгородская ТЭЦ ПАО "ТГК-2", 173012, г. Великий Новгород, Вяжищский проезд, д.42.
191 | 304286 | 3482350150 | АККУМУЛЯТОР HP HSTNN-IB51 ДЛЯ НОУТБУКА |  | не применяется |  | шт | 1 |  |  | Новгородская ТЭЦ ПАО "ТГК-2", 173012, г. Великий Новгород, Вяжищский проезд, д.42.
192 | 304287 | 3482350149 | АККУМУЛЯТОР ACER GRAPE34 ДЛЯ НОУТБУКА |  | не применяется |  | шт | 1 |  |  | Новгородская ТЭЦ ПАО "ТГК-2", 173012, г. Великий Новгород, Вяжищский проезд, д.42.
193 | 304288 | 3482350149 | АККУМУЛЯТОР ACER GRAPE34 ДЛЯ НОУТБУКА |  | не применяется |  | шт | 1 |  |  | Новгородская ТЭЦ ПАО "ТГК-2", 173012, г. Великий Новгород, Вяжищский проезд, д.42.
194 | 304398 | 3464320127 | РОЗЕТКА РС22-3-ОБ 2-МЕСТНАЯ ОТКРЫТОЙ ПРОВОДКИ С ЗАЗЕМЛЕНИЕМ |  | КАТ.РС22-3-ОБ |  | шт | 8 |  |  | Архангельские котельные ПАО "ТГК-2", (адрес склада: 163045, г. Архангельск, Талажское шоссе, 19)
195 | 304399 | 3464320127 | РОЗЕТКА РС22-3-ОБ 2-МЕСТНАЯ ОТКРЫТОЙ ПРОВОДКИ С ЗАЗЕМЛЕНИЕМ |  | КАТ.РС22-3-ОБ |  | шт | 8 |  |  | Архангельские котельные ПАО "ТГК-2", (адрес склада: 163045, г. Архангельск, Талажское шоссе, 19)
196 | 304477 | 3260930153 | ТРУБКА ТУТ (ТТУ) 22/11 |  | не применяется |  | метр | 8 |  |  | Архангельские котельные ПАО "ТГК-2", (адрес склада: 163045, г. Архангельск, Талажское шоссе, 19)
197 | 304478 | 3260930153 | ТРУБКА ТУТ (ТТУ) 22/11 |  | не применяется |  | метр | 8 |  |  | Архангельские котельные ПАО "ТГК-2", (адрес склада: 163045, г. Архангельск, Талажское шоссе, 19)
198 | 304484 | 3464320128 | РОЗЕТКА РАР-10-3-ОП С ЗАЗЕМЛЕНИЕМ НА ДИН-РЕЙКУ |  | не применяется |  | шт | 3 |  |  | Архангельские городские тепловые сети ПАО «ТГК-2», 163045, г. Архангельск, Талажское шоссе, 12
199 | 304485 | 3464320128 | РОЗЕТКА РАР-10-3-ОП С ЗАЗЕМЛЕНИЕМ НА ДИН-РЕЙКУ |  | не применяется |  | шт | 4 |  |  | Северодвинская ТЭЦ-1 ПАО "ТГК-2", 164500, Архангельская область, г. Северодвинск, Ягринское шоссе, д.1/32
200 | 304493 | 3464210011 | ВЫКЛЮЧАТЕЛЬ ВС20-1-0-ОБ 10A 250V IP20 1-КЛАВИШНЫЙ ОТКРЫТОЙ ПРОВОДКИ |  | ГОСТ Р 51324.1-2012 |  | шт | 3 |  |  | Архангельские котельные ПАО "ТГК-2", (адрес склада: 163045, г. Архангельск, Талажское шоссе, 19)
201 | 304494 | 3464210011 | ВЫКЛЮЧАТЕЛЬ ВС20-1-0-ОБ 10A 250V IP20 1-КЛАВИШНЫЙ ОТКРЫТОЙ ПРОВОДКИ |  | ГОСТ Р 51324.1-2012 |  | шт | 3 |  |  | Архангельские котельные ПАО "ТГК-2", (адрес склада: 163045, г. Архангельск, Талажское шоссе, 19)
202 | 304495 | 3464210011 | ВЫКЛЮЧАТЕЛЬ ВС20-1-0-ОБ 10A 250V IP20 1-КЛАВИШНЫЙ ОТКРЫТОЙ ПРОВОДКИ |  | ГОСТ Р 51324.1-2012 |  | шт | 3 |  |  | Архангельские котельные ПАО "ТГК-2", (адрес склада: 163045, г. Архангельск, Талажское шоссе, 19)
203 | 304496 | 3464210011 | ВЫКЛЮЧАТЕЛЬ ВС20-1-0-ОБ 10A 250V IP20 1-КЛАВИШНЫЙ ОТКРЫТОЙ ПРОВОДКИ |  | ГОСТ Р 51324.1-2012 |  | шт | 3 |  |  | Архангельские котельные ПАО "ТГК-2", (адрес склада: 163045, г. Архангельск, Талажское шоссе, 19)
204 | 304497 | 3464210011 | ВЫКЛЮЧАТЕЛЬ ВС20-1-0-ОБ 10A 250V IP20 1-КЛАВИШНЫЙ ОТКРЫТОЙ ПРОВОДКИ |  | ГОСТ Р 51324.1-2012 |  | шт | 3 |  |  | Архангельские котельные ПАО "ТГК-2", (адрес склада: 163045, г. Архангельск, Талажское шоссе, 19)
205 | 304503 | 3425560607 | РОЗЕТКА FINDER 94.74 ДЛЯ РЕЛЕ FINDER |  | не применяется |  | шт | 10 |  |  | Вологодская ТЭЦ ПАО "ТГК- 2", 160012, г.Вологда, Советский проспект, 141-А
206 | 304510 | 3425560582 | РЕЛЕ FINDER 55.34.9.220.0040 7А 220В |  | ГОСТ 3699-82 |  | шт | 10 |  |  | Вологодская ТЭЦ ПАО "ТГК- 2", 160012, г.Вологда, Советский проспект, 141-А
207 | 304545 | 3425560609 | РЕЛЕ РЭПУ-12М-202-1 0,1А |  | ГОСТ 11152-82 |  | шт | 4 |  |  | Вологодская ТЭЦ ПАО "ТГК- 2", 160012, г.Вологда, Советский проспект, 141-А
208 | 304552 | 3210360059 | ЛЕНТА ИЗОЛЯЦИОННАЯ Х/Б 19,0 ММ L=30,0 М |  | ГОСТ 16214-86 |  | шт | 5 |  |  | Северодвинская ТЭЦ-1 ПАО "ТГК-2", 164500, Архангельская область, г. Северодвинск, Ягринское шоссе, д.1/32
209 | 304553 | 3210360059 | ЛЕНТА ИЗОЛЯЦИОННАЯ Х/Б 19,0 ММ L=30,0 М |  | ГОСТ 16214-86 |  | шт | 5 |  |  | Тенинская водогрейная котельная Ярославской ТЭЦ-1 ПАО "ТГК-2" (адрес склада: 150003, г. Ярославль, Полушкина Роща, 7)
210 | 304554 | 3210360059 | ЛЕНТА ИЗОЛЯЦИОННАЯ Х/Б 19,0 ММ L=30,0 М |  | ГОСТ 16214-86 |  | шт | 6 |  |  | Ярославская ТЭЦ-3 ПАО "ТГК-2", 150023, г. Ярославль, ул. Гагарина, 76
211 | 304579 | 3425650049 | ПРЕОБРАЗОВАТЕЛЬ ЧАСТОТЫ INSTART FCI-G315/Р355-4F |  | не применяется |  | шт | 1 |  |  | Вологодская ТЭЦ ПАО "ТГК- 2", 160012, г.Вологда, Советский проспект, 141-А
212 | 304599 | 3425560587 | РЕЛЕ РТИ-1312 5,5-8А |  | ГОСТ 3699-82 |  | шт | 2 |  |  | Архангельские котельные ПАО "ТГК-2", (адрес склада: 163045, г. Архангельск, Талажское шоссе, 19)
213 | 304608 | 3425560592 | РЕЛЕ РТИ-1308 2,5-4,0А |  | ГОСТ 3699-82 |  | шт | 2 |  |  | Архангельские котельные ПАО "ТГК-2", (адрес склада: 163045, г. Архангельск, Талажское шоссе, 19)
214 | 304609 | 3210360060 | ЛЕНТА КИПЕРНАЯ 10,0 ММ ГОСТ 4514 |  | ГОСТ 4514 |  | метр | 50 |  |  | Архангельские котельные ПАО "ТГК-2", (адрес склада: 163045, г. Архангельск, Талажское шоссе, 19)
215 | 304610 | 3210360060 | ЛЕНТА КИПЕРНАЯ 10,0 ММ ГОСТ 4514 |  | ГОСТ 4514 |  | метр | 30 |  |  | Архангельская ТЭЦ ПАО "ТГК-2", 163045, г. Архангельск, Талажское шоссе, 19
216 | 304624 | 3426640151 | КОНТАКТОР КМИ-22560 25А 220В |  | не применяется |  | шт | 6 |  |  | Северодвинские городские тепловые сети ПАО "ТГК-2", 164500, Архангельская область, г. Северодвинск, пр-т Беломорский, 6
217 | 304625 | 3425560594 | РЕЛЕ РТТ-325 80А |  | ГОСТ 3699-82 |  | шт | 1 |  |  | Архангельские котельные ПАО "ТГК-2", (адрес склада: 163045, г. Архангельск, Талажское шоссе, 19)
218 | 304626 | 3426640154 | КОНТАКТОР КМИ-35012 50А 230В |  | не применяется |  | шт | 3 |  |  | Архангельские котельные ПАО "ТГК-2", (адрес склада: 163045, г. Архангельск, Талажское шоссе, 19)
219 | 304631 | 3425560602 | РЕЛЕ РТИ-3353 23-32А |  | ГОСТ 3699-82 |  | шт | 3 |  |  | Архангельские котельные ПАО "ТГК-2", (адрес склада: 163045, г. Архангельск, Талажское шоссе, 19)
220 | 304632 | 3425560597 | РЕЛЕ РТИ-3361 55-70А |  | ГОСТ 3699-82 |  | шт | 1 |  |  | Архангельские котельные ПАО "ТГК-2", (адрес склада: 163045, г. Архангельск, Талажское шоссе, 19)
221 | 304634 | 3425560603 | РЕЛЕ РТИ-3363 63-80А |  | ГОСТ 3699-82 |  | шт | 1 |  |  | Архангельские котельные ПАО "ТГК-2", (адрес склада: 163045, г. Архангельск, Талажское шоссе, 19)
222 | 304635 | 3421400383 | ВЫКЛЮЧАТЕЛЬ АВТОМАТИЧЕСКИЙ ВАМУ-14 |  | ГОСТ Р 50030.2-2010 |  | шт | 1 |  |  | Архангельские котельные ПАО "ТГК-2", (адрес склада: 163045, г. Архангельск, Талажское шоссе, 19)
223 | 304641 | 3411090065 | КАБЕЛЬ-КАНАЛ ПВХ 100Х55Х2000 |  | не применяется |  | шт | 15 |  |  | Костромские тепловые сети ПАО "ТГК-2", 156961, г.Кострома, ул. Индустриальная, 38
224 | 304642 | 3411090068 | УГОЛ ПЛОСКИЙ ПВХ ДЛЯ КАБЕЛЬ-КАНАЛА 100Х55 |  | не применяется |  | шт | 10 |  |  | Костромские тепловые сети ПАО "ТГК-2", 156961, г.Кострома, ул. Индустриальная, 38
225 | 304643 | 3411090070 | ЗАГЛУШКА ПВХ ДЛЯ КАБЕЛЬ-КАНАЛА 100Х55 |  | не применяется |  | шт | 10 |  |  | Костромские тепловые сети ПАО "ТГК-2", 156961, г.Кострома, ул. Индустриальная, 38
226 | 304646 | 3434140051 | БОКС НАСТЕННЫЙ ПЛАСТИКОВЫЙ КМПН 1/8 ДЛЯ АВТОМАТИЧЕСКИХ ВЫКЛЮЧАТЕЛЕЙ |  | не применяется |  | шт | 10 |  |  | Костромские тепловые сети ПАО "ТГК-2", 156961, г.Кострома, ул. Индустриальная, 38
227 | 304667 | 3421400377 | ВЫКЛЮЧАТЕЛЬ АВТОМАТИЧЕСКИЙ ВА 88-33 3Р 160А |  | ГОСТ Р 50030.2-2010 |  | шт | 1 |  |  | Архангельские котельные ПАО "ТГК-2", (адрес склада: 163045, г. Архангельск, Талажское шоссе, 19)
228 | 304696 | 3411140189 | НАКОНЕЧНИК КАБЕЛЬНЫЙ МЕДНЫЙ НШВИ 0,75-8 |  | ГОСТ 7386-80 |  | шт | 400 |  |  | Новгородская ТЭЦ ПАО "ТГК-2", 173012, г. Великий Новгород, Вяжищский проезд, д.42.
229 | 304742 | 3426640007 | КОНТАКТОР КМИ-49512 95А 230В |  | не применяется |  | шт | 2 |  |  | Архангельские котельные ПАО "ТГК-2", (адрес склада: 163045, г. Архангельск, Талажское шоссе, 19)
230 | 304743 | 3411080236 | ДИН-РЕЙКА ОЦИНКОВАННАЯ L=1200,0 ММ |  | не применяется |  | шт | 1 |  |  | Костромская ТЭЦ-2 ПАО "ТГК-2", 156961, г.Кострома, ул. Индустриальная, 38
231 | 304744 | 3411140193 | НАКОНЕЧНИК КАБЕЛЬНЫЙ МЕДНЫЙ ПОД ОПРЕССОВКУ 35-12-10-М ГОСТ 7386-80 |  | ГОСТ 7386-80 |  | шт | 20 |  |  | Ярославская ТЭЦ-2 ПАО "ТГК-2", 150044, г. Ярославль, пр-кт Октября, 83
232 | 304754 | 3433160064 | УСТРОЙСТВО ВВОДНО-РАСПРЕДЕЛИТЕЛЬНОЕ (ШКАФ) ВРУ3СМ-41-00А УХЛ4 |  | не применяется |  | шт | 1 |  |  | Ярославская ТЭЦ-2 ПАО "ТГК-2", 150044, г. Ярославль, пр-кт Октября, 83
233 | 304757 | 3424580019 | ЯЩИК ЯУО 9602-3474 УХЛ3.1 IP31 |  | ГОСТ Р 51321.1-2007 |  | шт | 1 |  |  | Ярославская ТЭЦ-2 ПАО "ТГК-2", 150044, г. Ярославль, пр-кт Октября, 83
234 | 304758 | 3421400409 | ВЫКЛЮЧАТЕЛЬ АВТОМАТИЧЕСКИЙ АД-14 16А 4Р |  | ГОСТ Р 50030.2-2010 |  | шт | 4 |  |  | Ярославская ТЭЦ-2 ПАО "ТГК-2", 150044, г. Ярославль, пр-кт Октября, 83
235 | 304759 | 3426640006 | КОНТАКТОР КМ25-40 4Р С25А |  | не применяется |  | шт | 4 |  |  | Ярославская ТЭЦ-2 ПАО "ТГК-2", 150044, г. Ярославль, пр-кт Октября, 83
236 | 304764 | 3466355112 | АРМАТУРА СИГНАЛЬНАЯ АС-220 ПАТРОН ШТИФТОВОЙ |  | ГОСТ 10264-82 |  | шт | 90 |  |  | Костромская ТЭЦ-2 ПАО "ТГК-2", 156961, г.Кострома, ул. Индустриальная, 38
237 | 304769 | 3433160065 | ШКАФ АВР 250.2.2.1-ЭЭ-3Ф |  | не применяется |  | шт | 1 |  |  | Ярославская ТЭЦ-2 ПАО "ТГК-2", 150044, г. Ярославль, пр-кт Октября, 83
238 | 304770 | 3434140059 | БОКС НАСТЕННЫЙ ПЛАСТИКОВЫЙ КМПН-24 IP66 ДЛЯ АВТОМАТИЧЕСКИХ ВЫКЛЮЧАТЕЛЕЙ |  | не применяется |  | шт | 1 |  |  | Ярославская ТЭЦ-2 ПАО "ТГК-2", 150044, г. Ярославль, пр-кт Октября, 83
239 | 304781 | 3425650054 | ПРЕОБРАЗОВАТЕЛЬ ЧАСТОТЫ CONTROL-L620 |  | не применяется |  | шт | 1 |  |  | Костромские тепловые сети ПАО "ТГК-2", 156961, г.Кострома, ул. Индустриальная, 38
240 | 304851 | 3211350015 | КОМПАУНД ЭЛЕКТРОИЗОЛЯЦИОННЫЙ КЛСЕ-А К-1 ТУ 38.103691-89 |  | ТУ 38.103691-89 |  | КГ | 1 |  |  | Архангельская ТЭЦ ПАО "ТГК-2", 163045, г. Архангельск, Талажское шоссе, 19
241 | 304852 | 3234720027 | ЛАКОТКАНЬ ЛКМ-105 0,1 ММ ШИРИНА 1,0 М ТУ 16-90И37.0012.002 |  | ТУ 16-90И37.0012.002 |  | м2 | 15 |  |  | Новгородская ТЭЦ ПАО "ТГК-2", 173012, г. Великий Новгород, Вяжищский проезд, д.42.
242 | 304853 | 3294240021 | КАРТОН ЭЛЕКТРОИЗОЛЯЦИОННЫЙ РУЛОННЫЙ ЭВ 2,0 ММ (ПРЕССШПАН) ГОСТ 2824 |  | ГОСТ 2824 |  | КГ | 20 |  |  | Северодвинская ТЭЦ-1 ПАО "ТГК-2", 164500, Архангельская область, г. Северодвинск, Ягринское шоссе, д.1/32
243 | 304890 | 3468870050 | ШНУР-УДЛИНИТЕЛЬ 3-МЕСТНЫЙ L=50,0 М БЕЗ КАТУШКИ |  | ГОСТ 31223-2012 |  | шт | 4 |  |  | Ярославские тепловые сети ПАО "ТГК-2", (адрес склада: 150044, г. Ярославль, пр-кт Октября, 83)
244 | 304891 | 3468870050 | ШНУР-УДЛИНИТЕЛЬ 3-МЕСТНЫЙ L=50,0 М БЕЗ КАТУШКИ |  | ГОСТ 31223-2012 |  | шт | 1 |  |  | Ярославская ТЭЦ-1 ПАО "ТГК-2", 150003, г. Ярославль, Полушкина Роща, 7
245 | 304921 | 3411140192 | НАКОНЕЧНИК КАБЕЛЬНЫЙ МЕДНЫЙ ПОД ОПРЕССОВКУ 120-16-17 ГОСТ 7386-80 |  | ГОСТ 7386-80 |  | шт | 8 |  |  | Архангельские котельные ПАО "ТГК-2", (адрес склада: 163045, г. Архангельск, Талажское шоссе, 19)
246 | 304945 | 3434140058 | КОРПУС МЕТАЛЛИЧЕСКИЙ ЩИТА ЭЛЕКТРОТЕХНИЧЕСКОГО IP54 250Х300Х150 С МОНТАЖНОЙ ПАНЕЛЬЮ |  | не применяется |  | шт | 1 |  |  | Архангельская ТЭЦ ПАО "ТГК-2", 163045, г. Архангельск, Талажское шоссе, 19
247 | 304946 | 3434140058 | КОРПУС МЕТАЛЛИЧЕСКИЙ ЩИТА ЭЛЕКТРОТЕХНИЧЕСКОГО IP54 250Х300Х150 С МОНТАЖНОЙ ПАНЕЛЬЮ |  | не применяется |  | шт | 1 |  |  | Архангельская ТЭЦ ПАО "ТГК-2", 163045, г. Архангельск, Талажское шоссе, 19
248 | 304961 | 3411140195 | НАКОНЕЧНИК КАБЕЛЬНЫЙ МЕДНЫЙ ПОД ОПРЕССОВКУ 95-12-16-М ГОСТ 7386-80 |  | ГОСТ 7386-80 |  | шт | 40 |  |  | Ярославская ТЭЦ-2 ПАО "ТГК-2", 150044, г. Ярославль, пр-кт Октября, 83
249 | 304962 | 3464740113 | КОРОБКА РАСПРЕДЕЛИТЕЛЬНАЯ (РАСПЯЧНАЯ) IP65 86Х86Х40 |  | не применяется |  | шт | 60 |  |  | Архангельская ТЭЦ ПАО "ТГК-2", 163045, г. Архангельск, Талажское шоссе, 19
250 | 304963 | 3260930158 | ТРУБКА ТЕРМОУСАДОЧНАЯ REXANT H-5 24/8 |  | ГОСТ 17675-87 |  | метр | 5 |  |  | Архангельская ТЭЦ ПАО "ТГК-2", 163045, г. Архангельск, Талажское шоссе, 19
251 | 304964 | 3260930158 | ТРУБКА ТЕРМОУСАДОЧНАЯ REXANT H-5 24/8 |  | ГОСТ 17675-87 |  | метр | 10 |  |  | Северодвинская ТЭЦ-1 ПАО "ТГК-2", 164500, Архангельская область, г. Северодвинск, Ягринское шоссе, д.1/32
252 | 304965 | 3260930158 | ТРУБКА ТЕРМОУСАДОЧНАЯ REXANT H-5 24/8 |  | ГОСТ 17675-87 |  | метр | 10 |  |  | Северодвинская ТЭЦ-1 ПАО "ТГК-2", 164500, Архангельская область, г. Северодвинск, Ягринское шоссе, д.1/32
253 | 304966 | 3260930159 | ТРУБКА ТЕРМОУСАДОЧНАЯ REXANT H-5 12/4 |  | ГОСТ 17675-87 |  | метр | 10 |  |  | Северодвинская ТЭЦ-1 ПАО "ТГК-2", 164500, Архангельская область, г. Северодвинск, Ягринское шоссе, д.1/32
254 | 304970 | 3464740115 | КОРОБКА РАСПРЕДЕЛИТЕЛЬНАЯ (РАСПАЯЧНАЯ) IP65 180Х140Х86 ОТКРЫТОЙ ПРОВОДКИ С ПОВОРОТНЫМИ ЗАМКАМИ |  | не применяется |  | шт | 5 |  |  | Архангельская ТЭЦ ПАО "ТГК-2", 163045, г. Архангельск, Талажское шоссе, 19
255 | 304971 | 3464210012 | ВЫКЛЮЧАТЕЛЬ ПЕРЕКРЕСТНЫЙ SE MUREVA STYL 1-КЛАВИШНЫЙ 10AX IP55 (MUR35020) |  | не применяется |  | шт | 5 |  |  | Архангельская ТЭЦ ПАО "ТГК-2", 163045, г. Архангельск, Талажское шоссе, 19
256 | 304972 | 3464210013 | ВЫКЛЮЧАТЕЛЬ ПЕРЕКРЕСТНЫЙ SE MUREVA STYL 1-КЛАВИШНЫЙ 10AX IP55 (MUR37021) |  | не применяется |  | шт | 7 |  |  | Архангельская ТЭЦ ПАО "ТГК-2", 163045, г. Архангельск, Талажское шоссе, 19
257 | 304973 | 3464740114 | КОРОБКА МОНТАЖНАЯ НАРУЖНАЯ ОДИНАРНАЯ SE MUREVA STYL IP55 (MUR37911) |  | не применяется |  | шт | 12 |  |  | Архангельская ТЭЦ ПАО "ТГК-2", 163045, г. Архангельск, Талажское шоссе, 19
258 | 304974 | 3421400410 | ВЫКЛЮЧАТЕЛЬ АВТОМАТИЧЕСКИЙ OPTIDIN BM63 1P C 3A |  | ГОСТ Р 50030.2-2010 |  | шт | 5 |  |  | Архангельская ТЭЦ ПАО "ТГК-2", 163045, г. Архангельск, Талажское шоссе, 19
259 | 304975 | 3421400411 | ВЫКЛЮЧАТЕЛЬ АВТОМАТИЧЕСКИЙ OPTIDIN VD63-42С16-А 16А |  | ГОСТ Р 50030.2-2010 |  | шт | 1 |  |  | Архангельская ТЭЦ ПАО "ТГК-2", 163045, г. Архангельск, Талажское шоссе, 19
260 | 304991 | 3411080243 | СТОЙКА КАБЕЛЬНАЯ К-1153УЦ L=1200,0 ММ |  | не применяется |  | шт | 50 |  |  | Архангельская ТЭЦ ПАО "ТГК-2", 163045, г. Архангельск, Талажское шоссе, 19
261 | 304992 | 3411130158 | СКОБА К-1157Ц ОЦИНКОВАННАЯ ДЛЯ КРЕПЛЕНИЯ КАБЕЛЬНЫХ СТОЕК |  | не применяется |  | шт | 100 |  |  | Архангельская ТЭЦ ПАО "ТГК-2", 163045, г. Архангельск, Талажское шоссе, 19
262 | 304995 | 3411080245 | ЛОТОК КАБЕЛЬНЫЙ ПЕРФОРИРОВАННЫЙ ОЦИНКОВАННЫЙ 300Х50Х3000 БЕЗ КРЫШКИ |  | ГОСТ Р 52868-2007 |  | шт | 3 |  |  | Костромская ТЭЦ-2 ПАО "ТГК-2", 156961, г.Кострома, ул. Индустриальная, 38
263 | 304999 | 3464740117 | КОРОБКА РАСПРЕДЕЛИТЕЛЬНАЯ (РАСПАЯЧНАЯ) IP54 43Х80Х35 ОТКРЫТОЙ ПРОВОДКИ |  | не применяется |  | шт | 40 |  |  | Северодвинские городские тепловые сети ПАО "ТГК-2", 164500, Архангельская область, г. Северодвинск, пр-т Беломорский, 6
264 | 305003 | 3411110099 | МУФТА ВВОДНАЯ ВМ(РКН)-20 3/4" ДЛЯ МЕТАЛЛОРУКАВА |  | не применяется |  | шт | 50 |  |  | Вологодская ТЭЦ ПАО "ТГК- 2", 160012, г.Вологда, Советский проспект, 141-А
265 | 305013 | 3411080256 | УГОЛОК ЭЛЕКТРОМОНТАЖНЫЙ ПЕРФОРИРОВАННЫЙ 35Х35Х2,5 L=2,0 М |  | не применяется |  | шт | 4 |  |  | Вологодская ТЭЦ ПАО "ТГК- 2", 160012, г.Вологда, Советский проспект, 141-А
266 | 305016 | 3411110105 | МЕТАЛЛОРУКАВ МРПИ НГ 20 |  | не применяется |  | метр | 20 |  |  | Архангельская ТЭЦ ПАО "ТГК-2", 163045, г. Архангельск, Талажское шоссе, 19
267 | 305017 | 3464740120 | КОРОБКА СОЕДИНИТЕЛЬНАЯ КЛЕММНАЯ У-615А IP54 У2 |  | не применяется |  | шт | 2 |  |  | Архангельская ТЭЦ ПАО "ТГК-2", 163045, г. Архангельск, Талажское шоссе, 19
268 | 305074 | 3421400425 | ВЫКЛЮЧАТЕЛЬ НАГРУЗКИ ВН-32 3П 20А |  | не применяется |  | шт | 3 |  |  | Архангельская ТЭЦ ПАО "ТГК-2", 163045, г. Архангельск, Талажское шоссе, 19
269 | 305081 | 3222410087 | ТЕКСТОЛИТ А 5Х1000Х1500 ГОСТ 2910 |  | ГОСТ 2910 |  | КГ | 10 |  |  | Ярославская ТЭЦ-2 ПАО "ТГК-2", 150044, г. Ярославль, пр-кт Октября, 83
270 | 305082 | 3222410087 | ТЕКСТОЛИТ А 5Х1000Х1500 ГОСТ 2910 |  | ГОСТ 2910 |  | КГ | 20 |  |  | Ярославская ТЭЦ-2 ПАО "ТГК-2", 150044, г. Ярославль, пр-кт Октября, 83
271 | 305083 | 3222410087 | ТЕКСТОЛИТ А 5Х1000Х1500 ГОСТ 2910 |  | ГОСТ 2910 |  | КГ | 10 |  |  | Ярославская ТЭЦ-2 ПАО "ТГК-2", 150044, г. Ярославль, пр-кт Октября, 83
272 | 305084 | 3411130161 | ХОМУТЫ СТАЛЬНЫЕ ДЛЯ СТЯЖКИ КАБЕЛЯ 4,6Х350 (100 ШТ) |  | ГОСТ Р МЭК 62275-2015 |  | упак. | 1 |  |  | Архангельские котельные ПАО "ТГК-2", (адрес склада: 163045, г. Архангельск, Талажское шоссе, 19)
273 | 305085 | 3411130161 | ХОМУТЫ СТАЛЬНЫЕ ДЛЯ СТЯЖКИ КАБЕЛЯ 4,6Х350 (100 ШТ) |  | ГОСТ Р МЭК 62275-2015 |  | упак. | 3 |  |  | Архангельские котельные ПАО "ТГК-2", (адрес склада: 163045, г. Архангельск, Талажское шоссе, 19)
274 | 305086 | 3411130161 | ХОМУТЫ СТАЛЬНЫЕ ДЛЯ СТЯЖКИ КАБЕЛЯ 4,6Х350 (100 ШТ) |  | ГОСТ Р МЭК 62275-2015 |  | упак. | 1 |  |  | Архангельские котельные ПАО "ТГК-2", (адрес склада: 163045, г. Архангельск, Талажское шоссе, 19)
275 | 305110 | 3411110103 | ТРУБА ЛЕГКАЯ ГОФРИРОВАННАЯ ПНД 25,0 ММ С ЗОНДОМ ДЛЯ ПРОТЯЖКИ КАБЕЛЯ |  | не применяется |  | метр | 200 |  |  | Вологодская ТЭЦ ПАО "ТГК- 2", 160012, г.Вологда, Советский проспект, 141-А
276 | 305111 | 3411110103 | ТРУБА ЛЕГКАЯ ГОФРИРОВАННАЯ ПНД 25,0 ММ С ЗОНДОМ ДЛЯ ПРОТЯЖКИ КАБЕЛЯ |  | не применяется |  | метр | 200 |  |  | Вологодская ТЭЦ ПАО "ТГК- 2", 160012, г.Вологда, Советский проспект, 141-А
277 | 305124 | 3425560629 | РЕЛЕ РВ-122 220В (ЗАДНЕЕ ПРИСОЕДИНЕНИЕ) |  | ГОСТ 3699-82 |  | шт | 6 |  |  | Архангельская ТЭЦ ПАО "ТГК-2", 163045, г. Архангельск, Талажское шоссе, 19
278 | 305125 | 3425560628 | РЕЛЕ РВ-228 220В (ЗАДНЕЕ ПРИСОЕДИНЕНИЕ) |  | ГОСТ 3699-82 |  | шт | 5 |  |  | Архангельская ТЭЦ ПАО "ТГК-2", 163045, г. Архангельск, Талажское шоссе, 19
279 | 305128 | 3469710192 | БЛОК КЛЕММНЫЙ (ТЕРМИНАЛ) ТВ-2506 |  | не применяется |  | шт | 10 |  |  | Костромская ТЭЦ-1 ПАО "ТГК-2", 156002, г. Кострома, ул. Ерохова, д.11
280 | 305129 | 3469710192 | БЛОК КЛЕММНЫЙ (ТЕРМИНАЛ) ТВ-2506 |  | не применяется |  | шт | 10 |  |  | Архангельские городские тепловые сети ПАО «ТГК-2», 163045, г. Архангельск, Талажское шоссе, 12
281 | 305159 | 3222410088 | КАПРОЛОН МАРКА В СТЕРЖНИ 140,0 ММ L=650,0 ММ ТУ 6-06-142-90 |  | ТУ 6-06-142-90 |  | КГ | 90 |  |  | Северодвинская ТЭЦ-1 ПАО "ТГК-2", 164500, Архангельская область, г. Северодвинск, Ягринское шоссе, д.1/32
282 | 305162 | 3234720030 | СТЕКЛОЛАКОТКАНЬ ЛСК-155/180 0,17Х1140 |  | ТУ 16-90 И370003.003 |  | м2 | 50 |  |  | Костромская ТЭЦ-1 ПАО "ТГК-2", 156002, г. Кострома, ул. Ерохова, д.11
283 | 305163 | 3234720030 | СТЕКЛОЛАКОТКАНЬ ЛСК-155/180 0,17Х1140 |  | ТУ 16-90 И370003.003 |  | м2 | 50 |  |  | Новгородская ТЭЦ ПАО "ТГК-2", 173012, г. Великий Новгород, Вяжищский проезд, д.42.
284 | 305169 | 3411080257 | ДИН-РЕЙКА ОЦИНКОВАННАЯ L=1400,0 ММ |  | не применяется |  | шт | 15 |  |  | Костромская ТЭЦ-1 ПАО "ТГК-2", 156002, г. Кострома, ул. Ерохова, д.11
285 | 305170 | 3424110099 | ПРЕДОХРАНИТЕЛЬ ПР-2 16А 380В |  | ГОСТ 17242-86 |  | шт | 10 |  |  | Вологодская ТЭЦ ПАО "ТГК- 2", 160012, г.Вологда, Советский проспект, 141-А
286 | 305171 | 3424110101 | ПРЕДОХРАНИТЕЛЬ ПР-2 125А 380В |  | ГОСТ 17242-86 |  | шт | 15 |  |  | Архангельская ТЭЦ ПАО "ТГК-2", 163045, г. Архангельск, Талажское шоссе, 19
287 | 305176 | 3485110025 | ЭЛЕМЕНТЫ ПИТАНИЯ LR6 AA 1,5V (6 ШТ) |  | не применяется |  | упак. | 5 |  |  | Вологодская ТЭЦ ПАО "ТГК- 2", 160012, г.Вологда, Советский проспект, 141-А
288 | 305177 | 3485110025 | ЭЛЕМЕНТЫ ПИТАНИЯ LR6 AA 1,5V (6 ШТ) |  | не применяется |  | упак. | 6 |  |  | Архангельские городские тепловые сети ПАО «ТГК-2», 163045, г. Архангельск, Талажское шоссе, 12
289 | 305178 | 3485110025 | ЭЛЕМЕНТЫ ПИТАНИЯ LR6 AA 1,5V (6 ШТ) |  | не применяется |  | упак. | 5 |  |  | Костромская ТЭЦ-2 ПАО "ТГК-2", 156961, г.Кострома, ул. Индустриальная, 38
290 | 305208 | 3469710193 | КЛЕММА СМК-413 |  | не применяется |  | шт | 50 |  |  | Костромская ТЭЦ-1 ПАО "ТГК-2", 156002, г. Кострома, ул. Ерохова, д.11
291 | 305209 | 3469710194 | КЛЕММА СМК- 412 |  | не применяется |  | шт | 50 |  |  | Костромская ТЭЦ-1 ПАО "ТГК-2", 156002, г. Кострома, ул. Ерохова, д.11
292 | 305227 | 3469000041 | АППАРАТ ПУСКОРЕГУЛИРУЮЩИЙ ЭЛЕКТРОМАГНИТНЫЙ ЭМПРА 1Х36 |  | ГОСТ IEC 61347-2-13-2013 |  | шт | 16 |  |  | Архангельские котельные ПАО "ТГК-2", (адрес склада: 163045, г. Архангельск, Талажское шоссе, 19)
293 | 305228 | 3469000041 | АППАРАТ ПУСКОРЕГУЛИРУЮЩИЙ ЭЛЕКТРОМАГНИТНЫЙ ЭМПРА 1Х36 |  | ГОСТ IEC 61347-2-13-2013 |  | шт | 4 |  |  | Архангельские котельные ПАО "ТГК-2", (адрес склада: 163045, г. Архангельск, Талажское шоссе, 19)
294 | 305229 | 3469000041 | АППАРАТ ПУСКОРЕГУЛИРУЮЩИЙ ЭЛЕКТРОМАГНИТНЫЙ ЭМПРА 1Х36 |  | ГОСТ IEC 61347-2-13-2013 |  | шт | 4 |  |  | Архангельские котельные ПАО "ТГК-2", (адрес склада: 163045, г. Архангельск, Талажское шоссе, 19)
295 | 305230 | 3469000041 | АППАРАТ ПУСКОРЕГУЛИРУЮЩИЙ ЭЛЕКТРОМАГНИТНЫЙ ЭМПРА 1Х36 |  | ГОСТ IEC 61347-2-13-2013 |  | шт | 4 |  |  | Архангельские котельные ПАО "ТГК-2", (адрес склада: 163045, г. Архангельск, Талажское шоссе, 19)
296 | 305231 | 3469000041 | АППАРАТ ПУСКОРЕГУЛИРУЮЩИЙ ЭЛЕКТРОМАГНИТНЫЙ ЭМПРА 1Х36 |  | ГОСТ IEC 61347-2-13-2013 |  | шт | 4 |  |  | Архангельские котельные ПАО "ТГК-2", (адрес склада: 163045, г. Архангельск, Талажское шоссе, 19)
297 | 305232 | 3222410090 | КАПРОЛОН МАРКА В СТЕРЖНИ 50,0 ММ L=500,0 ММ ТУ 6-06-142-90 |  | ТУ 6-06-142-90 |  | КГ | 5 |  |  | Архангельские котельные ПАО "ТГК-2", (адрес склада: 163045, г. Архангельск, Талажское шоссе, 19)
298 | 305242 | 3411080261 | ДИН-РЕЙКА ОЦИНКОВАННАЯ L=1200 ММ |  | не применяется |  | шт | 15 |  |  | Ярославская ТЭЦ-3 ПАО "ТГК-2", 150023, г. Ярославль, ул. Гагарина, 76
299 | 305252 | 3260930163 | ТРУБКА СТТК 3:1 140/42 |  | не применяется |  | метр | 6 |  |  | Архангельские котельные ПАО "ТГК-2", (адрес склада: 163045, г. Архангельск, Талажское шоссе, 19)
300 | 305253 | 3260930164 | ТРУБКА СТТК 3:1 33/8 |  | не применяется |  | метр | 10 |  |  | Архангельские котельные ПАО "ТГК-2", (адрес склада: 163045, г. Архангельск, Талажское шоссе, 19)
301 | 305254 | 3260930165 | ТРУБКА СТТК 3:1 65/19 |  | не применяется |  | метр | 10 |  |  | Архангельские котельные ПАО "ТГК-2", (адрес склада: 163045, г. Архангельск, Талажское шоссе, 19)
302 | 305255 | 3260930661 | ТРУБКА СТТК 3:1 115/34 |  | не применяется |  | метр | 10 |  |  | Архангельские котельные ПАО "ТГК-2", (адрес склада: 163045, г. Архангельск, Талажское шоссе, 19)
303 | 305286 | 3411140198 | НАКОНЕЧНИК КАБЕЛЬНЫЙ МЕДНЫЙ НШВИ 1,5-8 ДВОЙНОЙ ИЗОЛИРОВАННЫЙ ПОД ОПРЕССОВКУ |  | ГОСТ 7386-80 |  | шт | 100 |  |  | Северодвинская ТЭЦ-1 ПАО "ТГК-2", 164500, Архангельская область, г. Северодвинск, Ягринское шоссе, д.1/32
304 | 305291 | 3424580021 | ЯЩИК ЯТП-0,25КВА 200/12В IP30 С ПОНИЖАЮЩИМ ТРАНСФОРМАТОРОМ |  | ТУ 3430-001-65664886-2017. |  | шт | 8 |  |  | Вологодская ТЭЦ ПАО "ТГК- 2", 160012, г.Вологда, Советский проспект, 141-А
305 | 305295 | 3464740118 | КОРОБКА РАСПРЕДЕЛИТЕЛЬНАЯ (РАСПАЯЧНАЯ) IP55 100Х100Х50 ОТКРЫТОЙ ПРОВОДКИ |  | не применяется |  | шт | 30 |  |  | Вологодская ТЭЦ ПАО "ТГК- 2", 160012, г.Вологда, Советский проспект, 141-А
306 | 305296 | 3464740118 | КОРОБКА РАСПРЕДЕЛИТЕЛЬНАЯ (РАСПАЯЧНАЯ) IP55 100Х100Х50 ОТКРЫТОЙ ПРОВОДКИ |  | не применяется |  | шт | 30 |  |  | Вологодская ТЭЦ ПАО "ТГК- 2", 160012, г.Вологда, Советский проспект, 141-А
307 | 305298 | 3426640014 | КОНТАКТОР КМИ-10910 9А 42В |  | не применяется |  | шт | 2 |  |  | Архангельские котельные ПАО "ТГК-2", (адрес склада: 163045, г. Архангельск, Талажское шоссе, 19)
308 | 305299 | 3426640013 | КОНТАКТОР КМИ-22510 25А 42В |  | не применяется |  | шт | 2 |  |  | Архангельские котельные ПАО "ТГК-2", (адрес склада: 163045, г. Архангельск, Талажское шоссе, 19)
309 | 305305 | 3425560643 | РЕЛЕ ORT -M2-ACDC12-240V |  | ГОСТ 3699-82 |  | шт | 1 |  |  | Архангельские котельные ПАО "ТГК-2", (адрес склада: 163045, г. Архангельск, Талажское шоссе, 19)
310 | 305308 | 3464210014 | ВЫКЛЮЧАТЕЛЬ ВС20-2-1-ОБ 10A 250V IP20 2-КЛАВИШНЫЙ ОТКРЫТОЙ ПРОВОДКИ |  | не применяется |  | шт | 10 |  |  | Архангельские котельные ПАО "ТГК-2", (адрес склада: 163045, г. Архангельск, Талажское шоссе, 19)
311 | 305309 | 3464210014 | ВЫКЛЮЧАТЕЛЬ ВС20-2-1-ОБ 10A 250V IP20 2-КЛАВИШНЫЙ ОТКРЫТОЙ ПРОВОДКИ |  | не применяется |  | шт | 6 |  |  | Архангельские котельные ПАО "ТГК-2", (адрес склада: 163045, г. Архангельск, Талажское шоссе, 19)
312 | 305310 | 3464210014 | ВЫКЛЮЧАТЕЛЬ ВС20-2-1-ОБ 10A 250V IP20 2-КЛАВИШНЫЙ ОТКРЫТОЙ ПРОВОДКИ |  | не применяется |  | шт | 3 |  |  | Архангельские котельные ПАО "ТГК-2", (адрес склада: 163045, г. Архангельск, Талажское шоссе, 19)
313 | 305311 | 3464210014 | ВЫКЛЮЧАТЕЛЬ ВС20-2-1-ОБ 10A 250V IP20 2-КЛАВИШНЫЙ ОТКРЫТОЙ ПРОВОДКИ |  | не применяется |  | шт | 3 |  |  | Архангельские котельные ПАО "ТГК-2", (адрес склада: 163045, г. Архангельск, Талажское шоссе, 19)
314 | 305312 | 3464210014 | ВЫКЛЮЧАТЕЛЬ ВС20-2-1-ОБ 10A 250V IP20 2-КЛАВИШНЫЙ ОТКРЫТОЙ ПРОВОДКИ |  | не применяется |  | шт | 3 |  |  | Архангельские котельные ПАО "ТГК-2", (адрес склада: 163045, г. Архангельск, Талажское шоссе, 19)
315 | 305313 | 3464210014 | ВЫКЛЮЧАТЕЛЬ ВС20-2-1-ОБ 10A 250V IP20 2-КЛАВИШНЫЙ ОТКРЫТОЙ ПРОВОДКИ |  | не применяется |  | шт | 3 |  |  | Архангельские котельные ПАО "ТГК-2", (адрес склада: 163045, г. Архангельск, Талажское шоссе, 19)
316 | 305314 | 3464210014 | ВЫКЛЮЧАТЕЛЬ ВС20-2-1-ОБ 10A 250V IP20 2-КЛАВИШНЫЙ ОТКРЫТОЙ ПРОВОДКИ |  | не применяется |  | шт | 3 |  |  | Архангельские котельные ПАО "ТГК-2", (адрес склада: 163045, г. Архангельск, Талажское шоссе, 19)
317 | 305330 | 3425560644 | РЕЛЕ МРП-4-1 230В |  | ГОСТ 3699-82 |  | шт | 2 |  |  | Архангельская ТЭЦ ПАО "ТГК-2", 163045, г. Архангельск, Талажское шоссе, 19
318 | 305416 | 3469710199 | БЛОК ЗАЖИМОВ БЗ26-4П25-10 |  | не применяется |  | шт | 2 |  |  | Вологодская ТЭЦ ПАО "ТГК- 2", 160012, г.Вологда, Советский проспект, 141-А
319 | 305417 | 3469710199 | БЛОК ЗАЖИМОВ БЗ26-4П25-10 |  | не применяется |  | шт | 2 |  |  | Вологодская ТЭЦ ПАО "ТГК- 2", 160012, г.Вологда, Советский проспект, 141-А
320 | 305418 | 3469710199 | БЛОК ЗАЖИМОВ БЗ26-4П25-10 |  | не применяется |  | шт | 6 |  |  | Вологодская ТЭЦ ПАО "ТГК- 2", 160012, г.Вологда, Советский проспект, 141-А
321 | 305419 | 3469710199 | БЛОК ЗАЖИМОВ БЗ26-4П25-10 |  | не применяется |  | шт | 8 |  |  | Вологодская ТЭЦ ПАО "ТГК- 2", 160012, г.Вологда, Советский проспект, 141-А
322 | 305420 | 3469710199 | БЛОК ЗАЖИМОВ БЗ26-4П25-10 |  | не применяется |  | шт | 8 |  |  | Вологодская ТЭЦ ПАО "ТГК- 2", 160012, г.Вологда, Советский проспект, 141-А
323 | 305421 | 3469710199 | БЛОК ЗАЖИМОВ БЗ26-4П25-10 |  | не применяется |  | шт | 1 |  |  | Вологодская ТЭЦ ПАО "ТГК- 2", 160012, г.Вологда, Советский проспект, 141-А
324 | 305422 | 3469710199 | БЛОК ЗАЖИМОВ БЗ26-4П25-10 |  | не применяется |  | шт | 1 |  |  | Вологодская ТЭЦ ПАО "ТГК- 2", 160012, г.Вологда, Советский проспект, 141-А
325 | 305423 | 3469710199 | БЛОК ЗАЖИМОВ БЗ26-4П25-10 |  | не применяется |  | шт | 2 |  |  | Вологодская ТЭЦ ПАО "ТГК- 2", 160012, г.Вологда, Советский проспект, 141-А
326 | 305424 | 3469710199 | БЛОК ЗАЖИМОВ БЗ26-4П25-10 |  | не применяется |  | шт | 1 |  |  | Вологодская ТЭЦ ПАО "ТГК- 2", 160012, г.Вологда, Советский проспект, 141-А
327 | 305425 | 3434140066 | ТАБЛО СВЕТОВОЙ СИГНАЛИЗАЦИИ ТСС -С-66-РП-РТД-БЕЛЫЙ |  | не применяется |  | шт | 35 |  |  | Вологодская ТЭЦ ПАО "ТГК- 2", 160012, г.Вологда, Советский проспект, 141-А
328 | 305426 | 3434140066 | ТАБЛО СВЕТОВОЙ СИГНАЛИЗАЦИИ ТСС -С-66-РП-РТД-БЕЛЫЙ |  | не применяется |  | шт | 35 |  |  | Вологодская ТЭЦ ПАО "ТГК- 2", 160012, г.Вологда, Советский проспект, 141-А
329 | 305427 | 3434140066 | ТАБЛО СВЕТОВОЙ СИГНАЛИЗАЦИИ ТСС -С-66-РП-РТД-БЕЛЫЙ |  | не применяется |  | шт | 35 |  |  | Вологодская ТЭЦ ПАО "ТГК- 2", 160012, г.Вологда, Советский проспект, 141-А
330 | 305428 | 3425560646 | РЕЛЕ РТ-40У УХЛ4 |  | ГОСТ 3699-82 |  | шт | 10 |  |  | Вологодская ТЭЦ ПАО "ТГК- 2", 160012, г.Вологда, Советский проспект, 141-А
331 | 305429 | 3425560646 | РЕЛЕ РТ-40У УХЛ4 |  | ГОСТ 3699-82 |  | шт | 10 |  |  | Вологодская ТЭЦ ПАО "ТГК- 2", 160012, г.Вологда, Советский проспект, 141-А
332 | 305430 | 3425560646 | РЕЛЕ РТ-40У УХЛ4 |  | ГОСТ 3699-82 |  | шт | 10 |  |  | Вологодская ТЭЦ ПАО "ТГК- 2", 160012, г.Вологда, Советский проспект, 141-А
333 | 305431 | 3425560646 | РЕЛЕ РТ-40У УХЛ4 |  | ГОСТ 3699-82 |  | шт | 2 |  |  | Новгородская ТЭЦ ПАО "ТГК-2", 173012, г. Великий Новгород, Вяжищский проезд, д.42.
334 | 305439 | 3421400445 | ВЫКЛЮЧАТЕЛЬ АВТОМАТИЧЕСКИЙ IC60N 1A A9F73101 |  | ГОСТ Р 50030.2-2010 |  | шт | 2 |  |  | Северодвинская ТЭЦ-2 ПАО "ТГК-2", 164500, Архангельская область, г. Северодвинск, ул. Окружная, д.21
335 | 305446 | 3411130165 | ХОМУТ НЕЙЛОНОВЫЙ ДЛЯ СТЯЖКИ КАБЕЛЯ 3Х100 |  | ГОСТ Р МЭК 62275-2015 |  | шт | 200 |  |  | Костромская ТЭЦ-2 ПАО "ТГК-2", 156961, г.Кострома, ул. Индустриальная, 38
336 | 305512 | 3469710200 | СОЕДИНЕНИЕ КЛЕММНО- БЛОЧНОЕ КБС-3 |  | не применяется |  | шт | 2 |  |  | Новгородская ТЭЦ ПАО "ТГК-2", 173012, г. Великий Новгород, Вяжищский проезд, д.42.
337 | 305513 | 3469710201 | СОЕДИНЕНИЕ КЛЕММНО- БЛОЧНОЕ КБС-2 |  | не применяется |  | шт | 2 |  |  | Новгородская ТЭЦ ПАО "ТГК-2", 173012, г. Великий Новгород, Вяжищский проезд, д.42.
338 | 305515 | 3464310069 | ВИЛКА ПРЯМАЯ SQ0612-0001 IP44 |  | ГОСТ IEC 60309-1-2016 |  | шт | 30 |  |  | Северодвинская ТЭЦ-1 ПАО "ТГК-2", 164500, Архангельская область, г. Северодвинск, Ягринское шоссе, д.1/32
339 | 305516 | 3464310069 | ВИЛКА ПРЯМАЯ SQ0612-0001 IP44 |  | ГОСТ IEC 60309-1-2016 |  | шт | 5 |  |  | Архангельские городские тепловые сети ПАО «ТГК-2», 163045, г. Архангельск, Талажское шоссе, 12
340 | 305517 | 3464320141 | РОЗЕТКА СИЛОВАЯ 3-МЕСТНАЯ IP44 SQ0612-0008 |  | не применяется |  | шт | 10 |  |  | Архангельская ТЭЦ ПАО "ТГК-2", 163045, г. Архангельск, Талажское шоссе, 19
341 | 305518 | 3464320141 | РОЗЕТКА СИЛОВАЯ 3-МЕСТНАЯ IP44 SQ0612-0008 |  | не применяется |  | шт | 25 |  |  | Северодвинская ТЭЦ-1 ПАО "ТГК-2", 164500, Архангельская область, г. Северодвинск, Ягринское шоссе, д.1/32
342 | 305519 | 3464320139 | РОЗЕТКА СИЛОВАЯ СТАЦИОНАРНАЯ SQ0612-0003 1010061406 |  | не применяется |  | шт | 20 |  |  | Северодвинская ТЭЦ-1 ПАО "ТГК-2", 164500, Архангельская область, г. Северодвинск, Ягринское шоссе, д.1/32
343 | 305521 | 3428290126 | ПЕРЕКЛЮЧАТЕЛЬ ПМОФ-45 -225666/II-Д40 |  | не применяется |  | шт | 3 |  |  | Ярославская ТЭЦ-3 ПАО "ТГК-2", 150023, г. Ярославль, ул. Гагарина, 76
344 | 305533 | 3425560648 | РЕЛЕ РЭПУ-12М-201-1 110В |  | ГОСТ 11152-82 |  | шт | 5 |  |  | Северодвинская ТЭЦ-1 ПАО "ТГК-2", 164500, Архангельская область, г. Северодвинск, Ягринское шоссе, д.1/32
345 | 305592 | 3411130166 | ХОМУТЫ НЕЙЛОНОВЫЕ ДЛЯ СТЯЖКИ КАБЕЛЯ 4,8Х200 (100 ШТ) |  | ГОСТ Р МЭК 62275-2015 |  | упак. | 3 |  |  | Архангельские котельные ПАО "ТГК-2", (адрес склада: 163045, г. Архангельск, Талажское шоссе, 19)
346 | 305658 | 3485110026 | ЭЛЕМЕНТ ПИТАНИЯ DURACELL AAA 1,5V |  | не применяется |  | шт | 21 |  |  | Северодвинская ТЭЦ-2 ПАО "ТГК-2", 164500, Архангельская область, г. Северодвинск, ул. Окружная, д.21
347 | 305659 | 3485110026 | ЭЛЕМЕНТ ПИТАНИЯ DURACELL AAA 1,5V |  | не применяется |  | шт | 20 |  |  | Костромская ТЭЦ-2 ПАО "ТГК-2", 156961, г.Кострома, ул. Индустриальная, 38
348 | 305660 | 3485110026 | ЭЛЕМЕНТ ПИТАНИЯ DURACELL AAA 1,5V |  | не применяется |  | шт | 10 |  |  | Архангельская ТЭЦ ПАО "ТГК-2", 163045, г. Архангельск, Талажское шоссе, 19
349 | 305661 | 3485110026 | ЭЛЕМЕНТ ПИТАНИЯ DURACELL AAA 1,5V |  | не применяется |  | шт | 500 |  |  | Архангельские городские тепловые сети ПАО «ТГК-2», 163045, г. Архангельск, Талажское шоссе, 12
350 | 305662 | 3485110026 | ЭЛЕМЕНТ ПИТАНИЯ DURACELL AAA 1,5V |  | не применяется |  | шт | 4 |  |  | Ярославская ТЭЦ-2 ПАО "ТГК-2", 150044, г. Ярославль, пр-кт Октября, 83
351 | 305663 | 3485110026 | ЭЛЕМЕНТ ПИТАНИЯ DURACELL AAA 1,5V |  | не применяется |  | шт | 10 |  |  | Ярославская ТЭЦ-2 ПАО "ТГК-2", 150044, г. Ярославль, пр-кт Октября, 83
352 | 305664 | 3485110026 | ЭЛЕМЕНТ ПИТАНИЯ DURACELL AAA 1,5V |  | не применяется |  | шт | 10 |  |  | Вологодская ТЭЦ ПАО "ТГК- 2", 160012, г.Вологда, Советский проспект, 141-А
353 | 305697 | 3464210016 | ВЫКЛЮЧАТЕЛЬ LEGRAND QUTEO 782304 10А IP44 1-КЛАВИШНЫЙ ОТКРЫТОЙ ПРОВОДКИ |  | ГОСТ Р 51324.1-2012 |  | шт | 10 |  |  | Архангельская ТЭЦ ПАО "ТГК-2", 163045, г. Архангельск, Талажское шоссе, 19
354 | 305726 | 3428290130 | ТУМБЛЕР KN3C-202 |  | не применяется |  | шт | 40 |  |  | Северодвинские городские тепловые сети ПАО "ТГК-2", 164500, Архангельская область, г. Северодвинск, пр-т Беломорский, 6
355 | 305734 | 3411130168 | ХОМУТ НЕЙЛОНОВЫЙ ДЛЯ СТЯЖКИ КАБЕЛЯ 5X350 |  | ГОСТ Р МЭК 62275-2015 |  | шт | 200 |  |  | Северодвинские городские тепловые сети ПАО "ТГК-2", 164500, Архангельская область, г. Северодвинск, пр-т Беломорский, 6
356 | 305735 | 3411130168 | ХОМУТ НЕЙЛОНОВЫЙ ДЛЯ СТЯЖКИ КАБЕЛЯ 5X350 |  | ГОСТ Р МЭК 62275-2015 |  | шт | 200 |  |  | Костромская ТЭЦ-2 ПАО "ТГК-2", 156961, г.Кострома, ул. Индустриальная, 38
357 | 305749 | 3425560675 | РЕЛЕ РСНФ 12-2 ПЕРЕДНЕЕ ПРИСОЕДИНЕНИЕ |  | ГОСТ 3699-82 |  | шт | 1 |  |  | Северодвинская ТЭЦ-2 ПАО "ТГК-2", 164500, Архангельская область, г. Северодвинск, ул. Окружная, д.21
358 | 305750 | 3411130170 | ХОМУТ СТАЛЬНОЙ ДЛЯ СТЯЖКИ КАБЕЛЯ 4,6Х150 |  | ГОСТ Р МЭК 62275-2015 |  | шт | 50 |  |  | Архангельская ТЭЦ ПАО "ТГК-2", 163045, г. Архангельск, Талажское шоссе, 19
359 | 305755 | 3425560674 | РЕЛЕ РМ-12-11-1 ПЕРЕДНЕЕ ПРИСОЕДИНЕНИЕ |  | ГОСТ13567-78 |  | шт | 5 |  |  | Северодвинская ТЭЦ-2 ПАО "ТГК-2", 164500, Архангельская область, г. Северодвинск, ул. Окружная, д.21
360 | 305798 | 3421400450 | ВЫКЛЮЧАТЕЛЬ АВТОМАТИЧЕСКИЙ А-3793С 400А 440V |  | ГОСТ Р 50030.2-2010 |  | шт | 2 |  |  | Северодвинская ТЭЦ-2 ПАО "ТГК-2", 164500, Архангельская область, г. Северодвинск, ул. Окружная, д.21
361 | 305807 | 3411140203 | НАКОНЕЧНИКИ КАБЕЛЬНЫЕ МЕДНЫЕ НШВИ 0,5-6,0 2Х0,5-2,5 (775 ШТ) |  | ГОСТ 7386-80 |  | упак. | 1 |  |  | Костромские тепловые сети ПАО "ТГК-2", 156961, г.Кострома, ул. Индустриальная, 38
362 | 305846 | 3464360011 | РАЗЪЕМ ПРИБОРНЫЙ СР-50-74ФВ |  | не применяется |  | шт | 10 |  |  | Архангельская ТЭЦ ПАО "ТГК-2", 163045, г. Архангельск, Талажское шоссе, 19
363 | 305847 | 3421400453 | ВЫКЛЮЧАТЕЛЬ КОНЦЕВОЙ BARTEC 07-1511-1544/01 |  | не применяется |  | шт | 3 |  |  | Архангельская ТЭЦ ПАО "ТГК-2", 163045, г. Архангельск, Талажское шоссе, 19
364 | 305867 | 3260930167 | ТРУБКА ТЕРМОУСАДОЧНАЯ РАДИАНТ 150Э 3,2/1,6 |  | не применяется |  | метр | 30 |  |  | Новгородская ТЭЦ ПАО "ТГК-2", 173012, г. Великий Новгород, Вяжищский проезд, д.42.
365 | 305886 | 3433160072 | ШКАФ АВТОМАТИЧЕСКОГО УПРАВЛЕНИЯ ДУТЬЯ ШАУ-Э-В-053(ШД-2) ДЛЯ ТРАНСФОРМАТОРА ТД-80000/110 |  | не применяется |  | шт | 1 |  |  | Архангельская ТЭЦ ПАО "ТГК-2", 163045, г. Архангельск, Талажское шоссе, 19
366 | 305935 | 3464310074 | ШТЕКЕР BANANA 10-0074 |  | не применяется |  | шт | 50 |  |  | Архангельская ТЭЦ ПАО "ТГК-2", 163045, г. Архангельск, Талажское шоссе, 19
367 | 305945 | 3424110103 | ПРЕДОХРАНИТЕЛЬ ПМ-3 3А |  | ГОСТ 17242-86 |  | шт | 50 |  |  | Северодвинская ТЭЦ-2 ПАО "ТГК-2", 164500, Архангельская область, г. Северодвинск, ул. Окружная, д.21
368 | 305954 | 3411140207 | НАКОНЕЧНИК КАБЕЛЬНЫЙ МЕДНЫЙ НШВИ 1,0-8 ОДИНАРНЫЙ ИЗОЛИРОВАННЫЙ ПОД ОПРЕССОВКУ |  | ГОСТ 7386-80 |  | шт | 250 |  |  | Костромская ТЭЦ-1 ПАО "ТГК-2", 156002, г. Кострома, ул. Ерохова, д.11
369 | 305979 | 3222410094 | СТЕКЛОТЕКСТОЛИТ СТЭФ 3Х980Х1980 ГОСТ 12652-74 |  | ГОСТ 12652-74 |  | КГ | 10 |  |  | Ярославская ТЭЦ-2 ПАО "ТГК-2", 150044, г. Ярославль, пр-кт Октября, 83
370 | 305980 | 3222410094 | СТЕКЛОТЕКСТОЛИТ СТЭФ 3Х980Х1980 ГОСТ 12652-74 |  | ГОСТ 12652-74 |  | КГ | 12 |  |  | Ярославская ТЭЦ-2 ПАО "ТГК-2", 150044, г. Ярославль, пр-кт Октября, 83
371 | 305981 | 3222410094 | СТЕКЛОТЕКСТОЛИТ СТЭФ 3Х980Х1980 ГОСТ 12652-74 |  | ГОСТ 12652-74 |  | КГ | 10 |  |  | Ярославская ТЭЦ-2 ПАО "ТГК-2", 150044, г. Ярославль, пр-кт Октября, 83
372 | 305984 | 3421400456 | ВЫКЛЮЧАТЕЛЬ АВТОМАТИЧЕСКИЙ А-3134 250А |  | ГОСТ Р 50030.2-2010 |  | шт | 1 |  |  | Ярославская ТЭЦ-3 ПАО "ТГК-2", 150023, г. Ярославль, ул. Гагарина, 76
373 | 306018 | 3464330016 | БЛОК ПИТАНИЯ П1541 П1541 ДЛЯ ТЕРИМИНАЛА БЭ2704 041 ШКАФА ШЭ2607 041 |  | не применяется |  | шт | 2 |  |  | Ярославская ТЭЦ-1 ПАО "ТГК-2", 150003, г. Ярославль, Полушкина Роща, 7
374 | 306025 | 3428290131 | ПЕРЕКЛЮЧАТЕЛЬ XB5AD25 |  | КАТ.XB5AD25 |  | шт | 15 |  |  | Костромская ТЭЦ-1 ПАО "ТГК-2", 156002, г. Кострома, ул. Ерохова, д.11
375 | 306030 | 3421400467 | ВЫКЛЮЧАТЕЛЬ АВТОМАТИЧЕСКИЙ TESYS GV2ME07 3Р 1,6-2,5A |  | ГОСТ Р 50030.2-2010 |  | шт | 2 |  |  | Архангельская ТЭЦ ПАО "ТГК-2", 163045, г. Архангельск, Талажское шоссе, 19
376 | 306041 | 3411090078 | КАБЕЛЬ-КАНАЛ ПВХ ПЕРФОРИРОВАННЫЙ 40Х60Х2000 |  | не применяется |  | шт | 15 |  |  | Костромская ТЭЦ-1 ПАО "ТГК-2", 156002, г. Кострома, ул. Ерохова, д.11
377 | 306094 | 3464740124 | КОРОБКА МОНТАЖНАЯ КМ-О(4К) IP66 80Х80Х68 |  | не применяется |  | шт | 20 |  |  | Архангельская ТЭЦ ПАО "ТГК-2", 163045, г. Архангельск, Талажское шоссе, 19
378 | 306153 | 3464210018 | ВЫКЛЮЧАТЕЛЬ ВУОКСА 10А IP54 1-КЛАВИШНЫЙ ОТКРЫТОЙ ПРОВОДКИ |  | не применяется |  | шт | 10 |  |  | Костромские тепловые сети ПАО "ТГК-2", 156961, г.Кострома, ул. Индустриальная, 38
379 | 306154 | 3464320148 | РОЗЕТКА СТАЦИОНАРНАЯ 2P+PE 16A 220V IP54 ОТКРЫТОЙ ПРОВОДКИ |  | не применяется |  | шт | 10 |  |  | Костромская ТЭЦ-2 ПАО "ТГК-2", 156961, г.Кострома, ул. Индустриальная, 38
380 | 306198 | 3425650075 | ПРЕОБРАЗОВАТЕЛЬ ЧАСТОТЫ ВЕСПЕР Е3-9100-010Н 3Ф 380В 7,5КВТ |  | не применяется |  | шт | 1 |  |  | Костромские тепловые сети ПАО "ТГК-2", 156961, г.Кострома, ул. Индустриальная, 38
381 | 306199 | 3425560733 | РЕЛЕ РТИ-1304 0,4-0,63А |  | ГОСТ 3699-82 |  | шт | 2 |  |  | Архангельские котельные ПАО "ТГК-2", (адрес склада: 163045, г. Архангельск, Талажское шоссе, 19)
382 | 306513 | 3483050069 | БАТАРЕЯ АККУМУЛЯТОРНАЯ 4,5V 3R12 |  | не применяется |  | шт | 10 |  |  | Северодвинская ТЭЦ-2 ПАО "ТГК-2", 164500, Архангельская область, г. Северодвинск, ул. Окружная, д.21
383 | 306534 | 3424110109 | ПРЕДОХРАНИТЕЛЬ SI 2891.0 0,032А 250V (5Х20) |  | КАТ.SI 2891.0 |  | шт | 5 |  |  | Новгородская ТЭЦ ПАО "ТГК-2", 173012, г. Великий Новгород, Вяжищский проезд, д.42.
384 | 306592 | 3411140220 | ПЛОЩАДКИ ПОД ВИНТ 15Х10 ДЛЯ КРЕПЛЕНИЯ КАБЕЛЬНОЙ СТЯЖКИ (100 ШТ) |  | не применяется |  | упак. | 2 |  |  | Архангельская ТЭЦ ПАО "ТГК-2", 163045, г. Архангельск, Талажское шоссе, 19
385 | 306593 | 3411130185 | ХОМУТЫ СТАЛЬНЫЕ ДЛЯ СТЯЖКИ КАБЕЛЯ 4,6Х150 (10 ШТ) |  | ГОСТ Р МЭК 62275-2015 |  | упак. | 10 |  |  | Архангельская ТЭЦ ПАО "ТГК-2", 163045, г. Архангельск, Талажское шоссе, 19
386 | 306594 | 3411130184 | ХОМУТЫ СТАЛЬНЫЕ ДЛЯ СТЯЖКИ КАБЕЛЯ 4,6Х200 (10 ШТ) |  | ГОСТ Р МЭК 62275-2015 |  | упак. | 10 |  |  | Архангельская ТЭЦ ПАО "ТГК-2", 163045, г. Архангельск, Талажское шоссе, 19
387 | 306596 | 3433150030 | КОМПЛЕКТ РАДИОУПРАВЛЕНИЯ URAL-CRANE F21-E1 |  | не применяется |  | компл | 1 |  |  | Северодвинская ТЭЦ-1 ПАО "ТГК-2", 164500, Архангельская область, г. Северодвинск, Ягринское шоссе, д.1/32
388 | 306739 | 3468840007 | ЗВОНОК ГРОМКОГО БОЯ МЗМ-1С-150 |  | не применяется |  | шт | 3 |  |  | Костромская ТЭЦ-1 ПАО "ТГК-2", 156002, г. Кострома, ул. Ерохова, д.11
389 | 306740 | 3468840007 | ЗВОНОК ГРОМКОГО БОЯ МЗМ-1С-150 |  | не применяется |  | шт | 2 |  |  | Архангельские котельные ПАО "ТГК-2", (адрес склада: 163045, г. Архангельск, Талажское шоссе, 19)
390 | 306742 | 3434140072 | КОРПУС МЕТАЛЛИЧЕСКИЙ ЩИТА ЭЛЕКТРОТЕХНИЧЕСКОГО IP31 395Х310Х120 С DIN РЕЙКАМИ |  | не применяется |  | шт | 1 |  |  | Архангельские котельные ПАО "ТГК-2", (адрес склада: 163045, г. Архангельск, Талажское шоссе, 19)
391 | 306760 | 3411140215 | НАКОНЕЧНИК КАБЕЛЬНЫЙ МЕДНЫЙ ПОД ОПРЕССОВКУ 95-10-15 ГОСТ 7386-80 |  | ГОСТ 7386-80 |  | шт | 18 |  |  | Архангельские котельные ПАО "ТГК-2", (адрес склада: 163045, г. Архангельск, Талажское шоссе, 19)
392 | 306762 | 3426640039 | КОНТАКТОР LC1E400M7 3Р 400А 200V |  | не применяется |  | шт | 3 |  |  | Архангельские котельные ПАО "ТГК-2", (адрес склада: 163045, г. Архангельск, Талажское шоссе, 19)
393 | 306763 | 3425560743 | РЕЛЕ EASYPACT TVS 259-414A (LRE 487) |  | ГОСТ 3699-82 |  | шт | 1 |  |  | Архангельские котельные ПАО "ТГК-2", (адрес склада: 163045, г. Архангельск, Талажское шоссе, 19)
394 | 306764 | 3421400493 | ВЫКЛЮЧАТЕЛЬ АВТОМАТИЧЕСКИЙ ВА 47-29 2Р 20А |  | ГОСТ Р 50030.2-2010 |  | шт | 12 |  |  | Архангельские котельные ПАО "ТГК-2", (адрес склада: 163045, г. Архангельск, Талажское шоссе, 19)
395 | 306765 | 3421400494 | ВЫКЛЮЧАТЕЛЬ АВТОМАТИЧЕСКИЙ ВА 88-37 3Р 400А С ЭЛЕКТРОННЫМ РАСЦЕПИТЕЛЕМ |  | ГОСТ Р 50030.2-2010 |  | шт | 1 |  |  | Архангельские котельные ПАО "ТГК-2", (адрес склада: 163045, г. Архангельск, Талажское шоссе, 19)
396 | 306766 | 3260930172 | ТРУБКА ТВ-40 1,0 ММ ГОСТ 19034 |  | ГОСТ 19034 |  | метр | 3 |  |  | Архангельские котельные ПАО "ТГК-2", (адрес склада: 163045, г. Архангельск, Талажское шоссе, 19)
397 | 306797 | 3426640040 | КОНТАКТОР КМЭ-8011 80А 400В 1NO+1NC |  | не применяется |  | шт | 2 |  |  | Костромская ТЭЦ-1 ПАО "ТГК-2", 156002, г. Кострома, ул. Ерохова, д.11
398 | 306798 | 3426640041 | КОНТАКТОР КМЭ-5011 50А 400В 1NO+1NC |  | не применяется |  | шт | 2 |  |  | Костромская ТЭЦ-1 ПАО "ТГК-2", 156002, г. Кострома, ул. Ерохова, д.11
399 | 306799 | 3426640042 | КОНТАКТОР КМЭ-0910 9А 400В 1NО |  | не применяется |  | шт | 2 |  |  | Костромская ТЭЦ-1 ПАО "ТГК-2", 156002, г. Кострома, ул. Ерохова, д.11
400 | 306800 | 3426640046 | КОНТАКТОР КМЭ-1810 18А 400В (CTRP-R-18-400V-LED) |  | не применяется |  | шт | 2 |  |  | Костромская ТЭЦ-1 ПАО "ТГК-2", 156002, г. Кострома, ул. Ерохова, д.11
401 | 306801 | 3426640047 | КОНТАКТОР КМЭ 65А 400В (CTR-S-65-400-BASIC) |  | не применяется |  | шт | 2 |  |  | Костромская ТЭЦ-1 ПАО "ТГК-2", 156002, г. Кострома, ул. Ерохова, д.11
402 | 306802 | 3426640044 | КАТУШКА К КОНТАКТОРУ КМЭ-5011 40А-95А 400В |  | не применяется |  | шт | 2 |  |  | Костромская ТЭЦ-1 ПАО "ТГК-2", 156002, г. Кострома, ул. Ерохова, д.11
403 | 306803 | 3426640045 | КАТУШКА К КОНТАКТОРУ КМЭ-0910 09-18А 400В |  | не применяется |  | шт | 2 |  |  | Костромская ТЭЦ-1 ПАО "ТГК-2", 156002, г. Кострома, ул. Ерохова, д.11
404 | 306804 | 3425560744 | РЕЛЕ РТЭ-1308 2,5-4А |  | ГОСТ 3699-82 |  | шт | 2 |  |  | Костромская ТЭЦ-1 ПАО "ТГК-2", 156002, г. Кострома, ул. Ерохова, д.11
405 | 306805 | 3425560745 | РЕЛЕ РТЭ-1321 12-18А |  | ГОСТ 3699-82 |  | шт | 2 |  |  | Костромская ТЭЦ-1 ПАО "ТГК-2", 156002, г. Кострома, ул. Ерохова, д.11
406 | 306806 | 3425560748 | РЕЛЕ РТЭ-3363 63-80A |  | ГОСТ 3699-82 |  | шт | 2 |  |  | Костромская ТЭЦ-1 ПАО "ТГК-2", 156002, г. Кострома, ул. Ерохова, д.11
407 | 306807 | 3425560746 | РЕЛЕ РТЭ-3359 48-65A |  | ГОСТ 3699-82 |  | шт | 2 |  |  | Костромская ТЭЦ-1 ПАО "ТГК-2", 156002, г. Кострома, ул. Ерохова, д.11
408 | 306808 | 3425560747 | РЕЛЕ РТЭ-4312 120-150A |  | ГОСТ 3699-82 |  | шт | 2 |  |  | Костромская ТЭЦ-1 ПАО "ТГК-2", 156002, г. Кострома, ул. Ерохова, д.11
409 | 306809 | 3426640043 | ПРИСТАВКА КОНТАКТНАЯ ПКЭ-22 |  | не применяется |  | шт | 2 |  |  | Костромская ТЭЦ-1 ПАО "ТГК-2", 156002, г. Кострома, ул. Ерохова, д.11
410 | 306813 | 3449630002 | ТЭН 160А 13/1,5 S 220 Ф.10 |  | ГОСТ 13268-88 |  | шт | 10 |  |  | Костромская ТЭЦ-1 ПАО "ТГК-2", 156002, г. Кострома, ул. Ерохова, д.11
411 | 306820 | 3425560749 | РЕЛЕ ЭВ-248 220В |  | ГОСТ 3699-82 |  | шт | 1 |  |  | Новгородская ТЭЦ ПАО "ТГК-2", 173012, г. Великий Новгород, Вяжищский проезд, д.42.
412 | 306896 | 3425560752 | РЕЛЕ РЭУ-11-20 ~ 220В 50ГЦ (ЗАДНЕЕ ПРИСОЕДИНЕНИЕ) |  | ГОСТ 17523-85 |  | шт | 1 |  |  | Ярославская ТЭЦ-3 ПАО "ТГК-2", 150023, г. Ярославль, ул. Гагарина, 76
413 | 306913 | 3428290138 | ПЕРЕКЛЮЧАТЕЛЬ XB5AD33 |  | КАТ.XB5AD33 |  | шт | 15 |  |  | Костромская ТЭЦ-1 ПАО "ТГК-2", 156002, г. Кострома, ул. Ерохова, д.11
414 | 306938 | 3425560753 | РЕЛЕ G2RV-1-S-21DC 21B 6A |  | ГОСТ 17523-85 |  | шт | 2 |  |  | Новгородская ТЭЦ ПАО "ТГК-2", 173012, г. Великий Новгород, Вяжищский проезд, д.42.
415 | 306950 | 3411110119 | ТРУБА ПНД HF УФ ЛЕГКАЯ ГОФРИРОВАННАЯ 16,0 ММ С ЗОНДОМ ДЛЯ ПРОТЯЖКИ КАБЕЛЯ |  | не применяется |  | метр | 40 |  |  | Архангельская ТЭЦ ПАО "ТГК-2", 163045, г. Архангельск, Талажское шоссе, 19
416 | 306956 | 3411130193 | ХОМУТ СТАЛЬНОЙ ДЛЯ СТЯЖКИ КАБЕЛЯ 90-ВСТ3СП-Ц9ХР ГОСТ 24137-80 |  | ГОСТ 24137-80 |  | шт | 2 |  |  | Архангельская ТЭЦ ПАО "ТГК-2", 163045, г. Архангельск, Талажское шоссе, 19
417 | 306967 | 3483050072 | БАТАРЕЯ АККУМУЛЯТОРНАЯ NI-MH 6V 2000MAH |  | не применяется |  | шт | 4 |  |  | Северодвинская ТЭЦ-2 ПАО "ТГК-2", 164500, Архангельская область, г. Северодвинск, ул. Окружная, д.21
418 | 306995 | 3449630003 | ТЭН 60А 13/0,4 S 220 Ф2 R30 |  | ГОСТ 13268-88 |  | шт | 20 |  |  | Вологодская ТЭЦ ПАО "ТГК- 2", 160012, г.Вологда, Советский проспект, 141-А
419 | 306996 | 3449630003 | ТЭН 60А 13/0,4 S 220 Ф2 R30 |  | ГОСТ 13268-88 |  | шт | 20 |  |  | Вологодская ТЭЦ ПАО "ТГК- 2", 160012, г.Вологда, Советский проспект, 141-А
420 | 307025 | 3425560756 | РЕЛЕ РСВМ-255-220-3 УХЛ4 (ЗАДНЕЕ ПРИСОЕДИНЕНИЕ) |  | ГОСТ 3699-82 |  | шт | 10 |  |  | Северодвинская ТЭЦ-2 ПАО "ТГК-2", 164500, Архангельская область, г. Северодвинск, ул. Окружная, д.21
421 | 307027 | 3428290139 | МИКРОПЕРЕКЛЮЧАТЕЛЬ МП5 |  | не применяется |  | шт | 20 |  |  | Тенинская водогрейная котельная Ярославской ТЭЦ-1 ПАО "ТГК-2" (адрес склада: 150003, г. Ярославль, Полушкина Роща, 7)
422 | 307030 | 3425560757 | РЕЛЕ РПУ-2М 211-1240 220В У3 |  | ГОСТ 11152-82 |  | шт | 12 |  |  | Тенинская водогрейная котельная Ярославской ТЭЦ-1 ПАО "ТГК-2" (адрес склада: 150003, г. Ярославль, Полушкина Роща, 7)
423 | 307031 | 3425560758 | РЕЛЕ РПУ-2М 211-1420 220В У3 |  | ГОСТ 11152-82 |  | шт | 8 |  |  | Тенинская водогрейная котельная Ярославской ТЭЦ-1 ПАО "ТГК-2" (адрес склада: 150003, г. Ярославль, Полушкина Роща, 7)
424 | 307032 | 3222410097 | ТЕКСТОЛИТ А 5Х1400Х800 ГОСТ 2910 |  | ГОСТ 2910 |  | КГ | 5 |  |  | Костромские тепловые сети ПАО "ТГК-2", 156961, г.Кострома, ул. Индустриальная, 38
425 | 307043 | 3425560759 | РЕЛЕ РПУ-2М3 6620 У3 |  | ГОСТ 11152-82 |  | шт | 8 |  |  | Тенинская водогрейная котельная Ярославской ТЭЦ-1 ПАО "ТГК-2" (адрес склада: 150003, г. Ярославль, Полушкина Роща, 7)
426 | 307050 | 3425560762 | РЕЛЕ РТДМ-11-01-02-1 УХЛ4 ( ПЕРЕДНЕЕ ПРИСОЕДИНЕНИЕ) |  | ГОСТ 3699-82 |  | шт | 2 |  |  | Северодвинская ТЭЦ-2 ПАО "ТГК-2", 164500, Архангельская область, г. Северодвинск, ул. Окружная, д.21
427 | 307051 | 3425560761 | РЕЛЕ РСТ-15 УХЛ4 (ПЕРЕДНЕЕ ПРИСОЕДИНЕНИЕ) |  | ГОСТ 3699-82 |  | шт | 3 |  |  | Северодвинская ТЭЦ-2 ПАО "ТГК-2", 164500, Архангельская область, г. Северодвинск, ул. Окружная, д.21
428 | 307052 | 3425560763 | РЕЛЕ РСТ-110-0,2-5 УХЛ4 (ЗАДНЕЕ ПРИСОЕДИНЕНИЕ) |  | ГОСТ 3699-82 |  | шт | 10 |  |  | Северодвинская ТЭЦ-2 ПАО "ТГК-2", 164500, Архангельская область, г. Северодвинск, ул. Окружная, д.21
429 | 307053 | 3425560764 | РЕЛЕ РСТ-110-0,6-5 УХЛ4 (ЗАДНЕЕ ПРИСОЕДИНЕНИЕ) |  | ГОСТ 3699-82 |  | шт | 10 |  |  | Северодвинская ТЭЦ-2 ПАО "ТГК-2", 164500, Архангельская область, г. Северодвинск, ул. Окружная, д.21
430 | 307054 | 3425560765 | РЕЛЕ РСТ-110-2-5 УХЛ4 (ЗАДНЕЕ ПРИСОЕДИНЕНИЕ) |  | ГОСТ 3699-82 |  | шт | 10 |  |  | Северодвинская ТЭЦ-2 ПАО "ТГК-2", 164500, Архангельская область, г. Северодвинск, ул. Окружная, д.21
431 | 307055 | 3425560766 | РЕЛЕ РСТ-110-6-5 УХЛ4 (ЗАДНЕЕ ПРИСОЕДИНЕНИЕ) |  | ГОСТ 3699-82 |  | шт | 10 |  |  | Северодвинская ТЭЦ-2 ПАО "ТГК-2", 164500, Архангельская область, г. Северодвинск, ул. Окружная, д.21
432 | 307056 | 3425560767 | РЕЛЕ РСТ-110-20-5 УХЛ4 (ЗАДНЕЕ ПРИСОЕДИНЕНИЕ) |  | ГОСТ 3699-82 |  | шт | 10 |  |  | Северодвинская ТЭЦ-2 ПАО "ТГК-2", 164500, Архангельская область, г. Северодвинск, ул. Окружная, д.21
433 | 307058 | 3425560768 | БЛОК РЕЛЕ БРЭ2801.27Е2Б УХЛ4 (ПЕРЕДНЕЕ ПРИСОЕДИНЕНИЕ) |  | не применяется |  | шт | 1 |  |  | Северодвинская ТЭЦ-2 ПАО "ТГК-2", 164500, Архангельская область, г. Северодвинск, ул. Окружная, д.21
434 | 307066 | 3468840008 | ЗВОНОК ГРОМКОГО БОЯ ЗГ-2 220В |  | не применяется |  | шт | 1 |  |  | Северодвинская ТЭЦ-2 ПАО "ТГК-2", 164500, Архангельская область, г. Северодвинск, ул. Окружная, д.21
435 | 307077 | 3483050073 | БАТАРЕЯ АККУМУЛЯТОРНАЯ 6V 1,2AH 97Х24Х51 |  | не применяется |  | шт | 2 |  |  | Новгородская ТЭЦ ПАО "ТГК-2", 173012, г. Великий Новгород, Вяжищский проезд, д.42.
436 | 307078 | 3483050073 | БАТАРЕЯ АККУМУЛЯТОРНАЯ 6V 1,2AH 97Х24Х51 |  | не применяется |  | шт | 2 |  |  | Новгородская ТЭЦ ПАО "ТГК-2", 173012, г. Великий Новгород, Вяжищский проезд, д.42.
437 | 307095 | 3428290140 | МИКРОВЫКЛЮЧАТЕЛЬ (ПЕРЕКЛЮЧАТЕЛЬ) МП2101Л |  | не применяется |  | шт | 40 |  |  | Тенинская водогрейная котельная Ярославской ТЭЦ-1 ПАО "ТГК-2" (адрес склада: 150003, г. Ярославль, Полушкина Роща, 7)
438 | 307114 | 3425560770 | РЕЛЕ РСТ-13-09-5 |  | ГОСТ 3699-82 |  | шт | 3 |  |  | Вологодская ТЭЦ ПАО "ТГК- 2", 160012, г.Вологда, Советский проспект, 141-А
439 | 307115 | 3425560771 | РЕЛЕ РП-18-74 220В (ЗАДНЕЕ ПРИСОЕДИНЕНИЕ) |  | ГОСТ 17523-85 |  | шт | 2 |  |  | Вологодская ТЭЦ ПАО "ТГК- 2", 160012, г.Вологда, Советский проспект, 141-А
440 | 307117 | 3425560773 | РЕЛЕ РВ-225 100В (ПЕРЕДНЕЕ ПРИСОЕДИНЕНИЕ) |  | ГОСТ 3699-82 |  | шт | 4 |  |  | Вологодская ТЭЦ ПАО "ТГК- 2", 160012, г.Вологда, Советский проспект, 141-А
441 | 307146 | 3425560775 | РЕЛЕ РП-21 -003-220В-УХЛ4 50ГЦ |  | ГОСТ 17523-85 |  | шт | 10 |  |  | Ярославская ТЭЦ-3 ПАО "ТГК-2", 150023, г. Ярославль, ул. Гагарина, 76
442 | 307147 | 3425560774 | КОЛОДКА (РОЗЕТКА) ТИП 3 ДЛЯ РЕЛЕ РП-21-003 |  | не применяется |  | шт | 5 |  |  | Ярославская ТЭЦ-3 ПАО "ТГК-2", 150023, г. Ярославль, ул. Гагарина, 76
443 | 307222 | 3411080284 | ШВЕЛЛЕР ЭЛЕКТРОМОНТАЖНЫЙ ПЕРФОРИРОВАННЫЙ ПШВ2 30Х30-2,0 L=3,0 М ОЦИНКОВАННЫЙ |  | не применяется |  | шт | 2 |  |  | Архангельская ТЭЦ ПАО "ТГК-2", 163045, г. Архангельск, Талажское шоссе, 19
444 | 307223 | 3411080285 | ШВЕЛЛЕР ЭЛЕКТРОМОНТАЖНЫЙ ПЕРФОРИРОВАННЫЙ ПШВ3 30Х30-2,0 L=3,0 М |  | не применяется |  | шт | 3 |  |  | Архангельская ТЭЦ ПАО "ТГК-2", 163045, г. Архангельск, Талажское шоссе, 19
445 | 307231 | 3260930176 | ТРУБКА ТУТНГ-LS 20/10 |  | не применяется |  | метр | 4 |  |  | Архангельская ТЭЦ ПАО "ТГК-2", 163045, г. Архангельск, Талажское шоссе, 19
446 | 307236 | 3411140219 | НАКОНЕЧНИК КАБЕЛЬНЫЙ ШТИФТОВОЙ 95-15-М-В1 ГОСТ 23598-79 |  | ГОСТ 23598-79 |  | шт | 6 |  |  | Архангельская ТЭЦ ПАО "ТГК-2", 163045, г. Архангельск, Талажское шоссе, 19
447 | 307237 | 3425560777 | РЕЛЕ CM-MPS 1SVR430884R3300 |  | КАТ.1SVR430884R3300 |  | шт | 2 |  |  | Вологодская ТЭЦ ПАО "ТГК- 2", 160012, г.Вологда, Советский проспект, 141-А
448 | 307238 | 3421400500 | ВЫКЛЮЧАТЕЛЬ АВТОМАТИЧЕСКИЙ OPTIMAT D160N-MR1-У3 160А 3Р |  | ГОСТ Р 50030.2-2010 |  | шт | 1 |  |  | Архангельская ТЭЦ ПАО "ТГК-2", 163045, г. Архангельск, Талажское шоссе, 19
449 | 307242 | 3426640052 | КОНТАКТОР OPTISTART K3-210A00-230AC/DC 117545 |  | не применяется |  | шт | 1 |  |  | Архангельская ТЭЦ ПАО "ТГК-2", 163045, г. Архангельск, Талажское шоссе, 19
450 | 307244 | 3421400501 | ВЫКЛЮЧАТЕЛЬ АВТОМАТИЧЕСКИЙ OPTIMAT D250N-MR1-У3 250А 3Р |  | ГОСТ Р 50030.2-2010 |  | шт | 1 |  |  | Архангельская ТЭЦ ПАО "ТГК-2", 163045, г. Архангельск, Талажское шоссе, 19
451 | 307245 | 3425560776 | РЕЛЕ OPTISTART TU320-216 117500 |  | ГОСТ 17523-85 |  | шт | 1 |  |  | Архангельская ТЭЦ ПАО "ТГК-2", 163045, г. Архангельск, Талажское шоссе, 19
452 | 307248 | 3426640050 | БЛОК КОНТАКТОВ ВСПОМОГАТЕЛЬНЫЙ OPTISTART HKT22 117757 |  | не применяется |  | шт | 1 |  |  | Архангельская ТЭЦ ПАО "ТГК-2", 163045, г. Архангельск, Талажское шоссе, 19
453 | 307249 | 3426640051 | БЛОК КОНТАКТОВ ВСПОМОГАТЕЛЬНЫЙ OPTISTART HKA11 117758 |  | не применяется |  | шт | 2 |  |  | Архангельская ТЭЦ ПАО "ТГК-2", 163045, г. Архангельск, Талажское шоссе, 19
454 | 307315 | 3425560779 | РЕЛЕ РЭПУ-12М -200-1 1А 50ГЦ |  | ГОСТ 11152-82 |  | шт | 10 |  |  | Северодвинская ТЭЦ-2 ПАО "ТГК-2", 164500, Архангельская область, г. Северодвинск, ул. Окружная, д.21
455 | 307316 | 3425560780 | РЕЛЕ РЭПУ-12М -200-1 0,4А 50ГЦ |  | ГОСТ 11152-82 |  | шт | 10 |  |  | Северодвинская ТЭЦ-2 ПАО "ТГК-2", 164500, Архангельская область, г. Северодвинск, ул. Окружная, д.21
456 | 307317 | 3425560781 | РЕЛЕ РЭПУ-12М -101-1 0,4А 50ГЦ |  | ГОСТ 11152-82 |  | шт | 10 |  |  | Северодвинская ТЭЦ-2 ПАО "ТГК-2", 164500, Архангельская область, г. Северодвинск, ул. Окружная, д.21
457 | 307318 | 3425560782 | РЕЛЕ РЭПУ-12М -200-1 0,5А 50ГЦ |  | ГОСТ 11152-82 |  | шт | 10 |  |  | Северодвинская ТЭЦ-2 ПАО "ТГК-2", 164500, Архангельская область, г. Северодвинск, ул. Окружная, д.21
458 | 307319 | 3425560783 | РЕЛЕ РЭПУ-12М -101-1 0,5А 50ГЦ |  | ГОСТ 11152-82 |  | шт | 10 |  |  | Северодвинская ТЭЦ-2 ПАО "ТГК-2", 164500, Архангельская область, г. Северодвинск, ул. Окружная, д.21
459 | 307322 | 3464740130 | КОРОБКА СОЕДИНИТЕЛЬНАЯ КСМР-10 |  | ТУ 4218-003-17416124-99 |  | шт | 13 |  |  | Архангельская ТЭЦ ПАО "ТГК-2", 163045, г. Архангельск, Талажское шоссе, 19
460 | 307348 | 3411130201 | ХОМУТЫ НЕЙЛОНОВЫЕ ДЛЯ СТЯЖКИ КАБЕЛЯ 3,6Х300 (100 ШТ) |  | ГОСТ Р МЭК 62275-2015 |  | упак. | 4 |  |  | Новгородская ТЭЦ ПАО "ТГК-2", 173012, г. Великий Новгород, Вяжищский проезд, д.42.
461 | 307349 | 3425560785 | РЕЛЕ ВС-10-34 220В 50ГЦ |  | ГОСТ 3699-82 |  | шт | 2 |  |  | Ярославская ТЭЦ-3 ПАО "ТГК-2", 150023, г. Ярославль, ул. Гагарина, 76
462 | 307354 | 3425560784 | РЕЛЕ РСН-16-23-5 -УХЛ4 ЗАДНЕЕ ПРИСОЕДИНЕНИЕ |  | ГОСТ 3699-82 |  | шт | 4 |  |  | Костромская ТЭЦ-2 ПАО "ТГК-2", 156961, г.Кострома, ул. Индустриальная, 38
463 | 307355 | 3469710235 | КЛЕММА ВИНТОВАЯ КВИ-2,5ММ2 |  | не применяется |  | шт | 20 |  |  | Костромская ТЭЦ-2 ПАО "ТГК-2", 156961, г.Кострома, ул. Индустриальная, 38
464 | 307356 | 3469710235 | КЛЕММА ВИНТОВАЯ КВИ-2,5ММ2 |  | не применяется |  | шт | 53 |  |  | Костромская ТЭЦ-2 ПАО "ТГК-2", 156961, г.Кострома, ул. Индустриальная, 38
465 | 307357 | 3469710235 | КЛЕММА ВИНТОВАЯ КВИ-2,5ММ2 |  | не применяется |  | шт | 136 |  |  | Костромская ТЭЦ-2 ПАО "ТГК-2", 156961, г.Кострома, ул. Индустриальная, 38
466 | 307358 | 3469710235 | КЛЕММА ВИНТОВАЯ КВИ-2,5ММ2 |  | не применяется |  | шт | 155 |  |  | Костромская ТЭЦ-2 ПАО "ТГК-2", 156961, г.Кострома, ул. Индустриальная, 38
467 | 307359 | 3469710234 | ЗАГЛУШКА КВИ-2,5ММ2 |  | не применяется |  | шт | 20 |  |  | Костромская ТЭЦ-2 ПАО "ТГК-2", 156961, г.Кострома, ул. Индустриальная, 38
468 | 307360 | 3469710234 | ЗАГЛУШКА КВИ-2,5ММ2 |  | не применяется |  | шт | 10 |  |  | Костромская ТЭЦ-2 ПАО "ТГК-2", 156961, г.Кострома, ул. Индустриальная, 38
469 | 307361 | 3469710234 | ЗАГЛУШКА КВИ-2,5ММ2 |  | не применяется |  | шт | 4 |  |  | Костромская ТЭЦ-2 ПАО "ТГК-2", 156961, г.Кострома, ул. Индустриальная, 38
470 | 307362 | 3469710234 | ЗАГЛУШКА КВИ-2,5ММ2 |  | не применяется |  | шт | 10 |  |  | Костромская ТЭЦ-2 ПАО "ТГК-2", 156961, г.Кострома, ул. Индустриальная, 38
471 | 307363 | 3469710233 | ПЕРЕМЫЧКА КВИ-2,5ММ2 2PIN |  | не применяется |  | шт | 30 |  |  | Костромская ТЭЦ-2 ПАО "ТГК-2", 156961, г.Кострома, ул. Индустриальная, 38
472 | 307364 | 3469710233 | ПЕРЕМЫЧКА КВИ-2,5ММ2 2PIN |  | не применяется |  | шт | 25 |  |  | Костромская ТЭЦ-2 ПАО "ТГК-2", 156961, г.Кострома, ул. Индустриальная, 38
473 | 307365 | 3469710233 | ПЕРЕМЫЧКА КВИ-2,5ММ2 2PIN |  | не применяется |  | шт | 10 |  |  | Костромская ТЭЦ-2 ПАО "ТГК-2", 156961, г.Кострома, ул. Индустриальная, 38
474 | 307366 | 3469710233 | ПЕРЕМЫЧКА КВИ-2,5ММ2 2PIN |  | не применяется |  | шт | 10 |  |  | Костромская ТЭЦ-2 ПАО "ТГК-2", 156961, г.Кострома, ул. Индустриальная, 38
475 | 307367 | 3411080286 | ОГРАНИЧИТЕЛЬ ПЛАСТИКОВЫЙ YXD12 НА ДИН-РЕЙКУ |  | не применяется |  | шт | 20 |  |  | Костромская ТЭЦ-2 ПАО "ТГК-2", 156961, г.Кострома, ул. Индустриальная, 38
476 | 307368 | 3411080286 | ОГРАНИЧИТЕЛЬ ПЛАСТИКОВЫЙ YXD12 НА ДИН-РЕЙКУ |  | не применяется |  | шт | 10 |  |  | Костромская ТЭЦ-2 ПАО "ТГК-2", 156961, г.Кострома, ул. Индустриальная, 38
477 | 307369 | 3411080286 | ОГРАНИЧИТЕЛЬ ПЛАСТИКОВЫЙ YXD12 НА ДИН-РЕЙКУ |  | не применяется |  | шт | 4 |  |  | Костромская ТЭЦ-2 ПАО "ТГК-2", 156961, г.Кострома, ул. Индустриальная, 38
478 | 307370 | 3411080286 | ОГРАНИЧИТЕЛЬ ПЛАСТИКОВЫЙ YXD12 НА ДИН-РЕЙКУ |  | не применяется |  | шт | 10 |  |  | Костромская ТЭЦ-2 ПАО "ТГК-2", 156961, г.Кострома, ул. Индустриальная, 38
479 | 307375 | 3424110119 | ПРЕДОХРАНИТЕЛЬ FERRAZ SHAWMUT NH00AM69V80 |  | КАТ.NH00AM69V80 |  | шт | 4 |  |  | Вологодская ТЭЦ ПАО "ТГК- 2", 160012, г.Вологда, Советский проспект, 141-А
480 | 307376 | 3424110118 | ПРЕДОХРАНИТЕЛЬ FERRAZ SHAWMUT NH00AM69V50 |  | КАТ.NH00AM69V50 |  | шт | 4 |  |  | Вологодская ТЭЦ ПАО "ТГК- 2", 160012, г.Вологда, Советский проспект, 141-А
481 | 307377 | 3424110117 | ПРЕДОХРАНИТЕЛЬ FERRAZ SHAWMUT NH00AM69V125 |  | КАТ.NH00AM69V125 |  | шт | 4 |  |  | Вологодская ТЭЦ ПАО "ТГК- 2", 160012, г.Вологда, Советский проспект, 141-А
482 | 307378 | 3424110116 | ПРЕДОХРАНИТЕЛЬ FERRAZ SHAWMUT NH000AM69V40 |  | КАТ.NH000AM69V40 |  | шт | 4 |  |  | Вологодская ТЭЦ ПАО "ТГК- 2", 160012, г.Вологда, Советский проспект, 141-А
483 | 307379 | 3424110115 | ПРЕДОХРАНИТЕЛЬ FERRAZ SHAWMUT NH000AM69V32 |  | КАТ.NH000AM69V32 |  | шт | 4 |  |  | Вологодская ТЭЦ ПАО "ТГК- 2", 160012, г.Вологда, Советский проспект, 141-А
484 | 307380 | 3424110114 | ПРЕДОХРАНИТЕЛЬ FERRAZ SHAWMUT NH000AM69V20 |  | КАТ.NH000AM69V20 |  | шт | 4 |  |  | Вологодская ТЭЦ ПАО "ТГК- 2", 160012, г.Вологда, Советский проспект, 141-А
485 | 307381 | 3424110113 | ПРЕДОХРАНИТЕЛЬ FERRAZ SHAWMUT NH000AM69V10 |  | КАТ.NH000AM69V10 |  | шт | 4 |  |  | Вологодская ТЭЦ ПАО "ТГК- 2", 160012, г.Вологда, Советский проспект, 141-А
486 | 307382 | 3424110112 | ПРЕДОХРАНИТЕЛЬ FERRAZ SHAWMUT NH0AM69V200 |  | КАТ.NH0AM69V200 |  | шт | 4 |  |  | Вологодская ТЭЦ ПАО "ТГК- 2", 160012, г.Вологда, Советский проспект, 141-А
487 | 307406 | 3411140221 | НАКОНЕЧНИК КАБЕЛЬНЫЙ МЕДНЫЙ НКИ 2,5-5 ИЗОЛИРОВАННЫЙ ПОД ОПРЕССОВКУ |  | ГОСТ 7386-80 |  | шт | 100 |  |  | Вологодская ТЭЦ ПАО "ТГК- 2", 160012, г.Вологда, Советский проспект, 141-А
488 | 307407 | 3411140222 | НАКОНЕЧНИК КАБЕЛЬНЫЙ МЕДНЫЙ НКИ 1,5-5 ИЗОЛИРОВАННЫЙ ПОД ОПРЕССОВКУ |  | ГОСТ 7386-80 |  | шт | 100 |  |  | Вологодская ТЭЦ ПАО "ТГК- 2", 160012, г.Вологда, Советский проспект, 141-А
489 | 307411 | 3422120004 | ДАТЧИК БЕСКОНТАКТНЫЙ ИНДУКТИВНЫЙ LA12M-50.4N1.U1.K |  | не применяется |  | шт | 4 |  |  | Архангельская ТЭЦ ПАО "ТГК-2", 163045, г. Архангельск, Талажское шоссе, 19
490 | 307412 | 3422120004 | ДАТЧИК БЕСКОНТАКТНЫЙ ИНДУКТИВНЫЙ LA12M-50.4N1.U1.K |  | не применяется |  | шт | 4 |  |  | Архангельская ТЭЦ ПАО "ТГК-2", 163045, г. Архангельск, Талажское шоссе, 19
491 | 307417 | 3411080289 | КОРОБ КАБЕЛЬНЫЙ ПЛАСТИКОВЫЙ ПРЯМОЙ ПЕРФОРИРОВАННЫЙ 40Х40Х2000 (С КРЫШКОЙ) |  | ГОСТ Р МЭК 61084-1-2007 |  | шт | 2 |  |  | Архангельская ТЭЦ ПАО "ТГК-2", 163045, г. Архангельск, Талажское шоссе, 19
492 | 307435 | 3483050076 | БАТАРЕЯ АККУМУЛЯТОРНАЯ 12V 2,8AH |  | ГОСТ Р МЭК 61430-2004 |  | шт | 2 |  |  | Ярославская ТЭЦ-1 ПАО "ТГК-2", 150003, г. Ярославль, Полушкина Роща, 7
493 | 307436 | 3425560786 | РЕЛЕ РЭПУ-12М-101-3 0,4А 220В 50ГЦ |  | ГОСТ 11152-82 |  | шт | 3 |  |  | Ярославская ТЭЦ-1 ПАО "ТГК-2", 150003, г. Ярославль, Полушкина Роща, 7
494 | 307438 | 3260930177 | ТРУБКА ТУТ (ТТУ) 18/8 |  | ТУ 2247-00159861269-04 |  | метр | 3 |  |  | Новгородская ТЭЦ ПАО "ТГК-2", 173012, г. Великий Новгород, Вяжищский проезд, д.42.
495 | 307460 | 3428440056 | КНОПКА УПРАВЛЕНИЯ D8-11D BBT30-11D-3-12-K06 |  | не применяется |  | шт | 8 |  |  | Костромская ТЭЦ-2 ПАО "ТГК-2", 156961, г.Кострома, ул. Индустриальная, 38
496 | 307461 | 3428440056 | КНОПКА УПРАВЛЕНИЯ D8-11D BBT30-11D-3-12-K06 |  | не применяется |  | шт | 21 |  |  | Костромская ТЭЦ-2 ПАО "ТГК-2", 156961, г.Кострома, ул. Индустриальная, 38
497 | 307462 | 3428440056 | КНОПКА УПРАВЛЕНИЯ D8-11D BBT30-11D-3-12-K06 |  | не применяется |  | шт | 24 |  |  | Костромская ТЭЦ-2 ПАО "ТГК-2", 156961, г.Кострома, ул. Индустриальная, 38
498 | 307463 | 3428440057 | КНОПКА УПРАВЛЕНИЯ D8-11D BBT30-11D-3-12-K04 |  | не применяется |  | шт | 8 |  |  | Костромская ТЭЦ-2 ПАО "ТГК-2", 156961, г.Кострома, ул. Индустриальная, 38
499 | 307464 | 3428440057 | КНОПКА УПРАВЛЕНИЯ D8-11D BBT30-11D-3-12-K04 |  | не применяется |  | шт | 21 |  |  | Костромская ТЭЦ-2 ПАО "ТГК-2", 156961, г.Кострома, ул. Индустриальная, 38
500 | 307465 | 3428440057 | КНОПКА УПРАВЛЕНИЯ D8-11D BBT30-11D-3-12-K04 |  | не применяется |  | шт | 24 |  |  | Костромская ТЭЦ-2 ПАО "ТГК-2", 156961, г.Кострома, ул. Индустриальная, 38
501 | 307485 | 3433150032 | ПУЛЬТ УПРАВЛЕНИЯ XАC-A6913Y IP65 |  | КАТ.XАC-A6913Y |  | шт | 4 |  |  | Архангельская ТЭЦ ПАО "ТГК-2", 163045, г. Архангельск, Талажское шоссе, 19
502 | 307486 | 3433150033 | ПУЛЬТ УПРАВЛЕНИЯ XАC-A4913Y IP65 |  | КАТ.XАC-A4913Y |  | шт | 1 |  |  | Архангельская ТЭЦ ПАО "ТГК-2", 163045, г. Архангельск, Талажское шоссе, 19
503 | 307522 | 3210360070 | ЛЕНТА ИЗОЛЯЦИОННАЯ СИЛИКОНОВАЯ ТЕРМОЧУВСТВИТЕЛЬНАЯ +70С 25,0 ММ L=3,0 М |  | не применяется |  | шт | 15 |  |  | Костромская ТЭЦ-2 ПАО "ТГК-2", 156961, г.Кострома, ул. Индустриальная, 38
504 | 307553 | 3468870053 | УДЛИНИТЕЛЬ СИЛОВОЙ 3-МЕСТНЫЙ КГ3Х2,5 16А 220В IP44 L=50,0 М |  | не применяется |  | шт | 1 |  |  | Северодвинская ТЭЦ-2 ПАО "ТГК-2", 164500, Архангельская область, г. Северодвинск, ул. Окружная, д.21
505 | 307554 | 3468870053 | УДЛИНИТЕЛЬ СИЛОВОЙ 3-МЕСТНЫЙ КГ3Х2,5 16А 220В IP44 L=50,0 М |  | не применяется |  | шт | 1 |  |  | Ярославская ТЭЦ-1 ПАО "ТГК-2", 150003, г. Ярославль, Полушкина Роща, 7
506 | 307574 | 3469000042 | ДРОССЕЛЬ ISF-5.5/15.5-4 |  | не применяется |  | шт | 1 |  |  | Архангельская ТЭЦ ПАО "ТГК-2", 163045, г. Архангельск, Талажское шоссе, 19
507 | 307581 | 3469710238 | ЗАЖИМ КРОКОДИЛ ИЗОЛИРОВАННЫЙ 30,0 ММ L=93,0 ММ КРАСНЫЙ |  | ГОСТ IEC 61010-031— 2011 |  | шт | 10 |  |  | Архангельская ТЭЦ ПАО "ТГК-2", 163045, г. Архангельск, Талажское шоссе, 19
508 | 307582 | 3469710237 | ЗАЖИМ КРОКОДИЛ ИЗОЛИРОВАННЫЙ 30,0 ММ L=93,0 ММ СИНИЙ |  | ГОСТ IEC 61010-031— 2011 |  | шт | 10 |  |  | Архангельская ТЭЦ ПАО "ТГК-2", 163045, г. Архангельск, Талажское шоссе, 19
509 | 307589 | 3464310087 | ВИЛКА БЛОЧНАЯ ШР32ПК12НШ1 |  | ГОСТ IEC 60309-1-2016 |  | шт | 5 |  |  | Архангельская ТЭЦ ПАО "ТГК-2", 163045, г. Архангельск, Талажское шоссе, 19
510 | 307605 | 3260930178 | ТРУБКА ТЕРМОУСАДОЧНАЯ РАДИАНТ 150Э 4,8/2,4 |  | не применяется |  | метр | 80 |  |  | Новгородская ТЭЦ ПАО "ТГК-2", 173012, г. Великий Новгород, Вяжищский проезд, д.42.
511 | 307649 | 3411110124 | МУФТА ВВОДНАЯ 3/4" ДЛЯ МЕТАЛЛОРУКАВОВ ДУ 22,0 ММ |  | не применяется |  | шт | 50 |  |  | Вологодская ТЭЦ ПАО "ТГК- 2", 160012, г.Вологда, Советский проспект, 141-А
512 | 307680 | 3411080290 | ЛОТОК КАБЕЛЬНЫЙ ПЕРФОРИРОВАННЫЙ ОЦИНКОВАННЫЙ 200Х65Х2000 С КРЫШКОЙ |  | ГОСТ Р 52868-2007 |  | шт | 100 |  |  | Ярославская ТЭЦ-3 ПАО "ТГК-2", 150023, г. Ярославль, ул. Гагарина, 76
513 | 307749 | 3483050078 | БЛОК АККУМУЛЯТОРОВ 9,6V К ДЕФЕКТОСКОПУ УД3-103 |  | не применяется |  | шт | 3 |  |  | ИА Ярославль (адрес склада: Ярославская ТЭЦ-2 ПАО "ТГК-2", 150044, г.Ярославль, пр-кт Октября, 83)
514 | 307756 | 3411140227 | НАКОНЕЧНИК КАБЕЛЬНЫЙ МЕДНЫЙ ВНКИ 6,0-8 ИЗОЛИРОВАННЫЙ ПОД ОПРЕССОВКУ |  | ГОСТ 7386-80 |  | шт | 500 |  |  | Архангельская ТЭЦ ПАО "ТГК-2", 163045, г. Архангельск, Талажское шоссе, 19
515 | 307774 | 3428290141 | ПЕРЕКЛЮЧАТЕЛЬ ПАКЕТНЫЙ ПП3-10/Н2 М3 IP56 |  | не применяется |  | шт | 4 |  |  | Архангельская ТЭЦ ПАО "ТГК-2", 163045, г. Архангельск, Талажское шоссе, 19
516 | 307778 | 3485110030 | ЭЛЕМЕНТ ПИТАНИЯ CR2032-VBY2 |  | не применяется |  | шт | 20 |  |  | Архангельская ТЭЦ ПАО "ТГК-2", 163045, г. Архангельск, Талажское шоссе, 19
517 | 307825 | 3464210022 | ВЫКЛЮЧАТЕЛЬ ВС-10-1-0-КБ 10А IP20 1-КЛАВИШНЫЙ СКРЫТОЙ ПРОВОДКИ |  | ГОСТ Р 51324.1-2012 |  | шт | 2 |  |  | Архангельские котельные ПАО "ТГК-2", (адрес склада: 163045, г. Архангельск, Талажское шоссе, 19)
518 | 307826 | 3464210022 | ВЫКЛЮЧАТЕЛЬ ВС-10-1-0-КБ 10А IP20 1-КЛАВИШНЫЙ СКРЫТОЙ ПРОВОДКИ |  | ГОСТ Р 51324.1-2012 |  | шт | 2 |  |  | Архангельские котельные ПАО "ТГК-2", (адрес склада: 163045, г. Архангельск, Талажское шоссе, 19)
519 | 307827 | 3464210022 | ВЫКЛЮЧАТЕЛЬ ВС-10-1-0-КБ 10А IP20 1-КЛАВИШНЫЙ СКРЫТОЙ ПРОВОДКИ |  | ГОСТ Р 51324.1-2012 |  | шт | 2 |  |  | Архангельские котельные ПАО "ТГК-2", (адрес склада: 163045, г. Архангельск, Талажское шоссе, 19)
520 | 307828 | 3464210022 | ВЫКЛЮЧАТЕЛЬ ВС-10-1-0-КБ 10А IP20 1-КЛАВИШНЫЙ СКРЫТОЙ ПРОВОДКИ |  | ГОСТ Р 51324.1-2012 |  | шт | 2 |  |  | Архангельские котельные ПАО "ТГК-2", (адрес склада: 163045, г. Архангельск, Талажское шоссе, 19)
521 | 307829 | 3464210022 | ВЫКЛЮЧАТЕЛЬ ВС-10-1-0-КБ 10А IP20 1-КЛАВИШНЫЙ СКРЫТОЙ ПРОВОДКИ |  | ГОСТ Р 51324.1-2012 |  | шт | 2 |  |  | Архангельские котельные ПАО "ТГК-2", (адрес склада: 163045, г. Архангельск, Талажское шоссе, 19)
522 | 307830 | 3464210023 | ВЫКЛЮЧАТЕЛЬ ВС-10-2-0-КБ 10А IP20 2-КЛАВИШНЫЙ СКРЫТОЙ ПРОВОДКИ |  | ГОСТ Р 51324.1-2012 |  | шт | 2 |  |  | Архангельские котельные ПАО "ТГК-2", (адрес склада: 163045, г. Архангельск, Талажское шоссе, 19)
523 | 307831 | 3464210023 | ВЫКЛЮЧАТЕЛЬ ВС-10-2-0-КБ 10А IP20 2-КЛАВИШНЫЙ СКРЫТОЙ ПРОВОДКИ |  | ГОСТ Р 51324.1-2012 |  | шт | 2 |  |  | Архангельские котельные ПАО "ТГК-2", (адрес склада: 163045, г. Архангельск, Талажское шоссе, 19)
524 | 307832 | 3464210023 | ВЫКЛЮЧАТЕЛЬ ВС-10-2-0-КБ 10А IP20 2-КЛАВИШНЫЙ СКРЫТОЙ ПРОВОДКИ |  | ГОСТ Р 51324.1-2012 |  | шт | 2 |  |  | Архангельские котельные ПАО "ТГК-2", (адрес склада: 163045, г. Архангельск, Талажское шоссе, 19)
525 | 307833 | 3464210023 | ВЫКЛЮЧАТЕЛЬ ВС-10-2-0-КБ 10А IP20 2-КЛАВИШНЫЙ СКРЫТОЙ ПРОВОДКИ |  | ГОСТ Р 51324.1-2012 |  | шт | 2 |  |  | Архангельские котельные ПАО "ТГК-2", (адрес склада: 163045, г. Архангельск, Талажское шоссе, 19)
526 | 307834 | 3464210023 | ВЫКЛЮЧАТЕЛЬ ВС-10-2-0-КБ 10А IP20 2-КЛАВИШНЫЙ СКРЫТОЙ ПРОВОДКИ |  | ГОСТ Р 51324.1-2012 |  | шт | 2 |  |  | Архангельские котельные ПАО "ТГК-2", (адрес склада: 163045, г. Архангельск, Талажское шоссе, 19)
527 | 307840 | 3469710239 | ЗАЖИМ КОНТАКТНЫЙ ВИНТОВОЙ (КОЛОДКА КЛЕММНАЯ) ЗВИ-60 6-16ММ2 12 ПАР |  | ГОСТ 25034-85 |  | шт | 2 |  |  | Архангельские котельные ПАО "ТГК-2", (адрес склада: 163045, г. Архангельск, Талажское шоссе, 19)
528 | 307841 | 3469710239 | ЗАЖИМ КОНТАКТНЫЙ ВИНТОВОЙ (КОЛОДКА КЛЕММНАЯ) ЗВИ-60 6-16ММ2 12 ПАР |  | ГОСТ 25034-85 |  | шт | 2 |  |  | Архангельские котельные ПАО "ТГК-2", (адрес склада: 163045, г. Архангельск, Талажское шоссе, 19)
529 | 307842 | 3469710239 | ЗАЖИМ КОНТАКТНЫЙ ВИНТОВОЙ (КОЛОДКА КЛЕММНАЯ) ЗВИ-60 6-16ММ2 12 ПАР |  | ГОСТ 25034-85 |  | шт | 2 |  |  | Архангельские котельные ПАО "ТГК-2", (адрес склада: 163045, г. Архангельск, Талажское шоссе, 19)
530 | 307843 | 3469710239 | ЗАЖИМ КОНТАКТНЫЙ ВИНТОВОЙ (КОЛОДКА КЛЕММНАЯ) ЗВИ-60 6-16ММ2 12 ПАР |  | ГОСТ 25034-85 |  | шт | 10 |  |  | Архангельские котельные ПАО "ТГК-2", (адрес склада: 163045, г. Архангельск, Талажское шоссе, 19)
531 | 307845 | 3428440058 | КНОПКА SB-7 ЗЕЛЕНАЯ |  | не применяется |  | шт | 4 |  |  | Архангельские котельные ПАО "ТГК-2", (адрес склада: 163045, г. Архангельск, Талажское шоссе, 19)
532 | 307846 | 3428440059 | КНОПКА SB-7 КРАСНАЯ |  | не применяется |  | шт | 4 |  |  | Архангельские котельные ПАО "ТГК-2", (адрес склада: 163045, г. Архангельск, Талажское шоссе, 19)
533 | 307847 | 3411130205 | КЛИПСЫ ПЛАСТМАССОВЫЕ 20,0 ММ ДЛЯ КРЕПЛЕНИЯ КАБЕЛЯ (100 ШТ) |  | не применяется |  | упак. | 2 |  |  | Архангельские котельные ПАО "ТГК-2", (адрес склада: 163045, г. Архангельск, Талажское шоссе, 19)
534 | 307912 | 3411130206 | ХОМУТЫ ПЛАСТМАССОВЫЕ ДЛЯ СТЯЖКИ КАБЕЛЯ 4,8Х450 (100 ШТ) |  | ГОСТ Р МЭК 62275-2015 |  | упак. | 1 |  |  | Архангельские котельные ПАО "ТГК-2", (адрес склада: 163045, г. Архангельск, Талажское шоссе, 19)
535 | 307913 | 3411130206 | ХОМУТЫ ПЛАСТМАССОВЫЕ ДЛЯ СТЯЖКИ КАБЕЛЯ 4,8Х450 (100 ШТ) |  | ГОСТ Р МЭК 62275-2015 |  | упак. | 1 |  |  | Архангельские котельные ПАО "ТГК-2", (адрес склада: 163045, г. Архангельск, Талажское шоссе, 19)
536 | 307914 | 3411130206 | ХОМУТЫ ПЛАСТМАССОВЫЕ ДЛЯ СТЯЖКИ КАБЕЛЯ 4,8Х450 (100 ШТ) |  | ГОСТ Р МЭК 62275-2015 |  | упак. | 1 |  |  | Архангельские котельные ПАО "ТГК-2", (адрес склада: 163045, г. Архангельск, Талажское шоссе, 19)
537 | 307933 | 3464320163 | РОЗЕТКА РС22-3-ОКМ 2-МЕСТНАЯ ОТКРЫТОЙ УСТАНОВКИ С ЗАЗЕМЛЕНИЕМ |  | не применяется |  | шт | 3 |  |  | Архангельские котельные ПАО "ТГК-2", (адрес склада: 163045, г. Архангельск, Талажское шоссе, 19)
538 | 307934 | 3464320163 | РОЗЕТКА РС22-3-ОКМ 2-МЕСТНАЯ ОТКРЫТОЙ УСТАНОВКИ С ЗАЗЕМЛЕНИЕМ |  | не применяется |  | шт | 3 |  |  | Архангельские котельные ПАО "ТГК-2", (адрес склада: 163045, г. Архангельск, Талажское шоссе, 19)
539 | 307935 | 3464320163 | РОЗЕТКА РС22-3-ОКМ 2-МЕСТНАЯ ОТКРЫТОЙ УСТАНОВКИ С ЗАЗЕМЛЕНИЕМ |  | не применяется |  | шт | 3 |  |  | Архангельские котельные ПАО "ТГК-2", (адрес склада: 163045, г. Архангельск, Талажское шоссе, 19)
540 | 307936 | 3464320163 | РОЗЕТКА РС22-3-ОКМ 2-МЕСТНАЯ ОТКРЫТОЙ УСТАНОВКИ С ЗАЗЕМЛЕНИЕМ |  | не применяется |  | шт | 3 |  |  | Архангельские котельные ПАО "ТГК-2", (адрес склада: 163045, г. Архангельск, Талажское шоссе, 19)
541 | 307937 | 3464320163 | РОЗЕТКА РС22-3-ОКМ 2-МЕСТНАЯ ОТКРЫТОЙ УСТАНОВКИ С ЗАЗЕМЛЕНИЕМ |  | не применяется |  | шт | 4 |  |  | Архангельские котельные ПАО "ТГК-2", (адрес склада: 163045, г. Архангельск, Талажское шоссе, 19)
542 | 307941 | 3464320165 | РОЗЕТКА РС23-3-ОБ IP20 3-МЕСТНАЯ ОТКРЫТОЙ ПРОВОДКИ С ЗАЗЕМЛЕНИЕМ |  | не применяется |  | шт | 2 |  |  | Архангельские котельные ПАО "ТГК-2", (адрес склада: 163045, г. Архангельск, Талажское шоссе, 19)
543 | 307942 | 3464320165 | РОЗЕТКА РС23-3-ОБ IP20 3-МЕСТНАЯ ОТКРЫТОЙ ПРОВОДКИ С ЗАЗЕМЛЕНИЕМ |  | не применяется |  | шт | 2 |  |  | Архангельские котельные ПАО "ТГК-2", (адрес склада: 163045, г. Архангельск, Талажское шоссе, 19)
544 | 307943 | 3464320165 | РОЗЕТКА РС23-3-ОБ IP20 3-МЕСТНАЯ ОТКРЫТОЙ ПРОВОДКИ С ЗАЗЕМЛЕНИЕМ |  | не применяется |  | шт | 2 |  |  | Архангельские котельные ПАО "ТГК-2", (адрес склада: 163045, г. Архангельск, Талажское шоссе, 19)
545 | 307944 | 3464320165 | РОЗЕТКА РС23-3-ОБ IP20 3-МЕСТНАЯ ОТКРЫТОЙ ПРОВОДКИ С ЗАЗЕМЛЕНИЕМ |  | не применяется |  | шт | 2 |  |  | Архангельские котельные ПАО "ТГК-2", (адрес склада: 163045, г. Архангельск, Талажское шоссе, 19)
546 | 307945 | 3464320165 | РОЗЕТКА РС23-3-ОБ IP20 3-МЕСТНАЯ ОТКРЫТОЙ ПРОВОДКИ С ЗАЗЕМЛЕНИЕМ |  | не применяется |  | шт | 2 |  |  | Архангельские котельные ПАО "ТГК-2", (адрес склада: 163045, г. Архангельск, Талажское шоссе, 19)
547 | 307946 | 3464320165 | РОЗЕТКА РС23-3-ОБ IP20 3-МЕСТНАЯ ОТКРЫТОЙ ПРОВОДКИ С ЗАЗЕМЛЕНИЕМ |  | не применяется |  | шт | 2 |  |  | Архангельские котельные ПАО "ТГК-2", (адрес склада: 163045, г. Архангельск, Талажское шоссе, 19)
548 | 307948 | 3464320164 | РОЗЕТКА РС12-3-КБ IP20 2-МЕСТНАЯ СКРЫТОЙ ПРОВОДКИ С ЗАЗЕМЛЕНИЕМ |  | не применяется |  | шт | 4 |  |  | Архангельские котельные ПАО "ТГК-2", (адрес склада: 163045, г. Архангельск, Талажское шоссе, 19)
549 | 307949 | 3464320164 | РОЗЕТКА РС12-3-КБ IP20 2-МЕСТНАЯ СКРЫТОЙ ПРОВОДКИ С ЗАЗЕМЛЕНИЕМ |  | не применяется |  | шт | 4 |  |  | Архангельские котельные ПАО "ТГК-2", (адрес склада: 163045, г. Архангельск, Талажское шоссе, 19)
550 | 307950 | 3464320164 | РОЗЕТКА РС12-3-КБ IP20 2-МЕСТНАЯ СКРЫТОЙ ПРОВОДКИ С ЗАЗЕМЛЕНИЕМ |  | не применяется |  | шт | 4 |  |  | Архангельские котельные ПАО "ТГК-2", (адрес склада: 163045, г. Архангельск, Талажское шоссе, 19)
551 | 307951 | 3464320164 | РОЗЕТКА РС12-3-КБ IP20 2-МЕСТНАЯ СКРЫТОЙ ПРОВОДКИ С ЗАЗЕМЛЕНИЕМ |  | не применяется |  | шт | 4 |  |  | Архангельские котельные ПАО "ТГК-2", (адрес склада: 163045, г. Архангельск, Талажское шоссе, 19)
552 | 307952 | 3464320164 | РОЗЕТКА РС12-3-КБ IP20 2-МЕСТНАЯ СКРЫТОЙ ПРОВОДКИ С ЗАЗЕМЛЕНИЕМ |  | не применяется |  | шт | 3 |  |  | Архангельские котельные ПАО "ТГК-2", (адрес склада: 163045, г. Архангельск, Талажское шоссе, 19)
553 | 307966 | 3425560789 | РЕЛЕ РП-255 110В 2А (ЗАДНЕЕ ПРИСОЕДИНЕНИЕ) |  | ГОСТ 17523-85 |  | шт | 2 |  |  | Северодвинская ТЭЦ-1 ПАО "ТГК-2", 164500, Архангельская область, г. Северодвинск, Ягринское шоссе, д.1/32
554 | 307967 | 3425560790 | РЕЛЕ РП-255 110В 4А (ЗАДНЕЕ ПРИСОЕДИНЕНИЕ) |  | ГОСТ 17523-85 |  | шт | 2 |  |  | Северодвинская ТЭЦ-1 ПАО "ТГК-2", 164500, Архангельская область, г. Северодвинск, Ягринское шоссе, д.1/32
555 | 307971 | 3411130207 | ХОМУТЫ СТАЛЬНЫЕ С ПОЛИМЕРНЫМ ПОКРЫТИЕМ ДЛЯ СТЯЖКИ КАБЕЛЯ 4,6Х350 (100 ШТ) |  | ГОСТ Р МЭК 62275-2015 |  | упак. | 1 |  |  | Архангельские котельные ПАО "ТГК-2", (адрес склада: 163045, г. Архангельск, Талажское шоссе, 19)
556 | 308027 | 3260930179 | ТРУБКА ТТК-3:1 9/3 |  | не применяется |  | метр | 10 |  |  | Архангельская ТЭЦ ПАО "ТГК-2", 163045, г. Архангельск, Талажское шоссе, 19
557 | 308028 | 3260930180 | ТРУБКА ТТК-3:1 12/4 |  | не применяется |  | метр | 10 |  |  | Архангельская ТЭЦ ПАО "ТГК-2", 163045, г. Архангельск, Талажское шоссе, 19
558 | 308109 | 3434140074 | ЩИТ НАВЕСНОЙ EVOL COMBOX 5 (0101-003-1) SCHUKO(16A/220V/3P/IP54) CEE (32A/380V/5P/IP44),ЗАЩИТА 32A/3.С.6KA,16A/1.С.6KA |  | не применяется |  | компл | 10 |  |  | Архангельская ТЭЦ ПАО "ТГК-2", 163045, г. Архангельск, Талажское шоссе, 19
559 | 308132 | 3425650080 | ПРЕОБРАЗОВАТЕЛЬ ЧАСТОТЫ Е5-8200-F-002H 380В 1,5КВТ |  | не применяется |  | шт | 4 |  |  | Костромская ТЭЦ-2 ПАО "ТГК-2", 156961, г.Кострома, ул. Индустриальная, 38
560 | 308133 | 3425650082 | МОДУЛЬ КОПИРОВАНИЯ СЕРИИ Е5 VSP5-CU К ПРЕОБРАЗОВАТЕЛЮ ЧАСТОТЫ E5-8200 |  | не применяется |  | шт | 1 |  |  | Костромская ТЭЦ-2 ПАО "ТГК-2", 156961, г.Кострома, ул. Индустриальная, 38
561 | 308134 | 3425650081 | КАБЕЛЬ-УДЛИНИТЕЛЬ VSP5-CB-03 L=3,0 М К ПРЕОБРАЗОВАТЕЛЮ ЧАСТОТЫ E5-8200 |  | не применяется |  | шт | 1 |  |  | Костромская ТЭЦ-2 ПАО "ТГК-2", 156961, г.Кострома, ул. Индустриальная, 38
562 | 308145 | 3428660122 | ЭЛЕКТРОМАГНИТ УИМ-0331 220В УХЛ4 |  | не применяется |  | шт | 2 |  |  | Ярославская ТЭЦ-3 ПАО "ТГК-2", 150023, г. Ярославль, ул. Гагарина, 76
563 | 308503 | 3464211334 | ВЫКЛЮЧАТЕЛЬ С-16-017 1-КЛАВИШНЫЙ СКРЫТОЙ ПРОВОДКИ |  | ГОСТ Р 51324.1-2012 |  | шт | 10 |  |  | Костромская ТЭЦ-2 ПАО "ТГК-2", 156961, г.Кострома, ул. Индустриальная, 38
564 | 308581 | 3425561526 | РЕЛЕ РЭУ-11-11 0,25А |  | ГОСТ 17523-85 |  | шт | 3 |  |  | Ярославская ТЭЦ-1 ПАО "ТГК-2", 150003, г. Ярославль, Полушкина Роща, 7
565 | 308582 | 3425561525 | РЕЛЕ РЭУ-11-11 0,16А |  | ГОСТ 17523-85 |  | шт | 6 |  |  | Тенинская водогрейная котельная Ярославской ТЭЦ-1 ПАО "ТГК-2" (адрес склада: 150003, г. Ярославль, Полушкина Роща, 7)
566 | 308583 | 3425561527 | РЕЛЕ РЭУ-11-11 0,5А (ЗАДНЕЕ ПРИСОЕДИНЕНИЕ) |  | ГОСТ 17523-85 |  | шт | 3 |  |  | Ярославская ТЭЦ-1 ПАО "ТГК-2", 150003, г. Ярославль, Полушкина Роща, 7
567 | 308584 | 3425561528 | РЕЛЕ РЭУ-11-11 0,4А |  | ГОСТ 17523-85 |  | шт | 10 |  |  | Тенинская водогрейная котельная Ярославской ТЭЦ-1 ПАО "ТГК-2" (адрес склада: 150003, г. Ярославль, Полушкина Роща, 7)
568 | 308585 | 3425561528 | РЕЛЕ РЭУ-11-11 0,4А |  | ГОСТ 17523-85 |  | шт | 3 |  |  | Ярославская ТЭЦ-1 ПАО "ТГК-2", 150003, г. Ярославль, Полушкина Роща, 7
569 | 308632 | 3421409720 | ВЫКЛЮЧАТЕЛЬ АВТОМАТИЧЕСКИЙ АП-50Б-3МТ 3,5КР 4А |  | ГОСТ Р 50030.2-2010 |  | шт | 4 |  |  | Костромская ТЭЦ-2 ПАО "ТГК-2", 156961, г.Кострома, ул. Индустриальная, 38
570 | 308635 | 3434149998 | ЩИТОК ОСВЕЩЕНИЯ ОЩВ-12 |  | ГОСТ 32397-2020 |  | шт | 6 |  |  | Ярославская ТЭЦ-2 ПАО "ТГК-2", 150044, г. Ярославль, пр-кт Октября, 83
571 | 308636 | 3434149998 | ЩИТОК ОСВЕЩЕНИЯ ОЩВ-12 |  | ГОСТ 32397-2020 |  | шт | 2 |  |  | Архангельская ТЭЦ ПАО "ТГК-2", 163045, г. Архангельск, Талажское шоссе, 19
572 | 308637 | 3434149998 | ЩИТОК ОСВЕЩЕНИЯ ОЩВ-12 |  | ГОСТ 32397-2020 |  | шт | 1 |  |  | Новгородская ТЭЦ ПАО "ТГК-2", 173012, г. Великий Новгород, Вяжищский проезд, д.42.
573 | 308732 | 3425562542 | РЕЛЕ РВ-132 220В 0,5-9СЕК |  | ГОСТ 3699-82 |  | шт | 1 |  |  | Костромская ТЭЦ-1 ПАО "ТГК-2", 156002, г. Кострома, ул. Ерохова, д.11
574 | 308733 | 3425562542 | РЕЛЕ РВ-132 220В 0,5-9СЕК |  | ГОСТ 3699-82 |  | шт | 3 |  |  | Тенинская водогрейная котельная Ярославской ТЭЦ-1 ПАО "ТГК-2" (адрес склада: 150003, г. Ярославль, Полушкина Роща, 7)
575 | 308734 | 3425562543 | РЕЛЕ РВ-142 220В 1-20СЕК |  | ГОСТ 3699-82 |  | шт | 4 |  |  | Архангельская ТЭЦ ПАО "ТГК-2", 163045, г. Архангельск, Талажское шоссе, 19
576 | 308735 | 3425562554 | РЕЛЕ РП-23 220В (ПЕРЕДНЕЕ ПРИСОЕДИНЕНИЕ) |  | ГОСТ 17523-85 |  | шт | 15 |  |  | Новгородская ТЭЦ ПАО "ТГК-2", 173012, г. Великий Новгород, Вяжищский проезд, д.42.
577 | 308736 | 3425562556 | РЕЛЕ РП-23 220В (ЗАДНЕЕ ПРИСОЕДИНЕНИЕ) |  | ГОСТ 17523-85 |  | шт | 15 |  |  | Новгородская ТЭЦ ПАО "ТГК-2", 173012, г. Великий Новгород, Вяжищский проезд, д.42.
578 | 308737 | 3425562556 | РЕЛЕ РП-23 220В (ЗАДНЕЕ ПРИСОЕДИНЕНИЕ) |  | ГОСТ 17523-85 |  | шт | 2 |  |  | Костромская ТЭЦ-2 ПАО "ТГК-2", 156961, г.Кострома, ул. Индустриальная, 38
579 | 308738 | 3425562556 | РЕЛЕ РП-23 220В (ЗАДНЕЕ ПРИСОЕДИНЕНИЕ) |  | ГОСТ 17523-85 |  | шт | 1 |  |  | Архангельская ТЭЦ ПАО "ТГК-2", 163045, г. Архангельск, Талажское шоссе, 19
580 | 308739 | 3425562556 | РЕЛЕ РП-23 220В (ЗАДНЕЕ ПРИСОЕДИНЕНИЕ) |  | ГОСТ 17523-85 |  | шт | 2 |  |  | Архангельская ТЭЦ ПАО "ТГК-2", 163045, г. Архангельск, Талажское шоссе, 19
581 | 308740 | 3425562557 | РЕЛЕ РУ-21 0,016А |  | ГОСТ 11152-82 |  | шт | 1 |  |  | Архангельская ТЭЦ ПАО "ТГК-2", 163045, г. Архангельск, Талажское шоссе, 19
582 | 308741 | 3464749037 | КОРОБКА ЭЛЕКТРОМОНТАЖНАЯ ПЛАСТМАССОВАЯ КОР-74 IP44 |  | не применяется |  | шт | 2 |  |  | Новгородская ТЭЦ ПАО "ТГК-2", 173012, г. Великий Новгород, Вяжищский проезд, д.42.
583 | 308751 | 3482358126 | АККУМУЛЯТОР GP 4000АА |  | не применяется |  | шт | 10 |  |  | Тенинская водогрейная котельная Ярославской ТЭЦ-1 ПАО "ТГК-2" (адрес склада: 150003, г. Ярославль, Полушкина Роща, 7)
584 | 308785 | 3464319235 | ШТЕКЕР ТФ4Р4С RJ-11 |  | не применяется |  | шт | 50 |  |  | Северодвинские городские тепловые сети ПАО "ТГК-2", 164500, Архангельская область, г. Северодвинск, пр-т Беломорский, 6
585 | 308786 | 3464319236 | ШТЕКЕР ТФ6Р4С RJ-11 |  | не применяется |  | шт | 50 |  |  | Северодвинские городские тепловые сети ПАО "ТГК-2", 164500, Архангельская область, г. Северодвинск, пр-т Беломорский, 6
586 | 308800 | 3421409711 | ВЫКЛЮЧАТЕЛЬ АВТОМАТИЧЕСКИЙ ВА-101 1Р 10А |  | ГОСТ Р 50030.2-2010 |  | шт | 5 |  |  | Архангельская ТЭЦ ПАО "ТГК-2", 163045, г. Архангельск, Талажское шоссе, 19
587 | 308808 | 3469711022 | ЗАЖИМ КРОКОДИЛ L=52,0 ММ |  | не применяется |  | шт | 15 |  |  | Тенинская водогрейная котельная Ярославской ТЭЦ-1 ПАО "ТГК-2" (адрес склада: 150003, г. Ярославль, Полушкина Роща, 7)
588 | 308889 | 3464319238 | ВИЛКА В16-003 С ЗАЗЕМЛЕНИЕМ |  | ГОСТ IEC 60309-1-2016 |  | шт | 10 |  |  | Костромская ТЭЦ-2 ПАО "ТГК-2", 156961, г.Кострома, ул. Индустриальная, 38
589 | 308890 | 3464211342 | ВЫКЛЮЧАТЕЛЬ А-2-078-6 2-КЛАВИШНЫЙ ОТКРЫТОЙ ПРОВОДКИ (АВС) |  | ГОСТ Р 51324.1-2012 |  | шт | 10 |  |  | Ярославские тепловые сети ПАО "ТГК-2", (адрес склада: 150044, г. Ярославль, пр-кт Октября, 83)
590 | 308893 | 3464749040 | КОРОБКА КЛЕММНАЯ КЗНС-08 |  | не применяется |  | шт | 13 |  |  | Архангельская ТЭЦ ПАО "ТГК-2", 163045, г. Архангельск, Талажское шоссе, 19
591 | 308894 | 3464749040 | КОРОБКА КЛЕММНАЯ КЗНС-08 |  | не применяется |  | шт | 3 |  |  | Костромские тепловые сети ПАО "ТГК-2", 156961, г.Кострома, ул. Индустриальная, 38
592 | 308928 | 3426640497 | КОНТАКТОР КТ-6033Б 250А 380В |  | не применяется |  | шт | 4 |  |  | Северодвинская ТЭЦ-1 ПАО "ТГК-2", 164500, Архангельская область, г. Северодвинск, Ягринское шоссе, д.1/32
593 | 308929 | 3421409755 | ВЫКЛЮЧАТЕЛЬ АВТОМАТИЧЕСКИЙ ВА 47-29 1Р 10А |  | ГОСТ Р 50030.2-2010 |  | шт | 5 |  |  | Костромская ТЭЦ-1 ПАО "ТГК-2", 156002, г. Кострома, ул. Ерохова, д.11
594 | 308930 | 3421409756 | ВЫКЛЮЧАТЕЛЬ АВТОМАТИЧЕСКИЙ ВА 47-29 1Р 6А C |  | ГОСТ Р 50030.2-2010 |  | шт | 5 |  |  | Архангельская ТЭЦ ПАО "ТГК-2", 163045, г. Архангельск, Талажское шоссе, 19
595 | 308931 | 3421409756 | ВЫКЛЮЧАТЕЛЬ АВТОМАТИЧЕСКИЙ ВА 47-29 1Р 6А C |  | ГОСТ Р 50030.2-2010 |  | шт | 5 |  |  | Костромская ТЭЦ-1 ПАО "ТГК-2", 156002, г. Кострома, ул. Ерохова, д.11
596 | 308932 | 3425560536 | РЕЛЕ РСВ-15-1 220В 1-10СЕК (ЗАДНЕЕ ПРИСОЕДИНЕНИЕ) |  | ГОСТ 3699-82 |  | шт | 1 |  |  | Архангельская ТЭЦ ПАО "ТГК-2", 163045, г. Архангельск, Талажское шоссе, 19
597 | 308933 | 3425560537 | РЕЛЕ РСВ-17-3 200В 0,1-10МИН (ПЕРЕДНЕЕ ПРИСОЕДИНЕНИЕ) |  | ГОСТ 3699-82 |  | шт | 2 |  |  | Новгородская ТЭЦ ПАО "ТГК-2", 173012, г. Великий Новгород, Вяжищский проезд, д.42.
598 | 308934 | 3425560493 | РЕЛЕ РЭПУ-12М-101-1 0,025А |  | ГОСТ 11152-82 |  | шт | 20 |  |  | Северодвинская ТЭЦ-2 ПАО "ТГК-2", 164500, Архангельская область, г. Северодвинск, ул. Окружная, д.21
599 | 308935 | 3425560494 | РЕЛЕ РЭПУ-12М-101-1 0,05А |  | ГОСТ 11152-82 |  | шт | 20 |  |  | Северодвинская ТЭЦ-2 ПАО "ТГК-2", 164500, Архангельская область, г. Северодвинск, ул. Окружная, д.21
600 | 308936 | 3425560494 | РЕЛЕ РЭПУ-12М-101-1 0,05А |  | ГОСТ 11152-82 |  | шт | 3 |  |  | Северодвинская ТЭЦ-1 ПАО "ТГК-2", 164500, Архангельская область, г. Северодвинск, Ягринское шоссе, д.1/32
601 | 308937 | 3425560496 | РЕЛЕ РЭПУ-12М-200-1 0,5А |  | ГОСТ 11152-82 |  | шт | 10 |  |  | Северодвинская ТЭЦ-2 ПАО "ТГК-2", 164500, Архангельская область, г. Северодвинск, ул. Окружная, д.21
602 | 308938 | 3425560509 | РЕЛЕ РЗД-3М1 80А |  | ГОСТ 17523-85 |  | шт | 1 |  |  | Вологодская ТЭЦ ПАО "ТГК- 2", 160012, г.Вологда, Советский проспект, 141-А
603 | 308939 | 3425560497 | РЕЛЕ РЭПУ-12М-200-1 1А |  | ГОСТ 11152-82 |  | шт | 3 |  |  | Северодвинская ТЭЦ-1 ПАО "ТГК-2", 164500, Архангельская область, г. Северодвинск, Ягринское шоссе, д.1/32
604 | 308940 | 3425560498 | РЕЛЕ РЭПУ-12М-200-1 0,05А |  | ГОСТ 11152-82 |  | шт | 20 |  |  | Северодвинская ТЭЦ-2 ПАО "ТГК-2", 164500, Архангельская область, г. Северодвинск, ул. Окружная, д.21
605 | 308941 | 3425560498 | РЕЛЕ РЭПУ-12М-200-1 0,05А |  | ГОСТ 11152-82 |  | шт | 25 |  |  | Северодвинская ТЭЦ-1 ПАО "ТГК-2", 164500, Архангельская область, г. Северодвинск, Ягринское шоссе, д.1/32
606 | 308948 | 3425560502 | РЕЛЕ РУ-21 110В |  | ГОСТ 11152-82 |  | шт | 5 |  |  | Архангельская ТЭЦ ПАО "ТГК-2", 163045, г. Архангельск, Талажское шоссе, 19
607 | 309014 | 3428411312 | ПОСТ КНОПОЧНЫЙ ПКЕ-112/1 |  | не применяется |  | шт | 1 |  |  | Архангельские котельные ПАО "ТГК-2", (адрес склада: 163045, г. Архангельск, Талажское шоссе, 19)
608 | 309015 | 3428411312 | ПОСТ КНОПОЧНЫЙ ПКЕ-112/1 |  | не применяется |  | шт | 3 |  |  | Архангельские котельные ПАО "ТГК-2", (адрес склада: 163045, г. Архангельск, Талажское шоссе, 19)
609 | 309016 | 3428411312 | ПОСТ КНОПОЧНЫЙ ПКЕ-112/1 |  | не применяется |  | шт | 4 |  |  | Архангельские котельные ПАО "ТГК-2", (адрес склада: 163045, г. Архангельск, Талажское шоссе, 19)
610 | 309189 | 3392570421 | ЩЕТКОДЕРЖАТЕЛЬ ДБ 22,0Х30,0 ММ |  | ГОСТ 24720-81 |  | шт | 30 |  |  | Северодвинская ТЭЦ-1 ПАО "ТГК-2", 164500, Архангельская область, г. Северодвинск, Ягринское шоссе, д.1/32
611 | 309221 | 3421409749 | ВЫКЛЮЧАТЕЛЬ АВТОМАТИЧЕСКИЙ ВА 47-29 1Р 16А C |  | ГОСТ Р 50030.2-2010 |  | шт | 5 |  |  | Архангельская ТЭЦ ПАО "ТГК-2", 163045, г. Архангельск, Талажское шоссе, 19
612 | 309222 | 3421409749 | ВЫКЛЮЧАТЕЛЬ АВТОМАТИЧЕСКИЙ ВА 47-29 1Р 16А C |  | ГОСТ Р 50030.2-2010 |  | шт | 50 |  |  | Костромские тепловые сети ПАО "ТГК-2", 156961, г.Кострома, ул. Индустриальная, 38
613 | 309223 | 3421409749 | ВЫКЛЮЧАТЕЛЬ АВТОМАТИЧЕСКИЙ ВА 47-29 1Р 16А C |  | ГОСТ Р 50030.2-2010 |  | шт | 2 |  |  | Архангельские котельные ПАО "ТГК-2", (адрес склада: 163045, г. Архангельск, Талажское шоссе, 19)
614 | 309224 | 3421409749 | ВЫКЛЮЧАТЕЛЬ АВТОМАТИЧЕСКИЙ ВА 47-29 1Р 16А C |  | ГОСТ Р 50030.2-2010 |  | шт | 1 |  |  | Архангельская ТЭЦ ПАО "ТГК-2", 163045, г. Архангельск, Талажское шоссе, 19
615 | 309225 | 3421409749 | ВЫКЛЮЧАТЕЛЬ АВТОМАТИЧЕСКИЙ ВА 47-29 1Р 16А C |  | ГОСТ Р 50030.2-2010 |  | шт | 20 |  |  | Архангельская ТЭЦ ПАО "ТГК-2", 163045, г. Архангельск, Талажское шоссе, 19
616 | 309226 | 3421409750 | ВЫКЛЮЧАТЕЛЬ АВТОМАТИЧЕСКИЙ ВА 47-29 3Р 25А C |  | ГОСТ Р 50030.2-2010 |  | шт | 3 |  |  | Архангельские котельные ПАО "ТГК-2", (адрес склада: 163045, г. Архангельск, Талажское шоссе, 19)
617 | 309227 | 3421409750 | ВЫКЛЮЧАТЕЛЬ АВТОМАТИЧЕСКИЙ ВА 47-29 3Р 25А C |  | ГОСТ Р 50030.2-2010 |  | шт | 10 |  |  | Архангельские городские тепловые сети ПАО «ТГК-2», 163045, г. Архангельск, Талажское шоссе, 12
618 | 309228 | 3421409751 | ВЫКЛЮЧАТЕЛЬ АВТОМАТИЧЕСКИЙ ВА 47-29 3Р 40А |  | ГОСТ Р 50030.2-2010 |  | шт | 3 |  |  | Архангельские городские тепловые сети ПАО «ТГК-2», 163045, г. Архангельск, Талажское шоссе, 12
619 | 309229 | 3421409751 | ВЫКЛЮЧАТЕЛЬ АВТОМАТИЧЕСКИЙ ВА 47-29 3Р 40А |  | ГОСТ Р 50030.2-2010 |  | шт | 1 |  |  | Ярославская ТЭЦ-2 ПАО "ТГК-2", 150044, г. Ярославль, пр-кт Октября, 83
620 | 309230 | 3421409751 | ВЫКЛЮЧАТЕЛЬ АВТОМАТИЧЕСКИЙ ВА 47-29 3Р 40А |  | ГОСТ Р 50030.2-2010 |  | шт | 1 |  |  | Архангельские котельные ПАО "ТГК-2", (адрес склада: 163045, г. Архангельск, Талажское шоссе, 19)
621 | 309231 | 3421409751 | ВЫКЛЮЧАТЕЛЬ АВТОМАТИЧЕСКИЙ ВА 47-29 3Р 40А |  | ГОСТ Р 50030.2-2010 |  | шт | 1 |  |  | Архангельские котельные ПАО "ТГК-2", (адрес склада: 163045, г. Архангельск, Талажское шоссе, 19)
622 | 309232 | 3421409751 | ВЫКЛЮЧАТЕЛЬ АВТОМАТИЧЕСКИЙ ВА 47-29 3Р 40А |  | ГОСТ Р 50030.2-2010 |  | шт | 6 |  |  | Костромские тепловые сети ПАО "ТГК-2", 156961, г.Кострома, ул. Индустриальная, 38
623 | 309233 | 3421409751 | ВЫКЛЮЧАТЕЛЬ АВТОМАТИЧЕСКИЙ ВА 47-29 3Р 40А |  | ГОСТ Р 50030.2-2010 |  | шт | 5 |  |  | Архангельская ТЭЦ ПАО "ТГК-2", 163045, г. Архангельск, Талажское шоссе, 19
624 | 309234 | 3421409752 | ВЫКЛЮЧАТЕЛЬ АВТОМАТИЧЕСКИЙ ВА 47-29 3Р 63А |  | ГОСТ Р 50030.2-2010 |  | шт | 2 |  |  | Архангельские котельные ПАО "ТГК-2", (адрес склада: 163045, г. Архангельск, Талажское шоссе, 19)
625 | 309235 | 3421409752 | ВЫКЛЮЧАТЕЛЬ АВТОМАТИЧЕСКИЙ ВА 47-29 3Р 63А |  | ГОСТ Р 50030.2-2010 |  | шт | 5 |  |  | Архангельская ТЭЦ ПАО "ТГК-2", 163045, г. Архангельск, Талажское шоссе, 19
626 | 309242 | 3482358605 | АККУМУЛЯТОРЫ DURACELL HR6-2BL AA 2650 MAH 1.2V (2ШТ) |  | не применяется |  | компл | 20 |  |  | ИА по Архангельской обл. ПАО "ТГК-2", (адрес склада: Северодвинская ТЭЦ-2 ПАО "ТГК-2", 164500, Архангельская область, г. Северодвинск, ул. Окружная, д.21)
627 | 309719 | 3425560016 | РЕЛЕ РМС-01 220В (ПЕРЕДНЕЕ ПРИСОЕДИНЕНИЕ) |  | ГОСТ 17523-85 |  | шт | 2 |  |  | Северодвинская ТЭЦ-2 ПАО "ТГК-2", 164500, Архангельская область, г. Северодвинск, ул. Окружная, д.21
628 | 309733 | 3421409762 | ВЫКЛЮЧАТЕЛЬ АВТОМАТИЧЕСКИЙ ВА 57-39-340010 630А |  | ГОСТ Р 50030.2-2010 |  | шт | 2 |  |  | Архангельские котельные ПАО "ТГК-2", (адрес склада: 163045, г. Архангельск, Талажское шоссе, 19)
629 | 309734 | 3421409763 | ВЫКЛЮЧАТЕЛЬ АВТОМАТИЧЕСКИЙ ВА 47-29 1Р 1А C |  | ГОСТ Р 50030.2-2010 |  | шт | 5 |  |  | Вологодская ТЭЦ ПАО "ТГК- 2", 160012, г.Вологда, Советский проспект, 141-А
630 | 309735 | 3421409763 | ВЫКЛЮЧАТЕЛЬ АВТОМАТИЧЕСКИЙ ВА 47-29 1Р 1А C |  | ГОСТ Р 50030.2-2010 |  | шт | 1 |  |  | Вологодская ТЭЦ ПАО "ТГК- 2", 160012, г.Вологда, Советский проспект, 141-А
631 | 309736 | 3421409763 | ВЫКЛЮЧАТЕЛЬ АВТОМАТИЧЕСКИЙ ВА 47-29 1Р 1А C |  | ГОСТ Р 50030.2-2010 |  | шт | 1 |  |  | Вологодская ТЭЦ ПАО "ТГК- 2", 160012, г.Вологда, Советский проспект, 141-А
632 | 309737 | 3421409763 | ВЫКЛЮЧАТЕЛЬ АВТОМАТИЧЕСКИЙ ВА 47-29 1Р 1А C |  | ГОСТ Р 50030.2-2010 |  | шт | 1 |  |  | Вологодская ТЭЦ ПАО "ТГК- 2", 160012, г.Вологда, Советский проспект, 141-А
633 | 309738 | 3421409763 | ВЫКЛЮЧАТЕЛЬ АВТОМАТИЧЕСКИЙ ВА 47-29 1Р 1А C |  | ГОСТ Р 50030.2-2010 |  | шт | 10 |  |  | Вологодская ТЭЦ ПАО "ТГК- 2", 160012, г.Вологда, Советский проспект, 141-А
634 | 309739 | 3421409763 | ВЫКЛЮЧАТЕЛЬ АВТОМАТИЧЕСКИЙ ВА 47-29 1Р 1А C |  | ГОСТ Р 50030.2-2010 |  | шт | 7 |  |  | Вологодская ТЭЦ ПАО "ТГК- 2", 160012, г.Вологда, Советский проспект, 141-А
635 | 309740 | 3421409763 | ВЫКЛЮЧАТЕЛЬ АВТОМАТИЧЕСКИЙ ВА 47-29 1Р 1А C |  | ГОСТ Р 50030.2-2010 |  | шт | 6 |  |  | Вологодская ТЭЦ ПАО "ТГК- 2", 160012, г.Вологда, Советский проспект, 141-А
636 | 309741 | 3421409763 | ВЫКЛЮЧАТЕЛЬ АВТОМАТИЧЕСКИЙ ВА 47-29 1Р 1А C |  | ГОСТ Р 50030.2-2010 |  | шт | 3 |  |  | Вологодская ТЭЦ ПАО "ТГК- 2", 160012, г.Вологда, Советский проспект, 141-А
637 | 309742 | 3421409763 | ВЫКЛЮЧАТЕЛЬ АВТОМАТИЧЕСКИЙ ВА 47-29 1Р 1А C |  | ГОСТ Р 50030.2-2010 |  | шт | 3 |  |  | Вологодская ТЭЦ ПАО "ТГК- 2", 160012, г.Вологда, Советский проспект, 141-А
638 | 309894 | 3464310001 | ВИЛКА 3Р+РЕ+N 63А 380В IP44 ГОСТ Р 51323.2-99 |  | ГОСТ Р 51323.2-99 |  | шт | 3 |  |  | Костромская ТЭЦ-1 ПАО "ТГК-2", 156002, г. Кострома, ул. Ерохова, д.11
639 | 309895 | 3424580089 | ЯЩИК ЯРВ-6225 400А С РУБИЛЬНИКОМ |  | не применяется |  | шт | 2 |  |  | Северодвинская ТЭЦ-2 ПАО "ТГК-2", 164500, Архангельская область, г. Северодвинск, ул. Окружная, д.21
640 | 309966 | 3468870002 | УДЛИНИТЕЛЬ 4-МЕСТНЫЙ L=25,0 М |  | не применяется |  | шт | 2 |  |  | Архангельская ТЭЦ ПАО "ТГК-2", 163045, г. Архангельск, Талажское шоссе, 19
641 | 309967 | 3468870002 | УДЛИНИТЕЛЬ 4-МЕСТНЫЙ L=25,0 М |  | не применяется |  | шт | 2 |  |  | Костромская ТЭЦ-2 ПАО "ТГК-2", 156961, г.Кострома, ул. Индустриальная, 38
642 | 310017 | 3425560021 | РЕЛЕ РП-255 220В (ПЕРЕДНЕЕ ПРИСОЕДИНЕНИЕ) |  | ГОСТ 17523-85 |  | шт | 2 |  |  | Северодвинская ТЭЦ-1 ПАО "ТГК-2", 164500, Архангельская область, г. Северодвинск, Ягринское шоссе, д.1/32
643 | 310018 | 3425560019 | РЕЛЕ РП-25 110В (ПЕРЕДНЕЕ ПРИСОЕДИНЕНИЕ) |  | ГОСТ 17523-85 |  | шт | 4 |  |  | Ярославская ТЭЦ-1 ПАО "ТГК-2", 150003, г. Ярославль, Полушкина Роща, 7
644 | 310019 | 3425560023 | РЕЛЕ РП-256 220В (ПЕРЕДНЕЕ ПРИСОЕДИНЕНИЕ) |  | ГОСТ 17523-85 |  | шт | 10 |  |  | Новгородская ТЭЦ ПАО "ТГК-2", 173012, г. Великий Новгород, Вяжищский проезд, д.42.
645 | 310020 | 3425560023 | РЕЛЕ РП-256 220В (ПЕРЕДНЕЕ ПРИСОЕДИНЕНИЕ) |  | ГОСТ 17523-85 |  | шт | 3 |  |  | Северодвинская ТЭЦ-1 ПАО "ТГК-2", 164500, Архангельская область, г. Северодвинск, Ягринское шоссе, д.1/32
646 | 310021 | 3425560023 | РЕЛЕ РП-256 220В (ПЕРЕДНЕЕ ПРИСОЕДИНЕНИЕ) |  | ГОСТ 17523-85 |  | шт | 2 |  |  | Северодвинская ТЭЦ-1 ПАО "ТГК-2", 164500, Архангельская область, г. Северодвинск, Ягринское шоссе, д.1/32
647 | 310107 | 3464320001 | РОЗЕТКА 3Р+РЕ+N 63А 380В IP44 ГОСТ Р 51323.1-99 |  | ГОСТ Р 51323.1-99 |  | шт | 3 |  |  | Костромская ТЭЦ-1 ПАО "ТГК-2", 156002, г. Кострома, ул. Ерохова, д.11
648 | 310108 | 3464310003 | ВИЛКА ШТЕПСЕЛЬНАЯ УГЛОВАЯ С ЗАЗЕМЛЕНИЕМ 10А 220В |  | ГОСТ IEC 60309-1-2016 |  | шт | 20 |  |  | Костромская ТЭЦ-2 ПАО "ТГК-2", 156961, г.Кострома, ул. Индустриальная, 38
649 | 310592 | 3468871519 | ПЕРЕНОСКА 200В 5,0 М |  | не применяется |  | шт | 6 |  |  | Новгородская ТЭЦ ПАО "ТГК-2", 173012, г. Великий Новгород, Вяжищский проезд, д.42.
650 | 310593 | 3468871519 | ПЕРЕНОСКА 200В 5,0 М |  | не применяется |  | шт | 6 |  |  | Новгородская ТЭЦ ПАО "ТГК-2", 173012, г. Великий Новгород, Вяжищский проезд, д.42.
651 | 310605 | 3421409598 | ВЫКЛЮЧАТЕЛЬ АВТОМАТИЧЕСКИЙ ВА 47-29 3Р 10А |  | ГОСТ Р 50030.2-2010 |  | шт | 1 |  |  | Ярославская ТЭЦ-2 ПАО "ТГК-2", 150044, г. Ярославль, пр-кт Октября, 83
652 | 310609 | 3425560002 | РЕЛЕ РЭП-25-44 220В (ЗАДНЕЕ ПРИСОЕДИНЕНИЕ) |  | ГОСТ 17523-85 |  | шт | 4 |  |  | Ярославская ТЭЦ-3 ПАО "ТГК-2", 150023, г. Ярославль, ул. Гагарина, 76
653 | 310610 | 3425560004 | РЕЛЕ РЭУ-11-11-40У3 220В |  | ГОСТ 17523-85 |  | шт | 3 |  |  | Ярославская ТЭЦ-1 ПАО "ТГК-2", 150003, г. Ярославль, Полушкина Роща, 7
654 | 310611 | 3425560004 | РЕЛЕ РЭУ-11-11-40У3 220В |  | ГОСТ 17523-85 |  | шт | 9 |  |  | Вологодская ТЭЦ ПАО "ТГК- 2", 160012, г.Вологда, Советский проспект, 141-А
655 | 310612 | 3425560004 | РЕЛЕ РЭУ-11-11-40У3 220В |  | ГОСТ 17523-85 |  | шт | 12 |  |  | Вологодская ТЭЦ ПАО "ТГК- 2", 160012, г.Вологда, Советский проспект, 141-А
656 | 310633 | 3411130004 | ХОМУТЫ НЕЙЛОНОВЫЕ ДЛЯ СТЯЖКИ КАБЕЛЯ 4,8-5Х250 (100 ШТ) |  | ГОСТ Р МЭК 62275-2015 |  | упак. | 2 |  |  | Северодвинская ТЭЦ-2 ПАО "ТГК-2", 164500, Архангельская область, г. Северодвинск, ул. Окружная, д.21
657 | 310700 | 3469710610 | ЗАЖИМ КРОКОДИЛ L=56,0 ММ 10А |  | не применяется |  | шт | 10 |  |  | Костромская ТЭЦ-2 ПАО "ТГК-2", 156961, г.Кострома, ул. Индустриальная, 38
658 | 310701 | 3469710611 | ЗАЖИМ КРОКОДИЛ L=45,0 ММ 5А |  | не применяется |  | шт | 20 |  |  | Северодвинская ТЭЦ-2 ПАО "ТГК-2", 164500, Архангельская область, г. Северодвинск, ул. Окружная, д.21
659 | 310784 | 3421409535 | ВЫКЛЮЧАТЕЛЬ АВТОМАТИЧЕСКИЙ ВА 47-63 1Р 25А |  | ГОСТ Р 50030.2-2010 |  | шт | 20 |  |  | Костромская ТЭЦ-1 ПАО "ТГК-2", 156002, г. Кострома, ул. Ерохова, д.11
660 | 310785 | 3421409535 | ВЫКЛЮЧАТЕЛЬ АВТОМАТИЧЕСКИЙ ВА 47-63 1Р 25А |  | ГОСТ Р 50030.2-2010 |  | шт | 20 |  |  | Северодвинские городские тепловые сети ПАО "ТГК-2", 164500, Архангельская область, г. Северодвинск, пр-т Беломорский, 6
661 | 310796 | 3411140009 | ГИЛЬЗА КАБЕЛЬНАЯ СОЕДИНИТЕЛЬНАЯ МЕДНАЯ 4,0 ММ ГОСТ 23469.3-79 |  | ГОСТ 23469.3-79 |  | шт | 20 |  |  | Архангельская ТЭЦ ПАО "ТГК-2", 163045, г. Архангельск, Талажское шоссе, 19
662 | 310797 | 3411140009 | ГИЛЬЗА КАБЕЛЬНАЯ СОЕДИНИТЕЛЬНАЯ МЕДНАЯ 4,0 ММ ГОСТ 23469.3-79 |  | ГОСТ 23469.3-79 |  | шт | 25 |  |  | Архангельские котельные ПАО "ТГК-2", (адрес склада: 163045, г. Архангельск, Талажское шоссе, 19)
663 | 310798 | 3411140009 | ГИЛЬЗА КАБЕЛЬНАЯ СОЕДИНИТЕЛЬНАЯ МЕДНАЯ 4,0 ММ ГОСТ 23469.3-79 |  | ГОСТ 23469.3-79 |  | шт | 25 |  |  | Архангельские котельные ПАО "ТГК-2", (адрес склада: 163045, г. Архангельск, Талажское шоссе, 19)
664 | 310799 | 3411140010 | ГИЛЬЗА КАБЕЛЬНАЯ СОЕДИНИТЕЛЬНАЯ МЕДНАЯ 6,0 ММ ГОСТ 23469.3-79 |  | ГОСТ 23469.3-79 |  | шт | 50 |  |  | Архангельские котельные ПАО "ТГК-2", (адрес склада: 163045, г. Архангельск, Талажское шоссе, 19)
665 | 310800 | 3411140010 | ГИЛЬЗА КАБЕЛЬНАЯ СОЕДИНИТЕЛЬНАЯ МЕДНАЯ 6,0 ММ ГОСТ 23469.3-79 |  | ГОСТ 23469.3-79 |  | шт | 50 |  |  | Архангельские котельные ПАО "ТГК-2", (адрес склада: 163045, г. Архангельск, Талажское шоссе, 19)
666 | 310801 | 3411140010 | ГИЛЬЗА КАБЕЛЬНАЯ СОЕДИНИТЕЛЬНАЯ МЕДНАЯ 6,0 ММ ГОСТ 23469.3-79 |  | ГОСТ 23469.3-79 |  | шт | 20 |  |  | Архангельская ТЭЦ ПАО "ТГК-2", 163045, г. Архангельск, Талажское шоссе, 19
667 | 310802 | 3411140010 | ГИЛЬЗА КАБЕЛЬНАЯ СОЕДИНИТЕЛЬНАЯ МЕДНАЯ 6,0 ММ ГОСТ 23469.3-79 |  | ГОСТ 23469.3-79 |  | шт | 100 |  |  | Архангельские городские тепловые сети ПАО «ТГК-2», 163045, г. Архангельск, Талажское шоссе, 12
668 | 310803 | 3411140011 | ГИЛЬЗА КАБЕЛЬНАЯ СОЕДИНИТЕЛЬНАЯ МЕДНАЯ 10,0 ММ ГОСТ 23469.3-79 |  | ГОСТ 23469.3-79 |  | шт | 20 |  |  | Архангельская ТЭЦ ПАО "ТГК-2", 163045, г. Архангельск, Талажское шоссе, 19
669 | 310804 | 3411140011 | ГИЛЬЗА КАБЕЛЬНАЯ СОЕДИНИТЕЛЬНАЯ МЕДНАЯ 10,0 ММ ГОСТ 23469.3-79 |  | ГОСТ 23469.3-79 |  | шт | 15 |  |  | Северодвинская ТЭЦ-1 ПАО "ТГК-2", 164500, Архангельская область, г. Северодвинск, Ягринское шоссе, д.1/32
670 | 310805 | 3411140011 | ГИЛЬЗА КАБЕЛЬНАЯ СОЕДИНИТЕЛЬНАЯ МЕДНАЯ 10,0 ММ ГОСТ 23469.3-79 |  | ГОСТ 23469.3-79 |  | шт | 15 |  |  | Северодвинская ТЭЦ-1 ПАО "ТГК-2", 164500, Архангельская область, г. Северодвинск, Ягринское шоссе, д.1/32
671 | 310806 | 3411140011 | ГИЛЬЗА КАБЕЛЬНАЯ СОЕДИНИТЕЛЬНАЯ МЕДНАЯ 10,0 ММ ГОСТ 23469.3-79 |  | ГОСТ 23469.3-79 |  | шт | 100 |  |  | Архангельские городские тепловые сети ПАО «ТГК-2», 163045, г. Архангельск, Талажское шоссе, 12
672 | 310807 | 3411140011 | ГИЛЬЗА КАБЕЛЬНАЯ СОЕДИНИТЕЛЬНАЯ МЕДНАЯ 10,0 ММ ГОСТ 23469.3-79 |  | ГОСТ 23469.3-79 |  | шт | 15 |  |  | Северодвинские городские тепловые сети ПАО "ТГК-2", 164500, Архангельская область, г. Северодвинск, пр-т Беломорский, 6
673 | 310808 | 3411140011 | ГИЛЬЗА КАБЕЛЬНАЯ СОЕДИНИТЕЛЬНАЯ МЕДНАЯ 10,0 ММ ГОСТ 23469.3-79 |  | ГОСТ 23469.3-79 |  | шт | 30 |  |  | Архангельские котельные ПАО "ТГК-2", (адрес склада: 163045, г. Архангельск, Талажское шоссе, 19)
674 | 310965 | 3411140012 | НАКОНЕЧНИК КАБЕЛЬНЫЙ МЕДНЫЙ ПОД ОПРЕССОВКУ 4-5-3-М ГОСТ 7386 |  | ГОСТ 7386 |  | шт | 10 |  |  | Архангельская ТЭЦ ПАО "ТГК-2", 163045, г. Архангельск, Талажское шоссе, 19
675 | 310966 | 3411140012 | НАКОНЕЧНИК КАБЕЛЬНЫЙ МЕДНЫЙ ПОД ОПРЕССОВКУ 4-5-3-М ГОСТ 7386 |  | ГОСТ 7386 |  | шт | 20 |  |  | Костромская ТЭЦ-2 ПАО "ТГК-2", 156961, г.Кострома, ул. Индустриальная, 38
676 | 310971 | 3411110007 | ТРУБА ПВХ ЛЕГКАЯ ГОФРИРОВАННАЯ 16,0 ММ С ЗОНДОМ ДЛЯ ПРОТЯЖКИ КАБЕЛЯ |  | не применяется |  | метр | 100 |  |  | Северодвинские городские тепловые сети ПАО "ТГК-2", 164500, Архангельская область, г. Северодвинск, пр-т Беломорский, 6
677 | 310972 | 3411110007 | ТРУБА ПВХ ЛЕГКАЯ ГОФРИРОВАННАЯ 16,0 ММ С ЗОНДОМ ДЛЯ ПРОТЯЖКИ КАБЕЛЯ |  | не применяется |  | метр | 50 |  |  | Вологодская ТЭЦ ПАО "ТГК- 2", 160012, г.Вологда, Советский проспект, 141-А
678 | 310973 | 3411110007 | ТРУБА ПВХ ЛЕГКАЯ ГОФРИРОВАННАЯ 16,0 ММ С ЗОНДОМ ДЛЯ ПРОТЯЖКИ КАБЕЛЯ |  | не применяется |  | метр | 200 |  |  | Новгородская ТЭЦ ПАО "ТГК-2", 173012, г. Великий Новгород, Вяжищский проезд, д.42.
679 | 310974 | 3411110007 | ТРУБА ПВХ ЛЕГКАЯ ГОФРИРОВАННАЯ 16,0 ММ С ЗОНДОМ ДЛЯ ПРОТЯЖКИ КАБЕЛЯ |  | не применяется |  | метр | 350 |  |  | Ярославская ТЭЦ-3 ПАО "ТГК-2", 150023, г. Ярославль, ул. Гагарина, 76
680 | 310975 | 3411110007 | ТРУБА ПВХ ЛЕГКАЯ ГОФРИРОВАННАЯ 16,0 ММ С ЗОНДОМ ДЛЯ ПРОТЯЖКИ КАБЕЛЯ |  | не применяется |  | метр | 200 |  |  | Новгородская ТЭЦ ПАО "ТГК-2", 173012, г. Великий Новгород, Вяжищский проезд, д.42.
681 | 310976 | 3411110007 | ТРУБА ПВХ ЛЕГКАЯ ГОФРИРОВАННАЯ 16,0 ММ С ЗОНДОМ ДЛЯ ПРОТЯЖКИ КАБЕЛЯ |  | не применяется |  | метр | 54 |  |  | Архангельские котельные ПАО "ТГК-2", (адрес склада: 163045, г. Архангельск, Талажское шоссе, 19)
682 | 310977 | 3411110007 | ТРУБА ПВХ ЛЕГКАЯ ГОФРИРОВАННАЯ 16,0 ММ С ЗОНДОМ ДЛЯ ПРОТЯЖКИ КАБЕЛЯ |  | не применяется |  | метр | 30 |  |  | Архангельские котельные ПАО "ТГК-2", (адрес склада: 163045, г. Архангельск, Талажское шоссе, 19)
683 | 310978 | 3411110007 | ТРУБА ПВХ ЛЕГКАЯ ГОФРИРОВАННАЯ 16,0 ММ С ЗОНДОМ ДЛЯ ПРОТЯЖКИ КАБЕЛЯ |  | не применяется |  | метр | 50 |  |  | Костромская ТЭЦ-2 ПАО "ТГК-2", 156961, г.Кострома, ул. Индустриальная, 38
684 | 310979 | 3411110007 | ТРУБА ПВХ ЛЕГКАЯ ГОФРИРОВАННАЯ 16,0 ММ С ЗОНДОМ ДЛЯ ПРОТЯЖКИ КАБЕЛЯ |  | не применяется |  | метр | 1000 |  |  | Северодвинская ТЭЦ-1 ПАО "ТГК-2", 164500, Архангельская область, г. Северодвинск, Ягринское шоссе, д.1/32
685 | 310980 | 3411110007 | ТРУБА ПВХ ЛЕГКАЯ ГОФРИРОВАННАЯ 16,0 ММ С ЗОНДОМ ДЛЯ ПРОТЯЖКИ КАБЕЛЯ |  | не применяется |  | метр | 50 |  |  | Архангельские городские тепловые сети ПАО «ТГК-2», 163045, г. Архангельск, Талажское шоссе, 12
686 | 310981 | 3411110007 | ТРУБА ПВХ ЛЕГКАЯ ГОФРИРОВАННАЯ 16,0 ММ С ЗОНДОМ ДЛЯ ПРОТЯЖКИ КАБЕЛЯ |  | не применяется |  | метр | 80 |  |  | Архангельские котельные ПАО "ТГК-2", (адрес склада: 163045, г. Архангельск, Талажское шоссе, 19)
687 | 310982 | 3411110007 | ТРУБА ПВХ ЛЕГКАЯ ГОФРИРОВАННАЯ 16,0 ММ С ЗОНДОМ ДЛЯ ПРОТЯЖКИ КАБЕЛЯ |  | не применяется |  | метр | 50 |  |  | Архангельские котельные ПАО "ТГК-2", (адрес склада: 163045, г. Архангельск, Талажское шоссе, 19)
688 | 310983 | 3411110007 | ТРУБА ПВХ ЛЕГКАЯ ГОФРИРОВАННАЯ 16,0 ММ С ЗОНДОМ ДЛЯ ПРОТЯЖКИ КАБЕЛЯ |  | не применяется |  | метр | 50 |  |  | Вологодская ТЭЦ ПАО "ТГК- 2", 160012, г.Вологда, Советский проспект, 141-А
689 | 310984 | 3411110007 | ТРУБА ПВХ ЛЕГКАЯ ГОФРИРОВАННАЯ 16,0 ММ С ЗОНДОМ ДЛЯ ПРОТЯЖКИ КАБЕЛЯ |  | не применяется |  | метр | 50 |  |  | Архангельские котельные ПАО "ТГК-2", (адрес склада: 163045, г. Архангельск, Талажское шоссе, 19)
690 | 310985 | 3411110008 | ТРУБА ПВХ ЛЕГКАЯ ГОФРИРОВАННАЯ 20,0 ММ С ЗОНДОМ ДЛЯ ПРОТЯЖКИ КАБЕЛЯ |  | не применяется |  | метр | 100 |  |  | Архангельские котельные ПАО "ТГК-2", (адрес склада: 163045, г. Архангельск, Талажское шоссе, 19)
691 | 310986 | 3411110008 | ТРУБА ПВХ ЛЕГКАЯ ГОФРИРОВАННАЯ 20,0 ММ С ЗОНДОМ ДЛЯ ПРОТЯЖКИ КАБЕЛЯ |  | не применяется |  | метр | 50 |  |  | Вологодская ТЭЦ ПАО "ТГК- 2", 160012, г.Вологда, Советский проспект, 141-А
692 | 310987 | 3411110008 | ТРУБА ПВХ ЛЕГКАЯ ГОФРИРОВАННАЯ 20,0 ММ С ЗОНДОМ ДЛЯ ПРОТЯЖКИ КАБЕЛЯ |  | не применяется |  | метр | 50 |  |  | Архангельские городские тепловые сети ПАО «ТГК-2», 163045, г. Архангельск, Талажское шоссе, 12
693 | 310988 | 3411110008 | ТРУБА ПВХ ЛЕГКАЯ ГОФРИРОВАННАЯ 20,0 ММ С ЗОНДОМ ДЛЯ ПРОТЯЖКИ КАБЕЛЯ |  | не применяется |  | метр | 100 |  |  | Архангельские котельные ПАО "ТГК-2", (адрес склада: 163045, г. Архангельск, Талажское шоссе, 19)
694 | 310989 | 3411110008 | ТРУБА ПВХ ЛЕГКАЯ ГОФРИРОВАННАЯ 20,0 ММ С ЗОНДОМ ДЛЯ ПРОТЯЖКИ КАБЕЛЯ |  | не применяется |  | метр | 30 |  |  | Архангельские котельные ПАО "ТГК-2", (адрес склада: 163045, г. Архангельск, Талажское шоссе, 19)
695 | 310990 | 3411110008 | ТРУБА ПВХ ЛЕГКАЯ ГОФРИРОВАННАЯ 20,0 ММ С ЗОНДОМ ДЛЯ ПРОТЯЖКИ КАБЕЛЯ |  | не применяется |  | метр | 450 |  |  | Ярославская ТЭЦ-3 ПАО "ТГК-2", 150023, г. Ярославль, ул. Гагарина, 76
696 | 310991 | 3411110008 | ТРУБА ПВХ ЛЕГКАЯ ГОФРИРОВАННАЯ 20,0 ММ С ЗОНДОМ ДЛЯ ПРОТЯЖКИ КАБЕЛЯ |  | не применяется |  | метр | 1000 |  |  | Новгородская ТЭЦ ПАО "ТГК-2", 173012, г. Великий Новгород, Вяжищский проезд, д.42.
697 | 310992 | 3411110008 | ТРУБА ПВХ ЛЕГКАЯ ГОФРИРОВАННАЯ 20,0 ММ С ЗОНДОМ ДЛЯ ПРОТЯЖКИ КАБЕЛЯ |  | не применяется |  | метр | 800 |  |  | Новгородская ТЭЦ ПАО "ТГК-2", 173012, г. Великий Новгород, Вяжищский проезд, д.42.
698 | 310993 | 3411110008 | ТРУБА ПВХ ЛЕГКАЯ ГОФРИРОВАННАЯ 20,0 ММ С ЗОНДОМ ДЛЯ ПРОТЯЖКИ КАБЕЛЯ |  | не применяется |  | метр | 300 |  |  | Новгородская ТЭЦ ПАО "ТГК-2", 173012, г. Великий Новгород, Вяжищский проезд, д.42.
699 | 310994 | 3411110008 | ТРУБА ПВХ ЛЕГКАЯ ГОФРИРОВАННАЯ 20,0 ММ С ЗОНДОМ ДЛЯ ПРОТЯЖКИ КАБЕЛЯ |  | не применяется |  | метр | 50 |  |  | Вологодская ТЭЦ ПАО "ТГК- 2", 160012, г.Вологда, Советский проспект, 141-А
700 | 310995 | 3411110009 | МЕТАЛЛОРУКАВ Р3-Ц-15 |  | не применяется |  | метр | 20 |  |  | Костромская ТЭЦ-2 ПАО "ТГК-2", 156961, г.Кострома, ул. Индустриальная, 38
701 | 310996 | 3411110009 | МЕТАЛЛОРУКАВ Р3-Ц-15 |  | не применяется |  | метр | 10 |  |  | Костромская ТЭЦ-2 ПАО "ТГК-2", 156961, г.Кострома, ул. Индустриальная, 38
702 | 310997 | 3411110010 | МЕТАЛЛОРУКАВ Р3-ЦХ -18 |  | не применяется |  | метр | 150 |  |  | Ярославская ТЭЦ-3 ПАО "ТГК-2", 150023, г. Ярославль, ул. Гагарина, 76
703 | 310998 | 3411110010 | МЕТАЛЛОРУКАВ Р3-ЦХ -18 |  | не применяется |  | метр | 100 |  |  | Ярославская ТЭЦ-3 ПАО "ТГК-2", 150023, г. Ярославль, ул. Гагарина, 76
704 | 310999 | 3411110011 | МЕТАЛЛОРУКАВ Р3-ЦХ -32 |  | не применяется |  | метр | 25 |  |  | Костромская ТЭЦ-1 ПАО "ТГК-2", 156002, г. Кострома, ул. Ерохова, д.11
705 | 311000 | 3411110011 | МЕТАЛЛОРУКАВ Р3-ЦХ -32 |  | не применяется |  | метр | 50 |  |  | Северодвинская ТЭЦ-2 ПАО "ТГК-2", 164500, Архангельская область, г. Северодвинск, ул. Окружная, д.21
706 | 311001 | 3260930009 | ТРУБКА ТУТ (ТТУ) 8/4 |  | ТУ 2247-002-59861269 |  | метр | 15 |  |  | Северодвинская ТЭЦ-2 ПАО "ТГК-2", 164500, Архангельская область, г. Северодвинск, ул. Окружная, д.21
707 | 311002 | 3260930009 | ТРУБКА ТУТ (ТТУ) 8/4 |  | ТУ 2247-002-59861269 |  | метр | 50 |  |  | Архангельская ТЭЦ ПАО "ТГК-2", 163045, г. Архангельск, Талажское шоссе, 19
708 | 311003 | 3260930009 | ТРУБКА ТУТ (ТТУ) 8/4 |  | ТУ 2247-002-59861269 |  | метр | 3 |  |  | Архангельские городские тепловые сети ПАО «ТГК-2», 163045, г. Архангельск, Талажское шоссе, 12
709 | 311172 | 3210360007 | ЛЕНТА ИЗОЛЯЦИОННАЯ Х/Б 20,0 ММ L=50,0 М |  | ГОСТ 2162-97 |  | шт | 8 |  |  | Ярославские тепловые сети ПАО "ТГК-2", (адрес склада: 150044, г. Ярославль, пр-кт Октября, 83)
710 | 311173 | 3210360007 | ЛЕНТА ИЗОЛЯЦИОННАЯ Х/Б 20,0 ММ L=50,0 М |  | ГОСТ 2162-97 |  | шт | 10 |  |  | Архангельская ТЭЦ ПАО "ТГК-2", 163045, г. Архангельск, Талажское шоссе, 19
711 | 311174 | 3210360007 | ЛЕНТА ИЗОЛЯЦИОННАЯ Х/Б 20,0 ММ L=50,0 М |  | ГОСТ 2162-97 |  | шт | 15 |  |  | Ярославская ТЭЦ-3 ПАО "ТГК-2", 150023, г. Ярославль, ул. Гагарина, 76
712 | 311175 | 3210360007 | ЛЕНТА ИЗОЛЯЦИОННАЯ Х/Б 20,0 ММ L=50,0 М |  | ГОСТ 2162-97 |  | шт | 4 |  |  | Вологодская ТЭЦ ПАО "ТГК- 2", 160012, г.Вологда, Советский проспект, 141-А
713 | 311176 | 3210360007 | ЛЕНТА ИЗОЛЯЦИОННАЯ Х/Б 20,0 ММ L=50,0 М |  | ГОСТ 2162-97 |  | шт | 10 |  |  | Костромская ТЭЦ-2 ПАО "ТГК-2", 156961, г.Кострома, ул. Индустриальная, 38
714 | 311177 | 3210360007 | ЛЕНТА ИЗОЛЯЦИОННАЯ Х/Б 20,0 ММ L=50,0 М |  | ГОСТ 2162-97 |  | шт | 5 |  |  | Костромские тепловые сети ПАО "ТГК-2", 156961, г.Кострома, ул. Индустриальная, 38
715 | 311178 | 3210360007 | ЛЕНТА ИЗОЛЯЦИОННАЯ Х/Б 20,0 ММ L=50,0 М |  | ГОСТ 2162-97 |  | шт | 10 |  |  | Северодвинская ТЭЦ-2 ПАО "ТГК-2", 164500, Архангельская область, г. Северодвинск, ул. Окружная, д.21
716 | 311179 | 3210360007 | ЛЕНТА ИЗОЛЯЦИОННАЯ Х/Б 20,0 ММ L=50,0 М |  | ГОСТ 2162-97 |  | шт | 40 |  |  | Ярославская ТЭЦ-2 ПАО "ТГК-2", 150044, г. Ярославль, пр-кт Октября, 83
717 | 311180 | 3210360007 | ЛЕНТА ИЗОЛЯЦИОННАЯ Х/Б 20,0 ММ L=50,0 М |  | ГОСТ 2162-97 |  | шт | 150 |  |  | Вологодская ТЭЦ ПАО "ТГК- 2", 160012, г.Вологда, Советский проспект, 141-А
718 | 311181 | 3210360007 | ЛЕНТА ИЗОЛЯЦИОННАЯ Х/Б 20,0 ММ L=50,0 М |  | ГОСТ 2162-97 |  | шт | 25 |  |  | Ярославская ТЭЦ-3 ПАО "ТГК-2", 150023, г. Ярославль, ул. Гагарина, 76
719 | 311206 | 3464211248 | ВЫКЛЮЧАТЕЛЬ ВА-10-001В 1-КЛАВИШНЫЙ ОТКРЫТОЙ ПРОВОДКИ |  | ГОСТ Р 51324.1-2012 |  | шт | 25 |  |  | Северодвинская ТЭЦ-2 ПАО "ТГК-2", 164500, Архангельская область, г. Северодвинск, ул. Окружная, д.21
720 | 311207 | 3464211248 | ВЫКЛЮЧАТЕЛЬ ВА-10-001В 1-КЛАВИШНЫЙ ОТКРЫТОЙ ПРОВОДКИ |  | ГОСТ Р 51324.1-2012 |  | шт | 10 |  |  | Костромская ТЭЦ-1 ПАО "ТГК-2", 156002, г. Кострома, ул. Ерохова, д.11
721 | 311208 | 3464211248 | ВЫКЛЮЧАТЕЛЬ ВА-10-001В 1-КЛАВИШНЫЙ ОТКРЫТОЙ ПРОВОДКИ |  | ГОСТ Р 51324.1-2012 |  | шт | 10 |  |  | Костромская ТЭЦ-2 ПАО "ТГК-2", 156961, г.Кострома, ул. Индустриальная, 38
722 | 311209 | 3464211249 | ВЫКЛЮЧАТЕЛЬ ВА-10-002В 2-КЛАВИШНЫЙ ОТКРЫТОЙ ПРОВОДКИ |  | ГОСТ Р 51324.1-2012 |  | шт | 10 |  |  | Костромская ТЭЦ-1 ПАО "ТГК-2", 156002, г. Кострома, ул. Ерохова, д.11
723 | 311210 | 3464325453 | РОЗЕТКА РА-16-007В 2-МЕСТНАЯ ОТКРЫТОЙ ПРОВОДКИ С ЗАЗЕМЛЕНИЕМ |  | не применяется |  | шт | 10 |  |  | Архангельские городские тепловые сети ПАО «ТГК-2», 163045, г. Архангельск, Талажское шоссе, 12
724 | 311280 | 3210360008 | ЛЕНТА ИЗОЛЯЦИОННАЯ ПВХ 15,0 ММ L= 20,0 М |  | ГОСТ 2162-97 |  | шт | 80 |  |  | Северодвинская ТЭЦ-1 ПАО "ТГК-2", 164500, Архангельская область, г. Северодвинск, Ягринское шоссе, д.1/32
725 | 311281 | 3210360008 | ЛЕНТА ИЗОЛЯЦИОННАЯ ПВХ 15,0 ММ L= 20,0 М |  | ГОСТ 2162-97 |  | шт | 35 |  |  | Костромская ТЭЦ-2 ПАО "ТГК-2", 156961, г.Кострома, ул. Индустриальная, 38
726 | 311282 | 3210360008 | ЛЕНТА ИЗОЛЯЦИОННАЯ ПВХ 15,0 ММ L= 20,0 М |  | ГОСТ 2162-97 |  | шт | 2 |  |  | Костромская ТЭЦ-2 ПАО "ТГК-2", 156961, г.Кострома, ул. Индустриальная, 38
727 | 311283 | 3210360008 | ЛЕНТА ИЗОЛЯЦИОННАЯ ПВХ 15,0 ММ L= 20,0 М |  | ГОСТ 2162-97 |  | шт | 50 |  |  | Северодвинская ТЭЦ-1 ПАО "ТГК-2", 164500, Архангельская область, г. Северодвинск, Ягринское шоссе, д.1/32
728 | 311284 | 3210360008 | ЛЕНТА ИЗОЛЯЦИОННАЯ ПВХ 15,0 ММ L= 20,0 М |  | ГОСТ 2162-97 |  | шт | 28 |  |  | Северодвинская ТЭЦ-1 ПАО "ТГК-2", 164500, Архангельская область, г. Северодвинск, Ягринское шоссе, д.1/32
729 | 311285 | 3210360008 | ЛЕНТА ИЗОЛЯЦИОННАЯ ПВХ 15,0 ММ L= 20,0 М |  | ГОСТ 2162-97 |  | шт | 23 |  |  | Северодвинская ТЭЦ-1 ПАО "ТГК-2", 164500, Архангельская область, г. Северодвинск, Ягринское шоссе, д.1/32
730 | 311286 | 3210360008 | ЛЕНТА ИЗОЛЯЦИОННАЯ ПВХ 15,0 ММ L= 20,0 М |  | ГОСТ 2162-97 |  | шт | 23 |  |  | Северодвинская ТЭЦ-1 ПАО "ТГК-2", 164500, Архангельская область, г. Северодвинск, Ягринское шоссе, д.1/32
731 | 311287 | 3210360008 | ЛЕНТА ИЗОЛЯЦИОННАЯ ПВХ 15,0 ММ L= 20,0 М |  | ГОСТ 2162-97 |  | шт | 30 |  |  | Костромская ТЭЦ-2 ПАО "ТГК-2", 156961, г.Кострома, ул. Индустриальная, 38
732 | 311288 | 3210360008 | ЛЕНТА ИЗОЛЯЦИОННАЯ ПВХ 15,0 ММ L= 20,0 М |  | ГОСТ 2162-97 |  | шт | 500 |  |  | Костромская ТЭЦ-2 ПАО "ТГК-2", 156961, г.Кострома, ул. Индустриальная, 38
733 | 311289 | 3210360008 | ЛЕНТА ИЗОЛЯЦИОННАЯ ПВХ 15,0 ММ L= 20,0 М |  | ГОСТ 2162-97 |  | шт | 60 |  |  | Новгородская ТЭЦ ПАО "ТГК-2", 173012, г. Великий Новгород, Вяжищский проезд, д.42.
734 | 311290 | 3210360008 | ЛЕНТА ИЗОЛЯЦИОННАЯ ПВХ 15,0 ММ L= 20,0 М |  | ГОСТ 2162-97 |  | шт | 15 |  |  | Костромская ТЭЦ-2 ПАО "ТГК-2", 156961, г.Кострома, ул. Индустриальная, 38
735 | 311291 | 3210360008 | ЛЕНТА ИЗОЛЯЦИОННАЯ ПВХ 15,0 ММ L= 20,0 М |  | ГОСТ 2162-97 |  | шт | 100 |  |  | Вологодская ТЭЦ ПАО "ТГК- 2", 160012, г.Вологда, Советский проспект, 141-А
736 | 311292 | 3210360008 | ЛЕНТА ИЗОЛЯЦИОННАЯ ПВХ 15,0 ММ L= 20,0 М |  | ГОСТ 2162-97 |  | шт | 25 |  |  | Костромская ТЭЦ-2 ПАО "ТГК-2", 156961, г.Кострома, ул. Индустриальная, 38
737 | 311293 | 3210360008 | ЛЕНТА ИЗОЛЯЦИОННАЯ ПВХ 15,0 ММ L= 20,0 М |  | ГОСТ 2162-97 |  | шт | 240 |  |  | Северодвинская ТЭЦ-2 ПАО "ТГК-2", 164500, Архангельская область, г. Северодвинск, ул. Окружная, д.21
738 | 311294 | 3210360008 | ЛЕНТА ИЗОЛЯЦИОННАЯ ПВХ 15,0 ММ L= 20,0 М |  | ГОСТ 2162-97 |  | шт | 10 |  |  | Новгородская ТЭЦ ПАО "ТГК-2", 173012, г. Великий Новгород, Вяжищский проезд, д.42.
739 | 311295 | 3210360008 | ЛЕНТА ИЗОЛЯЦИОННАЯ ПВХ 15,0 ММ L= 20,0 М |  | ГОСТ 2162-97 |  | шт | 30 |  |  | Новгородская ТЭЦ ПАО "ТГК-2", 173012, г. Великий Новгород, Вяжищский проезд, д.42.
740 | 311296 | 3210360008 | ЛЕНТА ИЗОЛЯЦИОННАЯ ПВХ 15,0 ММ L= 20,0 М |  | ГОСТ 2162-97 |  | шт | 200 |  |  | Вологодская ТЭЦ ПАО "ТГК- 2", 160012, г.Вологда, Советский проспект, 141-А
741 | 311297 | 3210360008 | ЛЕНТА ИЗОЛЯЦИОННАЯ ПВХ 15,0 ММ L= 20,0 М |  | ГОСТ 2162-97 |  | шт | 30 |  |  | Новгородская ТЭЦ ПАО "ТГК-2", 173012, г. Великий Новгород, Вяжищский проезд, д.42.
742 | 311298 | 3210360008 | ЛЕНТА ИЗОЛЯЦИОННАЯ ПВХ 15,0 ММ L= 20,0 М |  | ГОСТ 2162-97 |  | шт | 10 |  |  | Новгородская ТЭЦ ПАО "ТГК-2", 173012, г. Великий Новгород, Вяжищский проезд, д.42.
743 | 311353 | 3222410002 | ТЕКСТОЛИТ ПТ-3 950Х1580 ГОСТ 5-78 |  | ГОСТ 5-78 |  | КГ | 20 |  |  | Ярославская ТЭЦ-2 ПАО "ТГК-2", 150044, г. Ярославль, пр-кт Октября, 83
744 | 311361 | 3411090003 | КАБЕЛЬ-КАНАЛ ПВХ 25Х16Х2000 |  | не применяется |  | шт | 20 |  |  | Вологодская ТЭЦ ПАО "ТГК- 2", 160012, г.Вологда, Советский проспект, 141-А
745 | 311362 | 3411090003 | КАБЕЛЬ-КАНАЛ ПВХ 25Х16Х2000 |  | не применяется |  | шт | 16 |  |  | Архангельские котельные ПАО "ТГК-2", (адрес склада: 163045, г. Архангельск, Талажское шоссе, 19)
746 | 311363 | 3411090003 | КАБЕЛЬ-КАНАЛ ПВХ 25Х16Х2000 |  | не применяется |  | шт | 30 |  |  | Северодвинская ТЭЦ-2 ПАО "ТГК-2", 164500, Архангельская область, г. Северодвинск, ул. Окружная, д.21
747 | 311364 | 3411090003 | КАБЕЛЬ-КАНАЛ ПВХ 25Х16Х2000 |  | не применяется |  | шт | 20 |  |  | Вологодская ТЭЦ ПАО "ТГК- 2", 160012, г.Вологда, Советский проспект, 141-А
748 | 311365 | 3411090002 | КАБЕЛЬ-КАНАЛ ПВХ 12Х12Х2000 |  | не применяется |  | шт | 20 |  |  | Северодвинская ТЭЦ-2 ПАО "ТГК-2", 164500, Архангельская область, г. Северодвинск, ул. Окружная, д.21
749 | 311410 | 3210360004 | ЛЕНТА ИЗОЛЯЦИОННАЯ ПВХ 15,0 ММ L=10,0 М ГОСТ 16214-86 |  | ГОСТ 16214-86 |  | шт | 15 |  |  | Ярославская ТЭЦ-1 ПАО "ТГК-2", 150003, г. Ярославль, Полушкина Роща, 7
750 | 311411 | 3210360004 | ЛЕНТА ИЗОЛЯЦИОННАЯ ПВХ 15,0 ММ L=10,0 М ГОСТ 16214-86 |  | ГОСТ 16214-86 |  | шт | 10 |  |  | Новгородская ТЭЦ ПАО "ТГК-2", 173012, г. Великий Новгород, Вяжищский проезд, д.42.
751 | 311412 | 3210360004 | ЛЕНТА ИЗОЛЯЦИОННАЯ ПВХ 15,0 ММ L=10,0 М ГОСТ 16214-86 |  | ГОСТ 16214-86 |  | шт | 60 |  |  | Северодвинская ТЭЦ-2 ПАО "ТГК-2", 164500, Архангельская область, г. Северодвинск, ул. Окружная, д.21
752 | 311413 | 3210360004 | ЛЕНТА ИЗОЛЯЦИОННАЯ ПВХ 15,0 ММ L=10,0 М ГОСТ 16214-86 |  | ГОСТ 16214-86 |  | шт | 20 |  |  | Новгородская ТЭЦ ПАО "ТГК-2", 173012, г. Великий Новгород, Вяжищский проезд, д.42.
753 | 311414 | 3210360004 | ЛЕНТА ИЗОЛЯЦИОННАЯ ПВХ 15,0 ММ L=10,0 М ГОСТ 16214-86 |  | ГОСТ 16214-86 |  | шт | 10 |  |  | Новгородская ТЭЦ ПАО "ТГК-2", 173012, г. Великий Новгород, Вяжищский проезд, д.42.
754 | 311416 | 3485118578 | ЭЛЕМЕНТ ПИТАНИЯ R14 C 1,5 V |  | не применяется |  | шт | 12 |  |  | Костромская ТЭЦ-2 ПАО "ТГК-2", 156961, г.Кострома, ул. Индустриальная, 38
755 | 311419 | 3485118577 | ЭЛЕМЕНТ ПИТАНИЯ R20 D 1,5 V |  | не применяется |  | шт | 12 |  |  | Новгородская ТЭЦ ПАО "ТГК-2", 173012, г. Великий Новгород, Вяжищский проезд, д.42.
756 | 311420 | 3485118577 | ЭЛЕМЕНТ ПИТАНИЯ R20 D 1,5 V |  | не применяется |  | шт | 12 |  |  | Новгородская ТЭЦ ПАО "ТГК-2", 173012, г. Великий Новгород, Вяжищский проезд, д.42.
757 | 311421 | 3485118577 | ЭЛЕМЕНТ ПИТАНИЯ R20 D 1,5 V |  | не применяется |  | шт | 10 |  |  | Северодвинская ТЭЦ-2 ПАО "ТГК-2", 164500, Архангельская область, г. Северодвинск, ул. Окружная, д.21
758 | 311422 | 3485118577 | ЭЛЕМЕНТ ПИТАНИЯ R20 D 1,5 V |  | не применяется |  | шт | 12 |  |  | Костромские тепловые сети ПАО "ТГК-2", 156961, г.Кострома, ул. Индустриальная, 38
759 | 311487 | 3411140001 | НАКОНЕЧНИКИ КАБЕЛЬНЫЕ МЕДНЫЕ НКИ 1,5-4 ПОД ОПРЕССОВКУ (100 ШТ) |  | ГОСТ 7386-80 |  | упак. | 1 |  |  | Костромская ТЭЦ-2 ПАО "ТГК-2", 156961, г.Кострома, ул. Индустриальная, 38
760 | 311488 | 3411140002 | НАКОНЕЧНИКИ КАБЕЛЬНЫЕ МЕДНЫЕ НКИ 2,5-4 ПОД ОПРЕССОВКУ (100 ШТ) |  | ГОСТ 7386-80 |  | упак. | 2 |  |  | Северодвинская ТЭЦ-1 ПАО "ТГК-2", 164500, Архангельская область, г. Северодвинск, Ягринское шоссе, д.1/32
761 | 311489 | 3411140002 | НАКОНЕЧНИКИ КАБЕЛЬНЫЕ МЕДНЫЕ НКИ 2,5-4 ПОД ОПРЕССОВКУ (100 ШТ) |  | ГОСТ 7386-80 |  | упак. | 1 |  |  | Костромская ТЭЦ-2 ПАО "ТГК-2", 156961, г.Кострома, ул. Индустриальная, 38
762 | 311490 | 3411140003 | НАКОНЕЧНИКИ КАБЕЛЬНЫЕ МЕДНЫЕ НКИ 2,5-5 ПОД ОПРЕССОВКУ (100 ШТ) |  | ГОСТ 7386-80 |  | упак. | 2 |  |  | Северодвинская ТЭЦ-1 ПАО "ТГК-2", 164500, Архангельская область, г. Северодвинск, Ягринское шоссе, д.1/32
763 | 311491 | 3411140003 | НАКОНЕЧНИКИ КАБЕЛЬНЫЕ МЕДНЫЕ НКИ 2,5-5 ПОД ОПРЕССОВКУ (100 ШТ) |  | ГОСТ 7386-80 |  | упак. | 1 |  |  | Костромская ТЭЦ-2 ПАО "ТГК-2", 156961, г.Кострома, ул. Индустриальная, 38
764 | 311493 | 3260930012 | ТРУБКА ТУТ (ТТУ) 20/10 |  | ТУ 2247-002-59861269 |  | метр | 2 |  |  | Костромская ТЭЦ-1 ПАО "ТГК-2", 156002, г. Кострома, ул. Ерохова, д.11
765 | 311501 | 3260930013 | ТРУБКА ТУТ (ТТУ) 6/3 |  | ТУ 2247-002-59861269 |  | метр | 2 |  |  | Костромская ТЭЦ-1 ПАО "ТГК-2", 156002, г. Кострома, ул. Ерохова, д.11
766 | 311502 | 3260930013 | ТРУБКА ТУТ (ТТУ) 6/3 |  | ТУ 2247-002-59861269 |  | метр | 15 |  |  | Северодвинская ТЭЦ-2 ПАО "ТГК-2", 164500, Архангельская область, г. Северодвинск, ул. Окружная, д.21
767 | 311503 | 3260930013 | ТРУБКА ТУТ (ТТУ) 6/3 |  | ТУ 2247-002-59861269 |  | метр | 3 |  |  | Новгородская ТЭЦ ПАО "ТГК-2", 173012, г. Великий Новгород, Вяжищский проезд, д.42.
768 | 311504 | 3260930013 | ТРУБКА ТУТ (ТТУ) 6/3 |  | ТУ 2247-002-59861269 |  | метр | 50 |  |  | Архангельская ТЭЦ ПАО "ТГК-2", 163045, г. Архангельск, Талажское шоссе, 19
769 | 311505 | 3260930013 | ТРУБКА ТУТ (ТТУ) 6/3 |  | ТУ 2247-002-59861269 |  | метр | 3 |  |  | Архангельские городские тепловые сети ПАО «ТГК-2», 163045, г. Архангельск, Талажское шоссе, 12
770 | 311555 | 3482358603 | АККУМУЛЯТОР GP 1800MAH NIMN AA 1,2V |  | не применяется |  | шт | 8 |  |  | Новгородская ТЭЦ ПАО "ТГК-2", 173012, г. Великий Новгород, Вяжищский проезд, д.42.
771 | 311659 | 3485118573 | ЭЛЕМЕНТ ПИТАНИЯ CR2450 |  | не применяется |  | шт | 12 |  |  | Северодвинская ТЭЦ-1 ПАО "ТГК-2", 164500, Архангельская область, г. Северодвинск, Ягринское шоссе, д.1/32
772 | 311672 | 3411140008 | НАКОНЕЧНИК КАБЕЛЬНЫЙ АЛЮМИНИЕВЫЙ ДУ 25,0 ММ ПОД ОПРЕССОВКУ ГОСТ 9581-80 |  | ГОСТ 9581-80 |  | шт | 10 |  |  | Архангельская ТЭЦ ПАО "ТГК-2", 163045, г. Архангельск, Талажское шоссе, 19
773 | 312519 | 3210360009 | ЛЕНТА ИЗОЛЯЦИОННАЯ Х/Б 20,0 ММ |  | ГОСТ 2162-97 |  | КГ | 4 |  |  | Архангельские котельные ПАО "ТГК-2", (адрес склада: 163045, г. Архангельск, Талажское шоссе, 19)
774 | 312520 | 3210360009 | ЛЕНТА ИЗОЛЯЦИОННАЯ Х/Б 20,0 ММ |  | ГОСТ 2162-97 |  | КГ | 3 |  |  | Архангельские котельные ПАО "ТГК-2", (адрес склада: 163045, г. Архангельск, Талажское шоссе, 19)
775 | 312521 | 3210360009 | ЛЕНТА ИЗОЛЯЦИОННАЯ Х/Б 20,0 ММ |  | ГОСТ 2162-97 |  | КГ | 1 |  |  | Архангельские котельные ПАО "ТГК-2", (адрес склада: 163045, г. Архангельск, Талажское шоссе, 19)
776 | 312522 | 3210360009 | ЛЕНТА ИЗОЛЯЦИОННАЯ Х/Б 20,0 ММ |  | ГОСТ 2162-97 |  | КГ | 1 |  |  | Архангельские котельные ПАО "ТГК-2", (адрес склада: 163045, г. Архангельск, Талажское шоссе, 19)
777 | 312523 | 3210360009 | ЛЕНТА ИЗОЛЯЦИОННАЯ Х/Б 20,0 ММ |  | ГОСТ 2162-97 |  | КГ | 10 |  |  | Архангельские котельные ПАО "ТГК-2", (адрес склада: 163045, г. Архангельск, Талажское шоссе, 19)
778 | 312524 | 3210360009 | ЛЕНТА ИЗОЛЯЦИОННАЯ Х/Б 20,0 ММ |  | ГОСТ 2162-97 |  | КГ | 6 |  |  | Архангельские котельные ПАО "ТГК-2", (адрес склада: 163045, г. Архангельск, Талажское шоссе, 19)
779 | 312525 | 3210360009 | ЛЕНТА ИЗОЛЯЦИОННАЯ Х/Б 20,0 ММ |  | ГОСТ 2162-97 |  | КГ | 6 |  |  | Архангельские котельные ПАО "ТГК-2", (адрес склада: 163045, г. Архангельск, Талажское шоссе, 19)
780 | 312526 | 3210360009 | ЛЕНТА ИЗОЛЯЦИОННАЯ Х/Б 20,0 ММ |  | ГОСТ 2162-97 |  | КГ | 1 |  |  | Северодвинская ТЭЦ-1 ПАО "ТГК-2", 164500, Архангельская область, г. Северодвинск, Ягринское шоссе, д.1/32
781 | 312527 | 3210360009 | ЛЕНТА ИЗОЛЯЦИОННАЯ Х/Б 20,0 ММ |  | ГОСТ 2162-97 |  | КГ | 5 |  |  | Архангельская ТЭЦ ПАО "ТГК-2", 163045, г. Архангельск, Талажское шоссе, 19
782 | 312537 | 3234720001 | ЛАКОТКАНЬ ЛШМ 0,12 ММ ШИРИНА 1,0 М ТУ 16-90И37.0012-002 ГОСТ 9821 |  | ГОСТ 9821 |  | метр | 5 |  |  | Костромские тепловые сети ПАО "ТГК-2", 156961, г.Кострома, ул. Индустриальная, 38
783 | 312538 | 3234720001 | ЛАКОТКАНЬ ЛШМ 0,12 ММ ШИРИНА 1,0 М ТУ 16-90И37.0012-002 ГОСТ 9821 |  | ГОСТ 9821 |  | метр | 50 |  |  | Костромская ТЭЦ-2 ПАО "ТГК-2", 156961, г.Кострома, ул. Индустриальная, 38
784 | 312547 | 3411110006 | МЕТАЛЛОРУКАВ Р3-Ц-25 |  | не применяется |  | метр | 50 |  |  | Костромская ТЭЦ-2 ПАО "ТГК-2", 156961, г.Кострома, ул. Индустриальная, 38
785 | 312548 | 3411110006 | МЕТАЛЛОРУКАВ Р3-Ц-25 |  | не применяется |  | метр | 20 |  |  | Костромская ТЭЦ-2 ПАО "ТГК-2", 156961, г.Кострома, ул. Индустриальная, 38
786 | 312549 | 3411110006 | МЕТАЛЛОРУКАВ Р3-Ц-25 |  | не применяется |  | метр | 15 |  |  | Костромская ТЭЦ-2 ПАО "ТГК-2", 156961, г.Кострома, ул. Индустриальная, 38
787 | 312561 | 3411130003 | ХОМУТЫ ПЛАСТМАССОВЫЕ ДЛЯ СТЯЖКИ КАБЕЛЯ 3Х150 (100 ШТ) |  | ГОСТ Р МЭК 62275-2015 |  | упак. | 3 |  |  | Архангельская ТЭЦ ПАО "ТГК-2", 163045, г. Архангельск, Талажское шоссе, 19
788 | 312562 | 3411130001 | ХОМУТЫ ПЛАСТМАССОВЫЕ ДЛЯ СТЯЖКИ КАБЕЛЯ 2,5Х100 (100 ШТ) |  | ГОСТ Р МЭК 62275-2015 |  | упак. | 8 |  |  | Северодвинская ТЭЦ-2 ПАО "ТГК-2", 164500, Архангельская область, г. Северодвинск, ул. Окружная, д.21
789 | 313098 | 3411140013 | НАКОНЕЧНИК КАБЕЛЬНЫЙ МЕДНЫЙ ПОД ОПРЕССОВКУ 2,5-3-2,6-М ГОСТ 7386 |  | ГОСТ 7386 |  | шт | 20 |  |  | Костромская ТЭЦ-2 ПАО "ТГК-2", 156961, г.Кострома, ул. Индустриальная, 38
790 | 313099 | 3411130011 | ХОМУТЫ НЕЙЛОНОВЫЕ ДЛЯ СТЯЖКИ КАБЕЛЯ 5Х200 (100 ШТ) |  | ГОСТ Р МЭК 62275-2015 |  | упак. | 6 |  |  | Северодвинская ТЭЦ-2 ПАО "ТГК-2", 164500, Архангельская область, г. Северодвинск, ул. Окружная, д.21
791 | 313100 | 3411130011 | ХОМУТЫ НЕЙЛОНОВЫЕ ДЛЯ СТЯЖКИ КАБЕЛЯ 5Х200 (100 ШТ) |  | ГОСТ Р МЭК 62275-2015 |  | упак. | 2 |  |  | Костромская ТЭЦ-2 ПАО "ТГК-2", 156961, г.Кострома, ул. Индустриальная, 38
792 | 313101 | 3411130011 | ХОМУТЫ НЕЙЛОНОВЫЕ ДЛЯ СТЯЖКИ КАБЕЛЯ 5Х200 (100 ШТ) |  | ГОСТ Р МЭК 62275-2015 |  | упак. | 10 |  |  | Северодвинская ТЭЦ-1 ПАО "ТГК-2", 164500, Архангельская область, г. Северодвинск, Ягринское шоссе, д.1/32
793 | 313102 | 3411130011 | ХОМУТЫ НЕЙЛОНОВЫЕ ДЛЯ СТЯЖКИ КАБЕЛЯ 5Х200 (100 ШТ) |  | ГОСТ Р МЭК 62275-2015 |  | упак. | 10 |  |  | Северодвинская ТЭЦ-1 ПАО "ТГК-2", 164500, Архангельская область, г. Северодвинск, Ягринское шоссе, д.1/32
794 | 313103 | 3411130011 | ХОМУТЫ НЕЙЛОНОВЫЕ ДЛЯ СТЯЖКИ КАБЕЛЯ 5Х200 (100 ШТ) |  | ГОСТ Р МЭК 62275-2015 |  | упак. | 5 |  |  | Северодвинская ТЭЦ-1 ПАО "ТГК-2", 164500, Архангельская область, г. Северодвинск, Ягринское шоссе, д.1/32
795 | 313104 | 3411130012 | ХОМУТЫ НЕЙЛОНОВЫЕ ДЛЯ СТЯЖКИ КАБЕЛЯ 5Х100 (100 ШТ) |  | ГОСТ Р МЭК 62275-2015 |  | упак. | 2 |  |  | Костромская ТЭЦ-2 ПАО "ТГК-2", 156961, г.Кострома, ул. Индустриальная, 38
796 | 313105 | 3411130012 | ХОМУТЫ НЕЙЛОНОВЫЕ ДЛЯ СТЯЖКИ КАБЕЛЯ 5Х100 (100 ШТ) |  | ГОСТ Р МЭК 62275-2015 |  | упак. | 20 |  |  | Архангельская ТЭЦ ПАО "ТГК-2", 163045, г. Архангельск, Талажское шоссе, 19
797 | 313238 | 3210360011 | ЛЕНТА ЭЛЕКТРОИЗОЛЯЦИОННАЯ ЛЭСБ 0,2Х20,0 ММ ГОСТ 5937-81 |  | ГОСТ 5937-81 |  | метр | 30 |  |  | Архангельская ТЭЦ ПАО "ТГК-2", 163045, г. Архангельск, Талажское шоссе, 19
798 | 313239 | 3210360011 | ЛЕНТА ЭЛЕКТРОИЗОЛЯЦИОННАЯ ЛЭСБ 0,2Х20,0 ММ ГОСТ 5937-81 |  | ГОСТ 5937-81 |  | метр | 20 |  |  | Архангельская ТЭЦ ПАО "ТГК-2", 163045, г. Архангельск, Талажское шоссе, 19
799 | 313294 | 3411140024 | НАКОНЕЧНИК КАБЕЛЬНЫЙ МЕДНЫЙ ПОД ОПРЕССОВКУ 35-8-9-М ГОСТ 7386 |  | ГОСТ 7386 |  | шт | 24 |  |  | Ярославская ТЭЦ-3 ПАО "ТГК-2", 150023, г. Ярославль, ул. Гагарина, 76
800 | 313295 | 3411140024 | НАКОНЕЧНИК КАБЕЛЬНЫЙ МЕДНЫЙ ПОД ОПРЕССОВКУ 35-8-9-М ГОСТ 7386 |  | ГОСТ 7386 |  | шт | 10 |  |  | Архангельские котельные ПАО "ТГК-2", (адрес склада: 163045, г. Архангельск, Талажское шоссе, 19)
801 | 313296 | 3411140024 | НАКОНЕЧНИК КАБЕЛЬНЫЙ МЕДНЫЙ ПОД ОПРЕССОВКУ 35-8-9-М ГОСТ 7386 |  | ГОСТ 7386 |  | шт | 10 |  |  | Архангельские котельные ПАО "ТГК-2", (адрес склада: 163045, г. Архангельск, Талажское шоссе, 19)
802 | 313297 | 3411140024 | НАКОНЕЧНИК КАБЕЛЬНЫЙ МЕДНЫЙ ПОД ОПРЕССОВКУ 35-8-9-М ГОСТ 7386 |  | ГОСТ 7386 |  | шт | 10 |  |  | Архангельские котельные ПАО "ТГК-2", (адрес склада: 163045, г. Архангельск, Талажское шоссе, 19)
803 | 313298 | 3411140024 | НАКОНЕЧНИК КАБЕЛЬНЫЙ МЕДНЫЙ ПОД ОПРЕССОВКУ 35-8-9-М ГОСТ 7386 |  | ГОСТ 7386 |  | шт | 10 |  |  | Архангельские котельные ПАО "ТГК-2", (адрес склада: 163045, г. Архангельск, Талажское шоссе, 19)
804 | 313299 | 3411140024 | НАКОНЕЧНИК КАБЕЛЬНЫЙ МЕДНЫЙ ПОД ОПРЕССОВКУ 35-8-9-М ГОСТ 7386 |  | ГОСТ 7386 |  | шт | 10 |  |  | Архангельские котельные ПАО "ТГК-2", (адрес склада: 163045, г. Архангельск, Талажское шоссе, 19)
805 | 313300 | 3411140024 | НАКОНЕЧНИК КАБЕЛЬНЫЙ МЕДНЫЙ ПОД ОПРЕССОВКУ 35-8-9-М ГОСТ 7386 |  | ГОСТ 7386 |  | шт | 10 |  |  | Архангельские котельные ПАО "ТГК-2", (адрес склада: 163045, г. Архангельск, Талажское шоссе, 19)
806 | 313301 | 3411140023 | НАКОНЕЧНИК КАБЕЛЬНЫЙ МЕДНЫЙ ПОД ОПРЕССОВКУ 95-10-15-М ГОСТ 7386 |  | ГОСТ 7386 |  | шт | 30 |  |  | Новгородская ТЭЦ ПАО "ТГК-2", 173012, г. Великий Новгород, Вяжищский проезд, д.42.
807 | 313302 | 3411140023 | НАКОНЕЧНИК КАБЕЛЬНЫЙ МЕДНЫЙ ПОД ОПРЕССОВКУ 95-10-15-М ГОСТ 7386 |  | ГОСТ 7386 |  | шт | 10 |  |  | Архангельская ТЭЦ ПАО "ТГК-2", 163045, г. Архангельск, Талажское шоссе, 19
808 | 313303 | 3411140023 | НАКОНЕЧНИК КАБЕЛЬНЫЙ МЕДНЫЙ ПОД ОПРЕССОВКУ 95-10-15-М ГОСТ 7386 |  | ГОСТ 7386 |  | шт | 48 |  |  | Ярославская ТЭЦ-3 ПАО "ТГК-2", 150023, г. Ярославль, ул. Гагарина, 76
809 | 313304 | 3411140022 | НАКОНЕЧНИК КАБЕЛЬНЫЙ МЕДНЫЙ ПОД ОПРЕССОВКУ 120-12-17-М ГОСТ 7386 |  | ГОСТ 7386 |  | шт | 10 |  |  | Архангельская ТЭЦ ПАО "ТГК-2", 163045, г. Архангельск, Талажское шоссе, 19
810 | 313441 | 3260930020 | ТРУБКА ТУТНГ 6,0Х3,0 ММ |  | ТУ 2247-002-59861269 |  | метр | 30 |  |  | Ярославская ТЭЦ-2 ПАО "ТГК-2", 150044, г. Ярославль, пр-кт Октября, 83
811 | 313469 | 3421406205 | ВЫКЛЮЧАТЕЛЬ ПАКЕТНЫЙ ПВ-3-60 У3 |  | не применяется |  | шт | 5 |  |  | Архангельская ТЭЦ ПАО "ТГК-2", 163045, г. Архангельск, Талажское шоссе, 19
812 | 313470 | 3421406205 | ВЫКЛЮЧАТЕЛЬ ПАКЕТНЫЙ ПВ-3-60 У3 |  | не применяется |  | шт | 4 |  |  | Северодвинская ТЭЦ-2 ПАО "ТГК-2", 164500, Архангельская область, г. Северодвинск, ул. Окружная, д.21
813 | 313471 | 3421406205 | ВЫКЛЮЧАТЕЛЬ ПАКЕТНЫЙ ПВ-3-60 У3 |  | не применяется |  | шт | 2 |  |  | Архангельская ТЭЦ ПАО "ТГК-2", 163045, г. Архангельск, Талажское шоссе, 19
814 | 313472 | 3421409579 | ВЫКЛЮЧАТЕЛЬ КОНЦЕВОЙ ВКО-32 220В 2,5А |  | не применяется |  | шт | 5 |  |  | Новгородская ТЭЦ ПАО "ТГК-2", 173012, г. Великий Новгород, Вяжищский проезд, д.42.
815 | 313473 | 3421409579 | ВЫКЛЮЧАТЕЛЬ КОНЦЕВОЙ ВКО-32 220В 2,5А |  | не применяется |  | шт | 1 |  |  | Архангельская ТЭЦ ПАО "ТГК-2", 163045, г. Архангельск, Талажское шоссе, 19
816 | 313474 | 3421409579 | ВЫКЛЮЧАТЕЛЬ КОНЦЕВОЙ ВКО-32 220В 2,5А |  | не применяется |  | шт | 1 |  |  | Архангельская ТЭЦ ПАО "ТГК-2", 163045, г. Архангельск, Талажское шоссе, 19
817 | 313475 | 3421409579 | ВЫКЛЮЧАТЕЛЬ КОНЦЕВОЙ ВКО-32 220В 2,5А |  | не применяется |  | шт | 1 |  |  | Архангельская ТЭЦ ПАО "ТГК-2", 163045, г. Архангельск, Талажское шоссе, 19
818 | 313476 | 3421409578 | ВЫКЛЮЧАТЕЛЬ КОНЦЕВОЙ ВКО-34 200В 2,5А |  | не применяется |  | шт | 5 |  |  | Новгородская ТЭЦ ПАО "ТГК-2", 173012, г. Великий Новгород, Вяжищский проезд, д.42.
819 | 313477 | 3421409578 | ВЫКЛЮЧАТЕЛЬ КОНЦЕВОЙ ВКО-34 200В 2,5А |  | не применяется |  | шт | 1 |  |  | Архангельская ТЭЦ ПАО "ТГК-2", 163045, г. Архангельск, Талажское шоссе, 19
820 | 313478 | 3421409578 | ВЫКЛЮЧАТЕЛЬ КОНЦЕВОЙ ВКО-34 200В 2,5А |  | не применяется |  | шт | 1 |  |  | Архангельская ТЭЦ ПАО "ТГК-2", 163045, г. Архангельск, Талажское шоссе, 19
821 | 313479 | 3421409578 | ВЫКЛЮЧАТЕЛЬ КОНЦЕВОЙ ВКО-34 200В 2,5А |  | не применяется |  | шт | 1 |  |  | Архангельская ТЭЦ ПАО "ТГК-2", 163045, г. Архангельск, Талажское шоссе, 19
822 | 313480 | 3483051292 | БАТАРЕЯ АККУМУЛЯТОРНАЯ 6V 4,5AH |  | не применяется |  | шт | 2 |  |  | Северодвинская ТЭЦ-2 ПАО "ТГК-2", 164500, Архангельская область, г. Северодвинск, ул. Окружная, д.21
823 | 313481 | 3421409577 | ВЫКЛЮЧАТЕЛЬ КОНЦЕВОЙ ВКО-35 200В 2,5А |  | не применяется |  | шт | 1 |  |  | Архангельская ТЭЦ ПАО "ТГК-2", 163045, г. Архангельск, Талажское шоссе, 19
824 | 313482 | 3421409577 | ВЫКЛЮЧАТЕЛЬ КОНЦЕВОЙ ВКО-35 200В 2,5А |  | не применяется |  | шт | 1 |  |  | Архангельская ТЭЦ ПАО "ТГК-2", 163045, г. Архангельск, Талажское шоссе, 19
825 | 313483 | 3421409577 | ВЫКЛЮЧАТЕЛЬ КОНЦЕВОЙ ВКО-35 200В 2,5А |  | не применяется |  | шт | 1 |  |  | Архангельская ТЭЦ ПАО "ТГК-2", 163045, г. Архангельск, Талажское шоссе, 19
826 | 313484 | 3421409577 | ВЫКЛЮЧАТЕЛЬ КОНЦЕВОЙ ВКО-35 200В 2,5А |  | не применяется |  | шт | 5 |  |  | Новгородская ТЭЦ ПАО "ТГК-2", 173012, г. Великий Новгород, Вяжищский проезд, д.42.
827 | 313487 | 3426640503 | КОНТАКТОР КТ-6024 160А 380В |  | не применяется |  | шт | 6 |  |  | Северодвинская ТЭЦ-1 ПАО "ТГК-2", 164500, Архангельская область, г. Северодвинск, Ягринское шоссе, д.1/32
828 | 313488 | 3426649968 | КОНТАКТОР АВМ 4СВ-У3 400А |  | не применяется |  | шт | 2 |  |  | Архангельские котельные ПАО "ТГК-2", (адрес склада: 163045, г. Архангельск, Талажское шоссе, 19)
829 | 313489 | 3234720003 | ЛАКОТКАНЬ ЛШМ-105 0,15 ММ ШИРИНА 1,0 М ТУ 16-90И37.0012.002 ГОСТ 9821 |  | ГОСТ 9821 |  | метр | 15 |  |  | Северодвинская ТЭЦ-2 ПАО "ТГК-2", 164500, Архангельская область, г. Северодвинск, ул. Окружная, д.21
830 | 313490 | 3234720003 | ЛАКОТКАНЬ ЛШМ-105 0,15 ММ ШИРИНА 1,0 М ТУ 16-90И37.0012.002 ГОСТ 9821 |  | ГОСТ 9821 |  | метр | 50 |  |  | Северодвинская ТЭЦ-1 ПАО "ТГК-2", 164500, Архангельская область, г. Северодвинск, Ягринское шоссе, д.1/32
831 | 313491 | 3234720003 | ЛАКОТКАНЬ ЛШМ-105 0,15 ММ ШИРИНА 1,0 М ТУ 16-90И37.0012.002 ГОСТ 9821 |  | ГОСТ 9821 |  | метр | 25 |  |  | Ярославская ТЭЦ-3 ПАО "ТГК-2", 150023, г. Ярославль, ул. Гагарина, 76
832 | 313492 | 3234720003 | ЛАКОТКАНЬ ЛШМ-105 0,15 ММ ШИРИНА 1,0 М ТУ 16-90И37.0012.002 ГОСТ 9821 |  | ГОСТ 9821 |  | метр | 50 |  |  | Ярославская ТЭЦ-3 ПАО "ТГК-2", 150023, г. Ярославль, ул. Гагарина, 76
833 | 313505 | 3425560071 | РЕЛЕ РЭУ-11-20 220В (ЗАДНЕЕ ПРИСОЕДИНЕНИЕ) |  | ГОСТ 17523-85 |  | шт | 1 |  |  | Архангельская ТЭЦ ПАО "ТГК-2", 163045, г. Архангельск, Талажское шоссе, 19
834 | 313506 | 3425560071 | РЕЛЕ РЭУ-11-20 220В (ЗАДНЕЕ ПРИСОЕДИНЕНИЕ) |  | ГОСТ 17523-85 |  | шт | 3 |  |  | Костромская ТЭЦ-2 ПАО "ТГК-2", 156961, г.Кострома, ул. Индустриальная, 38
835 | 313507 | 3425560071 | РЕЛЕ РЭУ-11-20 220В (ЗАДНЕЕ ПРИСОЕДИНЕНИЕ) |  | ГОСТ 17523-85 |  | шт | 6 |  |  | Ярославская ТЭЦ-3 ПАО "ТГК-2", 150023, г. Ярославль, ул. Гагарина, 76
836 | 313510 | 3425560073 | РЕЛЕ РП-12 220В (ПЕРЕДНЕЕ ПРИСОЕДИНЕНИЕ) |  | ГОСТ 17523-85 |  | шт | 4 |  |  | Костромская ТЭЦ-2 ПАО "ТГК-2", 156961, г.Кострома, ул. Индустриальная, 38
837 | 313511 | 3425560073 | РЕЛЕ РП-12 220В (ПЕРЕДНЕЕ ПРИСОЕДИНЕНИЕ) |  | ГОСТ 17523-85 |  | шт | 1 |  |  | Архангельская ТЭЦ ПАО "ТГК-2", 163045, г. Архангельск, Талажское шоссе, 19
838 | 313512 | 3425560078 | РЕЛЕ РСВ-160 220В (ПЕРЕДНЕЕ ПРИСОЕДИНЕНИЕ) |  | ГОСТ 3699-82 |  | шт | 6 |  |  | Архангельская ТЭЦ ПАО "ТГК-2", 163045, г. Архангельск, Талажское шоссе, 19
839 | 313623 | 3428290007 | ПЕРЕКЛЮЧАТЕЛЬ МКВ-2222/MIV |  | не применяется |  | шт | 1 |  |  | Архангельская ТЭЦ ПАО "ТГК-2", 163045, г. Архангельск, Талажское шоссе, 19
840 | 313624 | 3428290007 | ПЕРЕКЛЮЧАТЕЛЬ МКВ-2222/MIV |  | не применяется |  | шт | 25 |  |  | Архангельская ТЭЦ ПАО "ТГК-2", 163045, г. Архангельск, Талажское шоссе, 19
841 | 313625 | 3411130010 | ХОМУТЫ НЕЙЛОНОВЫЕ ДЛЯ СТЯЖКИ КАБЕЛЯ 2,5-3Х150 (100 ШТ) |  | ГОСТ Р МЭК 62275-2015 |  | упак. | 2 |  |  | Костромская ТЭЦ-2 ПАО "ТГК-2", 156961, г.Кострома, ул. Индустриальная, 38
842 | 313626 | 3411130010 | ХОМУТЫ НЕЙЛОНОВЫЕ ДЛЯ СТЯЖКИ КАБЕЛЯ 2,5-3Х150 (100 ШТ) |  | ГОСТ Р МЭК 62275-2015 |  | упак. | 7 |  |  | Северодвинская ТЭЦ-1 ПАО "ТГК-2", 164500, Архангельская область, г. Северодвинск, Ягринское шоссе, д.1/32
843 | 313627 | 3411130010 | ХОМУТЫ НЕЙЛОНОВЫЕ ДЛЯ СТЯЖКИ КАБЕЛЯ 2,5-3Х150 (100 ШТ) |  | ГОСТ Р МЭК 62275-2015 |  | упак. | 5 |  |  | Северодвинская ТЭЦ-1 ПАО "ТГК-2", 164500, Архангельская область, г. Северодвинск, Ягринское шоссе, д.1/32
844 | 313628 | 3411130010 | ХОМУТЫ НЕЙЛОНОВЫЕ ДЛЯ СТЯЖКИ КАБЕЛЯ 2,5-3Х150 (100 ШТ) |  | ГОСТ Р МЭК 62275-2015 |  | упак. | 4 |  |  | Северодвинская ТЭЦ-1 ПАО "ТГК-2", 164500, Архангельская область, г. Северодвинск, Ягринское шоссе, д.1/32
845 | 313629 | 3411130010 | ХОМУТЫ НЕЙЛОНОВЫЕ ДЛЯ СТЯЖКИ КАБЕЛЯ 2,5-3Х150 (100 ШТ) |  | ГОСТ Р МЭК 62275-2015 |  | упак. | 20 |  |  | Северодвинская ТЭЦ-1 ПАО "ТГК-2", 164500, Архангельская область, г. Северодвинск, Ягринское шоссе, д.1/32
846 | 313630 | 3411130010 | ХОМУТЫ НЕЙЛОНОВЫЕ ДЛЯ СТЯЖКИ КАБЕЛЯ 2,5-3Х150 (100 ШТ) |  | ГОСТ Р МЭК 62275-2015 |  | упак. | 5 |  |  | Северодвинская ТЭЦ-1 ПАО "ТГК-2", 164500, Архангельская область, г. Северодвинск, Ягринское шоссе, д.1/32
847 | 313631 | 3411140014 | НАКОНЕЧНИК КАБЕЛЬНЫЙ МЕДНЫЙ ПОД ОПРЕССОВКУ 10-5-5-М ГОСТ 7386 |  | ГОСТ 7386 |  | шт | 20 |  |  | Костромская ТЭЦ-2 ПАО "ТГК-2", 156961, г.Кострома, ул. Индустриальная, 38
848 | 313632 | 3411140015 | НАКОНЕЧНИК КАБЕЛЬНЫЙ МЕДНЫЙ ПОД ОПРЕССОВКУ 25-6-7-М ГОСТ 7386 |  | ГОСТ 7386 |  | шт | 20 |  |  | Костромская ТЭЦ-2 ПАО "ТГК-2", 156961, г.Кострома, ул. Индустриальная, 38
849 | 313633 | 3411140015 | НАКОНЕЧНИК КАБЕЛЬНЫЙ МЕДНЫЙ ПОД ОПРЕССОВКУ 25-6-7-М ГОСТ 7386 |  | ГОСТ 7386 |  | шт | 8 |  |  | Архангельские котельные ПАО "ТГК-2", (адрес склада: 163045, г. Архангельск, Талажское шоссе, 19)
850 | 313634 | 3411140015 | НАКОНЕЧНИК КАБЕЛЬНЫЙ МЕДНЫЙ ПОД ОПРЕССОВКУ 25-6-7-М ГОСТ 7386 |  | ГОСТ 7386 |  | шт | 24 |  |  | Ярославская ТЭЦ-3 ПАО "ТГК-2", 150023, г. Ярославль, ул. Гагарина, 76
851 | 313635 | 3411140015 | НАКОНЕЧНИК КАБЕЛЬНЫЙ МЕДНЫЙ ПОД ОПРЕССОВКУ 25-6-7-М ГОСТ 7386 |  | ГОСТ 7386 |  | шт | 20 |  |  | Архангельские котельные ПАО "ТГК-2", (адрес склада: 163045, г. Архангельск, Талажское шоссе, 19)
852 | 313636 | 3411140017 | НАКОНЕЧНИК КАБЕЛЬНЫЙ МЕДНЫЙ ПОД ОПРЕССОВКУ 70-10-13-М ГОСТ 7386-80 |  | ГОСТ 7386-80 |  | шт | 24 |  |  | Ярославская ТЭЦ-3 ПАО "ТГК-2", 150023, г. Ярославль, ул. Гагарина, 76
853 | 313663 | 3411130013 | ХОМУТЫ ПЛАСТМАССОВЫЕ ДЛЯ СТЯЖКИ КАБЕЛЯ 5Х400 (100 ШТ) |  | ГОСТ Р МЭК 62275-2015 |  | упак. | 1 |  |  | Костромская ТЭЦ-2 ПАО "ТГК-2", 156961, г.Кострома, ул. Индустриальная, 38
854 | 313741 | 3425560041 | РЕЛЕ РВ-235 220В ПЕРЕДНЕЕ ПРИСОЕДИНЕНИЕ |  | ГОСТ 3699-82 |  | шт | 20 |  |  | Новгородская ТЭЦ ПАО "ТГК-2", 173012, г. Великий Новгород, Вяжищский проезд, д.42.
855 | 313869 | 3411130009 | ХОМУТЫ НЕЙЛОНОВЫЕ ДЛЯ СТЯЖКИ КАБЕЛЯ 3,5-4Х250 (100 ШТ) |  | ГОСТ Р МЭК 62275-2015 |  | упак. | 5 |  |  | Северодвинские городские тепловые сети ПАО "ТГК-2", 164500, Архангельская область, г. Северодвинск, пр-т Беломорский, 6
856 | 313870 | 3411130009 | ХОМУТЫ НЕЙЛОНОВЫЕ ДЛЯ СТЯЖКИ КАБЕЛЯ 3,5-4Х250 (100 ШТ) |  | ГОСТ Р МЭК 62275-2015 |  | упак. | 15 |  |  | Северодвинские городские тепловые сети ПАО "ТГК-2", 164500, Архангельская область, г. Северодвинск, пр-т Беломорский, 6
857 | 313871 | 3411130009 | ХОМУТЫ НЕЙЛОНОВЫЕ ДЛЯ СТЯЖКИ КАБЕЛЯ 3,5-4Х250 (100 ШТ) |  | ГОСТ Р МЭК 62275-2015 |  | упак. | 2 |  |  | Костромская ТЭЦ-2 ПАО "ТГК-2", 156961, г.Кострома, ул. Индустриальная, 38
858 | 313872 | 3411130009 | ХОМУТЫ НЕЙЛОНОВЫЕ ДЛЯ СТЯЖКИ КАБЕЛЯ 3,5-4Х250 (100 ШТ) |  | ГОСТ Р МЭК 62275-2015 |  | упак. | 20 |  |  | Костромские тепловые сети ПАО "ТГК-2", 156961, г.Кострома, ул. Индустриальная, 38
859 | 313880 | 3260930019 | ТРУБКА ТУТ (ТТУ) 35/15 |  | ТУ 2247-002-59861269 |  | метр | 2 |  |  | Костромская ТЭЦ-1 ПАО "ТГК-2", 156002, г. Кострома, ул. Ерохова, д.11
860 | 313881 | 3411140020 | НАКОНЕЧНИК КАБЕЛЬНЫЙ МЕДНЫЙ ПОД ОПРЕССОВКУ 50-12-12-М ГОСТ 7386-80 |  | ГОСТ 7386-80 |  | шт | 20 |  |  | Ярославская ТЭЦ-2 ПАО "ТГК-2", 150044, г. Ярославль, пр-кт Октября, 83
861 | 313882 | 3411140020 | НАКОНЕЧНИК КАБЕЛЬНЫЙ МЕДНЫЙ ПОД ОПРЕССОВКУ 50-12-12-М ГОСТ 7386-80 |  | ГОСТ 7386-80 |  | шт | 24 |  |  | Ярославская ТЭЦ-3 ПАО "ТГК-2", 150023, г. Ярославль, ул. Гагарина, 76
862 | 313883 | 3411140021 | НАКОНЕЧНИК КАБЕЛЬНЫЙ АЛЮМИНИЕВЫЙ ДУ 185,0 ММ ПОД ОПРЕССОВКУ ГОСТ 9581-80 |  | ГОСТ 9581-80 |  | шт | 10 |  |  | Архангельская ТЭЦ ПАО "ТГК-2", 163045, г. Архангельск, Талажское шоссе, 19
863 | 313930 | 3434149008 | ТАБЛО СВЕТОВОЕ ТСМ-Ш-01-У3 ТУ 16.535.424-79 |  | ТУ 16.535.424-79 |  | шт | 5 |  |  | Костромская ТЭЦ-1 ПАО "ТГК-2", 156002, г. Кострома, ул. Ерохова, д.11
864 | 313961 | 3421406201 | ВЫКЛЮЧАТЕЛЬ ПАКЕТНЫЙ ПВ-2-16 М1 IP56 |  | не применяется |  | шт | 3 |  |  | Костромская ТЭЦ-1 ПАО "ТГК-2", 156002, г. Кострома, ул. Ерохова, д.11
865 | 313965 | 3421409583 | ВЫКЛЮЧАТЕЛЬ АВТОМАТИЧЕСКИЙ ВА-55-43-335830-20 1600А ПРИВОД ЭЛЕКТРОМАГНИТНЫЙ |  | ГОСТ Р 50030.2-2010 |  | шт | 1 |  |  | Ярославская ТЭЦ-2 ПАО "ТГК-2", 150044, г. Ярославль, пр-кт Октября, 83
866 | 313983 | 3260930014 | ТРУБКА ТВ-40 4,0 ММ ГОСТ 19034 |  | ГОСТ 19034 |  | метр | 400 |  |  | Новгородская ТЭЦ ПАО "ТГК-2", 173012, г. Великий Новгород, Вяжищский проезд, д.42.
867 | 313984 | 3260930014 | ТРУБКА ТВ-40 4,0 ММ ГОСТ 19034 |  | ГОСТ 19034 |  | метр | 50 |  |  | Вологодская ТЭЦ ПАО "ТГК- 2", 160012, г.Вологда, Советский проспект, 141-А
868 | 313985 | 3260930014 | ТРУБКА ТВ-40 4,0 ММ ГОСТ 19034 |  | ГОСТ 19034 |  | метр | 25 |  |  | Костромские тепловые сети ПАО "ТГК-2", 156961, г.Кострома, ул. Индустриальная, 38
869 | 313986 | 3260930014 | ТРУБКА ТВ-40 4,0 ММ ГОСТ 19034 |  | ГОСТ 19034 |  | метр | 15 |  |  | Костромская ТЭЦ-2 ПАО "ТГК-2", 156961, г.Кострома, ул. Индустриальная, 38
870 | 313987 | 3260930014 | ТРУБКА ТВ-40 4,0 ММ ГОСТ 19034 |  | ГОСТ 19034 |  | метр | 100 |  |  | Архангельская ТЭЦ ПАО "ТГК-2", 163045, г. Архангельск, Талажское шоссе, 19
871 | 313988 | 3260930014 | ТРУБКА ТВ-40 4,0 ММ ГОСТ 19034 |  | ГОСТ 19034 |  | метр | 25 |  |  | Архангельская ТЭЦ ПАО "ТГК-2", 163045, г. Архангельск, Талажское шоссе, 19
872 | 313989 | 3260930015 | ТРУБКА ТВ-40 5,0 ММ ГОСТ 19034 |  | ГОСТ 19034 |  | метр | 200 |  |  | Новгородская ТЭЦ ПАО "ТГК-2", 173012, г. Великий Новгород, Вяжищский проезд, д.42.
873 | 313990 | 3260930015 | ТРУБКА ТВ-40 5,0 ММ ГОСТ 19034 |  | ГОСТ 19034 |  | метр | 15 |  |  | Костромская ТЭЦ-2 ПАО "ТГК-2", 156961, г.Кострома, ул. Индустриальная, 38
874 | 313991 | 3260930016 | ТРУБКА ТВ-40 8,0 ММ ГОСТ 19034 |  | ГОСТ 19034 |  | метр | 30 |  |  | Вологодская ТЭЦ ПАО "ТГК- 2", 160012, г.Вологда, Советский проспект, 141-А
875 | 313992 | 3260930016 | ТРУБКА ТВ-40 8,0 ММ ГОСТ 19034 |  | ГОСТ 19034 |  | метр | 100 |  |  | Архангельская ТЭЦ ПАО "ТГК-2", 163045, г. Архангельск, Талажское шоссе, 19
876 | 313993 | 3260930016 | ТРУБКА ТВ-40 8,0 ММ ГОСТ 19034 |  | ГОСТ 19034 |  | метр | 100 |  |  | Костромские тепловые сети ПАО "ТГК-2", 156961, г.Кострома, ул. Индустриальная, 38
877 | 313994 | 3260930016 | ТРУБКА ТВ-40 8,0 ММ ГОСТ 19034 |  | ГОСТ 19034 |  | метр | 30 |  |  | Ярославская ТЭЦ-1 ПАО "ТГК-2", 150003, г. Ярославль, Полушкина Роща, 7
878 | 313995 | 3260930016 | ТРУБКА ТВ-40 8,0 ММ ГОСТ 19034 |  | ГОСТ 19034 |  | метр | 30 |  |  | Вологодская ТЭЦ ПАО "ТГК- 2", 160012, г.Вологда, Советский проспект, 141-А
879 | 313996 | 3260930017 | ТРУБКА ТВ-40 10,0 ММ ГОСТ 19034 |  | ГОСТ 19034 |  | метр | 30 |  |  | Вологодская ТЭЦ ПАО "ТГК- 2", 160012, г.Вологда, Советский проспект, 141-А
880 | 313997 | 3260930017 | ТРУБКА ТВ-40 10,0 ММ ГОСТ 19034 |  | ГОСТ 19034 |  | метр | 100 |  |  | Архангельская ТЭЦ ПАО "ТГК-2", 163045, г. Архангельск, Талажское шоссе, 19
881 | 313998 | 3260930017 | ТРУБКА ТВ-40 10,0 ММ ГОСТ 19034 |  | ГОСТ 19034 |  | метр | 30 |  |  | Ярославская ТЭЦ-1 ПАО "ТГК-2", 150003, г. Ярославль, Полушкина Роща, 7
882 | 313999 | 3260930017 | ТРУБКА ТВ-40 10,0 ММ ГОСТ 19034 |  | ГОСТ 19034 |  | метр | 30 |  |  | Вологодская ТЭЦ ПАО "ТГК- 2", 160012, г.Вологда, Советский проспект, 141-А
883 | 314000 | 3260930018 | ТРУБКА ТВ-40 12,0 ММ ГОСТ 19034 |  | ГОСТ 19034 |  | метр | 30 |  |  | Вологодская ТЭЦ ПАО "ТГК- 2", 160012, г.Вологда, Советский проспект, 141-А
884 | 314001 | 3260930018 | ТРУБКА ТВ-40 12,0 ММ ГОСТ 19034 |  | ГОСТ 19034 |  | метр | 50 |  |  | Архангельская ТЭЦ ПАО "ТГК-2", 163045, г. Архангельск, Талажское шоссе, 19
885 | 314002 | 3260930018 | ТРУБКА ТВ-40 12,0 ММ ГОСТ 19034 |  | ГОСТ 19034 |  | метр | 100 |  |  | Костромские тепловые сети ПАО "ТГК-2", 156961, г.Кострома, ул. Индустриальная, 38
886 | 314003 | 3260930018 | ТРУБКА ТВ-40 12,0 ММ ГОСТ 19034 |  | ГОСТ 19034 |  | метр | 30 |  |  | Вологодская ТЭЦ ПАО "ТГК- 2", 160012, г.Вологда, Советский проспект, 141-А
887 | 314004 | 3210360010 | ЛЕНТА ИЗОЛЯЦИОННАЯ ЛЭТСАР КФ-0,5 ТУ 38-103-171-80 |  | ТУ 38-103-171-80 |  | КГ | 5 |  |  | Архангельская ТЭЦ ПАО "ТГК-2", 163045, г. Архангельск, Талажское шоссе, 19
888 | 314005 | 3210360010 | ЛЕНТА ИЗОЛЯЦИОННАЯ ЛЭТСАР КФ-0,5 ТУ 38-103-171-80 |  | ТУ 38-103-171-80 |  | КГ | 5 |  |  | Северодвинская ТЭЦ-2 ПАО "ТГК-2", 164500, Архангельская область, г. Северодвинск, ул. Окружная, д.21
889 | 314006 | 3210360010 | ЛЕНТА ИЗОЛЯЦИОННАЯ ЛЭТСАР КФ-0,5 ТУ 38-103-171-80 |  | ТУ 38-103-171-80 |  | КГ | 5 |  |  | Северодвинская ТЭЦ-1 ПАО "ТГК-2", 164500, Архангельская область, г. Северодвинск, Ягринское шоссе, д.1/32
890 | 314016 | 3421409582 | ВЫКЛЮЧАТЕЛЬ АВТОМАТИЧЕСКИЙ ВА 47-29 3Р 16А |  | ГОСТ Р 50030.2-2010 |  | шт | 10 |  |  | Костромские тепловые сети ПАО "ТГК-2", 156961, г.Кострома, ул. Индустриальная, 38
891 | 314017 | 3421409582 | ВЫКЛЮЧАТЕЛЬ АВТОМАТИЧЕСКИЙ ВА 47-29 3Р 16А |  | ГОСТ Р 50030.2-2010 |  | шт | 3 |  |  | Архангельские котельные ПАО "ТГК-2", (адрес склада: 163045, г. Архангельск, Талажское шоссе, 19)
892 | 314020 | 3210360013 | ЛЕНТА ИЗОЛЯЦИОННАЯ ПРОРЕЗИНЕННАЯ 2ПОЛ 300,0 Г ГОСТ 2162 |  | ГОСТ 2162 |  | шт | 5 |  |  | Ярославская ТЭЦ-1 ПАО "ТГК-2", 150003, г. Ярославль, Полушкина Роща, 7
893 | 314027 | 3464748994 | КОРОБКА РАСПРЕДЕЛИТЕЛЬНАЯ (РАСПАЯЧНАЯ) IP54 70Х70Х40 ОТКРЫТОЙ ПРОВОДКИ |  | не применяется |  | шт | 100 |  |  | Архангельская ТЭЦ ПАО "ТГК-2", 163045, г. Архангельск, Талажское шоссе, 19
894 | 314028 | 3464748994 | КОРОБКА РАСПРЕДЕЛИТЕЛЬНАЯ (РАСПАЯЧНАЯ) IP54 70Х70Х40 ОТКРЫТОЙ ПРОВОДКИ |  | не применяется |  | шт | 30 |  |  | Архангельская ТЭЦ ПАО "ТГК-2", 163045, г. Архангельск, Талажское шоссе, 19
895 | 314029 | 3464748994 | КОРОБКА РАСПРЕДЕЛИТЕЛЬНАЯ (РАСПАЯЧНАЯ) IP54 70Х70Х40 ОТКРЫТОЙ ПРОВОДКИ |  | не применяется |  | шт | 20 |  |  | Костромская ТЭЦ-2 ПАО "ТГК-2", 156961, г.Кострома, ул. Индустриальная, 38
896 | 314030 | 3464748994 | КОРОБКА РАСПРЕДЕЛИТЕЛЬНАЯ (РАСПАЯЧНАЯ) IP54 70Х70Х40 ОТКРЫТОЙ ПРОВОДКИ |  | не применяется |  | шт | 10 |  |  | Северодвинская ТЭЦ-1 ПАО "ТГК-2", 164500, Архангельская область, г. Северодвинск, Ягринское шоссе, д.1/32
897 | 314095 | 3411130023 | СКОБА (ДЕРЖАТЕЛЬ С ЗАЩЕЛКОЙ) 16,0 ММ С ШУРУПОМ И ДЮБЕЛЕМ ДЛЯ КРЕПЛЕНИЯ КАБЕЛЯ |  | не применяется |  | шт | 200 |  |  | Северодвинские городские тепловые сети ПАО "ТГК-2", 164500, Архангельская область, г. Северодвинск, пр-т Беломорский, 6
898 | 314148 | 3428290008 | ПЕРЕКЛЮЧАТЕЛЬ ФАЗ ПЭФ-301 |  | не применяется |  | шт | 1 |  |  | Ярославская ТЭЦ-2 ПАО "ТГК-2", 150044, г. Ярославль, пр-кт Октября, 83
899 | 314225 | 3411130026 | КЛИПСА ПЛАСТМАССОВАЯ 16,0 ММ ДЛЯ КРЕПЛЕНИЯ КАБЕЛЯ |  | не применяется |  | шт | 100 |  |  | Архангельская ТЭЦ ПАО "ТГК-2", 163045, г. Архангельск, Талажское шоссе, 19
900 | 314226 | 3411130026 | КЛИПСА ПЛАСТМАССОВАЯ 16,0 ММ ДЛЯ КРЕПЛЕНИЯ КАБЕЛЯ |  | не применяется |  | шт | 3000 |  |  | Северодвинская ТЭЦ-1 ПАО "ТГК-2", 164500, Архангельская область, г. Северодвинск, Ягринское шоссе, д.1/32
901 | 314227 | 3411130026 | КЛИПСА ПЛАСТМАССОВАЯ 16,0 ММ ДЛЯ КРЕПЛЕНИЯ КАБЕЛЯ |  | не применяется |  | шт | 50 |  |  | Архангельские городские тепловые сети ПАО «ТГК-2», 163045, г. Архангельск, Талажское шоссе, 12
902 | 314268 | 3469717229 | БЛОК ЗАЖИМОВ БЗ24-4П25-В/В-10 |  | не применяется |  | шт | 10 |  |  | Тенинская водогрейная котельная Ярославской ТЭЦ-1 ПАО "ТГК-2" (адрес склада: 150003, г. Ярославль, Полушкина Роща, 7)
903 | 314293 | 3485118567 | ЭЛЕМЕНТ ПИТАНИЯ LR03 AAA 1,5V |  | не применяется |  | шт | 100 |  |  | Ярославская ТЭЦ-3 ПАО "ТГК-2", 150023, г. Ярославль, ул. Гагарина, 76
904 | 314294 | 3485118567 | ЭЛЕМЕНТ ПИТАНИЯ LR03 AAA 1,5V |  | не применяется |  | шт | 150 |  |  | Новгородская ТЭЦ ПАО "ТГК-2", 173012, г. Великий Новгород, Вяжищский проезд, д.42.
905 | 314295 | 3485118567 | ЭЛЕМЕНТ ПИТАНИЯ LR03 AAA 1,5V |  | не применяется |  | шт | 100 |  |  | Новгородская ТЭЦ ПАО "ТГК-2", 173012, г. Великий Новгород, Вяжищский проезд, д.42.
906 | 314296 | 3485118567 | ЭЛЕМЕНТ ПИТАНИЯ LR03 AAA 1,5V |  | не применяется |  | шт | 40 |  |  | Северодвинская ТЭЦ-2 ПАО "ТГК-2", 164500, Архангельская область, г. Северодвинск, ул. Окружная, д.21
907 | 314297 | 3485118567 | ЭЛЕМЕНТ ПИТАНИЯ LR03 AAA 1,5V |  | не применяется |  | шт | 40 |  |  | Новгородская ТЭЦ ПАО "ТГК-2", 173012, г. Великий Новгород, Вяжищский проезд, д.42.
908 | 314298 | 3485118567 | ЭЛЕМЕНТ ПИТАНИЯ LR03 AAA 1,5V |  | не применяется |  | шт | 50 |  |  | Северодвинские городские тепловые сети ПАО "ТГК-2", 164500, Архангельская область, г. Северодвинск, пр-т Беломорский, 6
909 | 314299 | 3485118567 | ЭЛЕМЕНТ ПИТАНИЯ LR03 AAA 1,5V |  | не применяется |  | шт | 30 |  |  | Костромские тепловые сети ПАО "ТГК-2", 156961, г.Кострома, ул. Индустриальная, 38
910 | 314300 | 3485118567 | ЭЛЕМЕНТ ПИТАНИЯ LR03 AAA 1,5V |  | не применяется |  | шт | 20 |  |  | Ярославская ТЭЦ-3 ПАО "ТГК-2", 150023, г. Ярославль, ул. Гагарина, 76
911 | 314301 | 3485118567 | ЭЛЕМЕНТ ПИТАНИЯ LR03 AAA 1,5V |  | не применяется |  | шт | 30 |  |  | Северодвинская ТЭЦ-1 ПАО "ТГК-2", 164500, Архангельская область, г. Северодвинск, Ягринское шоссе, д.1/32
912 | 314316 | 3411110020 | ТРУБА ПВХ ЛЕГКАЯ ГОФРИРОВАННАЯ 32,0 ММ С ЗОНДОМ ДЛЯ ПРОТЯЖКИ КАБЕЛЯ |  | не применяется |  | метр | 25 |  |  | Вологодская ТЭЦ ПАО "ТГК- 2", 160012, г.Вологда, Советский проспект, 141-А
913 | 314317 | 3411110020 | ТРУБА ПВХ ЛЕГКАЯ ГОФРИРОВАННАЯ 32,0 ММ С ЗОНДОМ ДЛЯ ПРОТЯЖКИ КАБЕЛЯ |  | не применяется |  | метр | 100 |  |  | Новгородская ТЭЦ ПАО "ТГК-2", 173012, г. Великий Новгород, Вяжищский проезд, д.42.
914 | 314318 | 3411110020 | ТРУБА ПВХ ЛЕГКАЯ ГОФРИРОВАННАЯ 32,0 ММ С ЗОНДОМ ДЛЯ ПРОТЯЖКИ КАБЕЛЯ |  | не применяется |  | метр | 25 |  |  | Вологодская ТЭЦ ПАО "ТГК- 2", 160012, г.Вологда, Советский проспект, 141-А
915 | 314382 | 3425560255 | РЕЛЕ РП-16-74 220В 2НЗ 4НО |  | ГОСТ 17523-85 |  | шт | 20 |  |  | Костромская ТЭЦ-2 ПАО "ТГК-2", 156961, г.Кострома, ул. Индустриальная, 38
916 | 314383 | 3468871518 | ПЕРЕНОСКА 220В 15,0 М |  | не применяется |  | шт | 1 |  |  | Архангельские котельные ПАО "ТГК-2", (адрес склада: 163045, г. Архангельск, Талажское шоссе, 19)
917 | 314387 | 3464320004 | РОЗЕТКА MAKEL 1-МЕСТНАЯ ОТКРЫТОЙ ПРОВОДКИ БЕЗ ЗАЗЕМЛЕНИЯ |  | не применяется |  | шт | 2 |  |  | Северодвинская ТЭЦ-1 ПАО "ТГК-2", 164500, Архангельская область, г. Северодвинск, Ягринское шоссе, д.1/32
918 | 314388 | 3464320004 | РОЗЕТКА MAKEL 1-МЕСТНАЯ ОТКРЫТОЙ ПРОВОДКИ БЕЗ ЗАЗЕМЛЕНИЯ |  | не применяется |  | шт | 50 |  |  | Ярославская ТЭЦ-3 ПАО "ТГК-2", 150023, г. Ярославль, ул. Гагарина, 76
919 | 314389 | 3464320004 | РОЗЕТКА MAKEL 1-МЕСТНАЯ ОТКРЫТОЙ ПРОВОДКИ БЕЗ ЗАЗЕМЛЕНИЯ |  | не применяется |  | шт | 5 |  |  | Костромская ТЭЦ-1 ПАО "ТГК-2", 156002, г. Кострома, ул. Ерохова, д.11
920 | 314390 | 3464320004 | РОЗЕТКА MAKEL 1-МЕСТНАЯ ОТКРЫТОЙ ПРОВОДКИ БЕЗ ЗАЗЕМЛЕНИЯ |  | не применяется |  | шт | 10 |  |  | Северодвинская ТЭЦ-2 ПАО "ТГК-2", 164500, Архангельская область, г. Северодвинск, ул. Окружная, д.21
921 | 314391 | 3464320005 | РОЗЕТКА MAKEL 1-МЕСТНАЯ ОТКРЫТОЙ ПРОВОДКИ C ЗАЗЕМЛЕНИЕМ |  | не применяется |  | шт | 12 |  |  | Архангельские котельные ПАО "ТГК-2", (адрес склада: 163045, г. Архангельск, Талажское шоссе, 19)
922 | 314392 | 3464320005 | РОЗЕТКА MAKEL 1-МЕСТНАЯ ОТКРЫТОЙ ПРОВОДКИ C ЗАЗЕМЛЕНИЕМ |  | не применяется |  | шт | 2 |  |  | Архангельские котельные ПАО "ТГК-2", (адрес склада: 163045, г. Архангельск, Талажское шоссе, 19)
923 | 314393 | 3464320005 | РОЗЕТКА MAKEL 1-МЕСТНАЯ ОТКРЫТОЙ ПРОВОДКИ C ЗАЗЕМЛЕНИЕМ |  | не применяется |  | шт | 1 |  |  | Архангельские котельные ПАО "ТГК-2", (адрес склада: 163045, г. Архангельск, Талажское шоссе, 19)
924 | 314394 | 3464320005 | РОЗЕТКА MAKEL 1-МЕСТНАЯ ОТКРЫТОЙ ПРОВОДКИ C ЗАЗЕМЛЕНИЕМ |  | не применяется |  | шт | 2 |  |  | Архангельские котельные ПАО "ТГК-2", (адрес склада: 163045, г. Архангельск, Талажское шоссе, 19)
925 | 314395 | 3464320005 | РОЗЕТКА MAKEL 1-МЕСТНАЯ ОТКРЫТОЙ ПРОВОДКИ C ЗАЗЕМЛЕНИЕМ |  | не применяется |  | шт | 6 |  |  | Архангельские котельные ПАО "ТГК-2", (адрес склада: 163045, г. Архангельск, Талажское шоссе, 19)
926 | 314396 | 3464320005 | РОЗЕТКА MAKEL 1-МЕСТНАЯ ОТКРЫТОЙ ПРОВОДКИ C ЗАЗЕМЛЕНИЕМ |  | не применяется |  | шт | 2 |  |  | Архангельские котельные ПАО "ТГК-2", (адрес склада: 163045, г. Архангельск, Талажское шоссе, 19)
927 | 314397 | 3464320005 | РОЗЕТКА MAKEL 1-МЕСТНАЯ ОТКРЫТОЙ ПРОВОДКИ C ЗАЗЕМЛЕНИЕМ |  | не применяется |  | шт | 5 |  |  | Архангельские котельные ПАО "ТГК-2", (адрес склада: 163045, г. Архангельск, Талажское шоссе, 19)
928 | 314398 | 3464320005 | РОЗЕТКА MAKEL 1-МЕСТНАЯ ОТКРЫТОЙ ПРОВОДКИ C ЗАЗЕМЛЕНИЕМ |  | не применяется |  | шт | 2 |  |  | Архангельские котельные ПАО "ТГК-2", (адрес склада: 163045, г. Архангельск, Талажское шоссе, 19)
929 | 314399 | 3464320005 | РОЗЕТКА MAKEL 1-МЕСТНАЯ ОТКРЫТОЙ ПРОВОДКИ C ЗАЗЕМЛЕНИЕМ |  | не применяется |  | шт | 2 |  |  | Архангельские котельные ПАО "ТГК-2", (адрес склада: 163045, г. Архангельск, Талажское шоссе, 19)
930 | 314400 | 3464320005 | РОЗЕТКА MAKEL 1-МЕСТНАЯ ОТКРЫТОЙ ПРОВОДКИ C ЗАЗЕМЛЕНИЕМ |  | не применяется |  | шт | 100 |  |  | Северодвинская ТЭЦ-1 ПАО "ТГК-2", 164500, Архангельская область, г. Северодвинск, Ягринское шоссе, д.1/32
931 | 314401 | 3464320005 | РОЗЕТКА MAKEL 1-МЕСТНАЯ ОТКРЫТОЙ ПРОВОДКИ C ЗАЗЕМЛЕНИЕМ |  | не применяется |  | шт | 20 |  |  | Северодвинские городские тепловые сети ПАО "ТГК-2", 164500, Архангельская область, г. Северодвинск, пр-т Беломорский, 6
932 | 314402 | 3464320005 | РОЗЕТКА MAKEL 1-МЕСТНАЯ ОТКРЫТОЙ ПРОВОДКИ C ЗАЗЕМЛЕНИЕМ |  | не применяется |  | шт | 10 |  |  | Новгородская ТЭЦ ПАО "ТГК-2", 173012, г. Великий Новгород, Вяжищский проезд, д.42.
933 | 314403 | 3464320005 | РОЗЕТКА MAKEL 1-МЕСТНАЯ ОТКРЫТОЙ ПРОВОДКИ C ЗАЗЕМЛЕНИЕМ |  | не применяется |  | шт | 5 |  |  | Костромская ТЭЦ-1 ПАО "ТГК-2", 156002, г. Кострома, ул. Ерохова, д.11
934 | 314404 | 3464320005 | РОЗЕТКА MAKEL 1-МЕСТНАЯ ОТКРЫТОЙ ПРОВОДКИ C ЗАЗЕМЛЕНИЕМ |  | не применяется |  | шт | 6 |  |  | Ляпинская котельная Ярославской ТЭЦ-2 ПАО "ТГК-2" (адрес склада: 150044, г.Ярославль, пр-кт Октября, 83)
935 | 314405 | 3464320005 | РОЗЕТКА MAKEL 1-МЕСТНАЯ ОТКРЫТОЙ ПРОВОДКИ C ЗАЗЕМЛЕНИЕМ |  | не применяется |  | шт | 10 |  |  | Костромская ТЭЦ-1 ПАО "ТГК-2", 156002, г. Кострома, ул. Ерохова, д.11
936 | 314406 | 3464320005 | РОЗЕТКА MAKEL 1-МЕСТНАЯ ОТКРЫТОЙ ПРОВОДКИ C ЗАЗЕМЛЕНИЕМ |  | не применяется |  | шт | 15 |  |  | Северодвинская ТЭЦ-2 ПАО "ТГК-2", 164500, Архангельская область, г. Северодвинск, ул. Окружная, д.21
937 | 314407 | 3464320005 | РОЗЕТКА MAKEL 1-МЕСТНАЯ ОТКРЫТОЙ ПРОВОДКИ C ЗАЗЕМЛЕНИЕМ |  | не применяется |  | шт | 10 |  |  | Новгородская ТЭЦ ПАО "ТГК-2", 173012, г. Великий Новгород, Вяжищский проезд, д.42.
938 | 314408 | 3464320005 | РОЗЕТКА MAKEL 1-МЕСТНАЯ ОТКРЫТОЙ ПРОВОДКИ C ЗАЗЕМЛЕНИЕМ |  | не применяется |  | шт | 30 |  |  | Новгородская ТЭЦ ПАО "ТГК-2", 173012, г. Великий Новгород, Вяжищский проезд, д.42.
939 | 314409 | 3464320006 | РОЗЕТКА MAKEL 2-МЕСТНАЯ ОТКРЫТОЙ ПРОВОДКИ С ЗАЗЕМЛЕНИЕМ |  | не применяется |  | шт | 5 |  |  | Костромская ТЭЦ-1 ПАО "ТГК-2", 156002, г. Кострома, ул. Ерохова, д.11
940 | 314410 | 3464320006 | РОЗЕТКА MAKEL 2-МЕСТНАЯ ОТКРЫТОЙ ПРОВОДКИ С ЗАЗЕМЛЕНИЕМ |  | не применяется |  | шт | 20 |  |  | Новгородская ТЭЦ ПАО "ТГК-2", 173012, г. Великий Новгород, Вяжищский проезд, д.42.
941 | 314411 | 3464320006 | РОЗЕТКА MAKEL 2-МЕСТНАЯ ОТКРЫТОЙ ПРОВОДКИ С ЗАЗЕМЛЕНИЕМ |  | не применяется |  | шт | 10 |  |  | Новгородская ТЭЦ ПАО "ТГК-2", 173012, г. Великий Новгород, Вяжищский проезд, д.42.
942 | 314412 | 3464320006 | РОЗЕТКА MAKEL 2-МЕСТНАЯ ОТКРЫТОЙ ПРОВОДКИ С ЗАЗЕМЛЕНИЕМ |  | не применяется |  | шт | 10 |  |  | Новгородская ТЭЦ ПАО "ТГК-2", 173012, г. Великий Новгород, Вяжищский проезд, д.42.
943 | 314413 | 3464320006 | РОЗЕТКА MAKEL 2-МЕСТНАЯ ОТКРЫТОЙ ПРОВОДКИ С ЗАЗЕМЛЕНИЕМ |  | не применяется |  | шт | 10 |  |  | Новгородская ТЭЦ ПАО "ТГК-2", 173012, г. Великий Новгород, Вяжищский проезд, д.42.
944 | 314414 | 3464320006 | РОЗЕТКА MAKEL 2-МЕСТНАЯ ОТКРЫТОЙ ПРОВОДКИ С ЗАЗЕМЛЕНИЕМ |  | не применяется |  | шт | 15 |  |  | Северодвинская ТЭЦ-2 ПАО "ТГК-2", 164500, Архангельская область, г. Северодвинск, ул. Окружная, д.21
945 | 314415 | 3464320006 | РОЗЕТКА MAKEL 2-МЕСТНАЯ ОТКРЫТОЙ ПРОВОДКИ С ЗАЗЕМЛЕНИЕМ |  | не применяется |  | шт | 20 |  |  | Костромские тепловые сети ПАО "ТГК-2", 156961, г.Кострома, ул. Индустриальная, 38
946 | 314416 | 3464320006 | РОЗЕТКА MAKEL 2-МЕСТНАЯ ОТКРЫТОЙ ПРОВОДКИ С ЗАЗЕМЛЕНИЕМ |  | не применяется |  | шт | 55 |  |  | Ярославская ТЭЦ-2 ПАО "ТГК-2", 150044, г. Ярославль, пр-кт Октября, 83
947 | 314417 | 3464320006 | РОЗЕТКА MAKEL 2-МЕСТНАЯ ОТКРЫТОЙ ПРОВОДКИ С ЗАЗЕМЛЕНИЕМ |  | не применяется |  | шт | 10 |  |  | Костромская ТЭЦ-1 ПАО "ТГК-2", 156002, г. Кострома, ул. Ерохова, д.11
948 | 314418 | 3464320006 | РОЗЕТКА MAKEL 2-МЕСТНАЯ ОТКРЫТОЙ ПРОВОДКИ С ЗАЗЕМЛЕНИЕМ |  | не применяется |  | шт | 20 |  |  | Архангельские котельные ПАО "ТГК-2", (адрес склада: 163045, г. Архангельск, Талажское шоссе, 19)
949 | 314419 | 3464320006 | РОЗЕТКА MAKEL 2-МЕСТНАЯ ОТКРЫТОЙ ПРОВОДКИ С ЗАЗЕМЛЕНИЕМ |  | не применяется |  | шт | 6 |  |  | Ляпинская котельная Ярославской ТЭЦ-2 ПАО "ТГК-2" (адрес склада: 150044, г.Ярославль, пр-кт Октября, 83)
950 | 314420 | 3464320006 | РОЗЕТКА MAKEL 2-МЕСТНАЯ ОТКРЫТОЙ ПРОВОДКИ С ЗАЗЕМЛЕНИЕМ |  | не применяется |  | шт | 6 |  |  | Ярославская ТЭЦ-3 ПАО "ТГК-2", 150023, г. Ярославль, ул. Гагарина, 76
951 | 314421 | 3464320006 | РОЗЕТКА MAKEL 2-МЕСТНАЯ ОТКРЫТОЙ ПРОВОДКИ С ЗАЗЕМЛЕНИЕМ |  | не применяется |  | шт | 10 |  |  | Северодвинские городские тепловые сети ПАО "ТГК-2", 164500, Архангельская область, г. Северодвинск, пр-т Беломорский, 6
952 | 314422 | 3464320006 | РОЗЕТКА MAKEL 2-МЕСТНАЯ ОТКРЫТОЙ ПРОВОДКИ С ЗАЗЕМЛЕНИЕМ |  | не применяется |  | шт | 100 |  |  | Северодвинская ТЭЦ-1 ПАО "ТГК-2", 164500, Архангельская область, г. Северодвинск, Ягринское шоссе, д.1/32
953 | 314423 | 3464320006 | РОЗЕТКА MAKEL 2-МЕСТНАЯ ОТКРЫТОЙ ПРОВОДКИ С ЗАЗЕМЛЕНИЕМ |  | не применяется |  | шт | 6 |  |  | Архангельские котельные ПАО "ТГК-2", (адрес склада: 163045, г. Архангельск, Талажское шоссе, 19)
954 | 314424 | 3464320006 | РОЗЕТКА MAKEL 2-МЕСТНАЯ ОТКРЫТОЙ ПРОВОДКИ С ЗАЗЕМЛЕНИЕМ |  | не применяется |  | шт | 3 |  |  | Архангельские котельные ПАО "ТГК-2", (адрес склада: 163045, г. Архангельск, Талажское шоссе, 19)
955 | 314425 | 3464320006 | РОЗЕТКА MAKEL 2-МЕСТНАЯ ОТКРЫТОЙ ПРОВОДКИ С ЗАЗЕМЛЕНИЕМ |  | не применяется |  | шт | 15 |  |  | Архангельские котельные ПАО "ТГК-2", (адрес склада: 163045, г. Архангельск, Талажское шоссе, 19)
956 | 314426 | 3464320006 | РОЗЕТКА MAKEL 2-МЕСТНАЯ ОТКРЫТОЙ ПРОВОДКИ С ЗАЗЕМЛЕНИЕМ |  | не применяется |  | шт | 5 |  |  | Архангельские котельные ПАО "ТГК-2", (адрес склада: 163045, г. Архангельск, Талажское шоссе, 19)
957 | 314427 | 3464320006 | РОЗЕТКА MAKEL 2-МЕСТНАЯ ОТКРЫТОЙ ПРОВОДКИ С ЗАЗЕМЛЕНИЕМ |  | не применяется |  | шт | 5 |  |  | Архангельские котельные ПАО "ТГК-2", (адрес склада: 163045, г. Архангельск, Талажское шоссе, 19)
958 | 314428 | 3482110010 | БАТАРЕЯ АККУМУЛЯТОРНАЯ 6СТ-95 |  | ГОСТ Р 53165-2020 |  | шт | 4 |  |  | Вологодская ТЭЦ ПАО "ТГК- 2", 160012, г.Вологда, Советский проспект, 141-А
959 | 314429 | 3482110009 | БАТАРЕЯ АККУМУЛЯТОРНАЯ 6СТ-72 |  | ГОСТ Р 53165-2020 |  | шт | 4 |  |  | Вологодская ТЭЦ ПАО "ТГК- 2", 160012, г.Вологда, Советский проспект, 141-А
960 | 314430 | 3482350009 | АККУМУЛЯТОРЫ HR03 AAA 1,2V 1000MAH (2 ШТ) |  | не применяется |  | упак. | 18 |  |  | Северодвинская ТЭЦ-2 ПАО "ТГК-2", 164500, Архангельская область, г. Северодвинск, ул. Окружная, д.21
961 | 314512 | 3468870006 | ШНУР-УДЛИНИТЕЛЬ НА КАТУШКЕ 3-МЕСТНЫЙ L=30,0 М |  | ГОСТ 31223-2012 |  | шт | 1 |  |  | ИА Ярославль (адрес склада: Ярославская ТЭЦ-2 ПАО "ТГК-2", 150044, г.Ярославль, пр-кт Октября, 83)
962 | 314513 | 3468870006 | ШНУР-УДЛИНИТЕЛЬ НА КАТУШКЕ 3-МЕСТНЫЙ L=30,0 М |  | ГОСТ 31223-2012 |  | шт | 2 |  |  | Архангельские котельные ПАО "ТГК-2", (адрес склада: 163045, г. Архангельск, Талажское шоссе, 19)
963 | 314514 | 3468870006 | ШНУР-УДЛИНИТЕЛЬ НА КАТУШКЕ 3-МЕСТНЫЙ L=30,0 М |  | ГОСТ 31223-2012 |  | шт | 1 |  |  | Архангельские котельные ПАО "ТГК-2", (адрес склада: 163045, г. Архангельск, Талажское шоссе, 19)
964 | 314515 | 3468870006 | ШНУР-УДЛИНИТЕЛЬ НА КАТУШКЕ 3-МЕСТНЫЙ L=30,0 М |  | ГОСТ 31223-2012 |  | шт | 1 |  |  | Архангельские котельные ПАО "ТГК-2", (адрес склада: 163045, г. Архангельск, Талажское шоссе, 19)
965 | 314516 | 3468870006 | ШНУР-УДЛИНИТЕЛЬ НА КАТУШКЕ 3-МЕСТНЫЙ L=30,0 М |  | ГОСТ 31223-2012 |  | шт | 1 |  |  | Архангельские котельные ПАО "ТГК-2", (адрес склада: 163045, г. Архангельск, Талажское шоссе, 19)
966 | 314517 | 3468870006 | ШНУР-УДЛИНИТЕЛЬ НА КАТУШКЕ 3-МЕСТНЫЙ L=30,0 М |  | ГОСТ 31223-2012 |  | шт | 1 |  |  | Архангельские котельные ПАО "ТГК-2", (адрес склада: 163045, г. Архангельск, Талажское шоссе, 19)
967 | 314518 | 3468870006 | ШНУР-УДЛИНИТЕЛЬ НА КАТУШКЕ 3-МЕСТНЫЙ L=30,0 М |  | ГОСТ 31223-2012 |  | шт | 1 |  |  | Архангельские котельные ПАО "ТГК-2", (адрес склада: 163045, г. Архангельск, Талажское шоссе, 19)
968 | 314519 | 3468870006 | ШНУР-УДЛИНИТЕЛЬ НА КАТУШКЕ 3-МЕСТНЫЙ L=30,0 М |  | ГОСТ 31223-2012 |  | шт | 3 |  |  | Архангельские котельные ПАО "ТГК-2", (адрес склада: 163045, г. Архангельск, Талажское шоссе, 19)
969 | 314520 | 3468870006 | ШНУР-УДЛИНИТЕЛЬ НА КАТУШКЕ 3-МЕСТНЫЙ L=30,0 М |  | ГОСТ 31223-2012 |  | шт | 1 |  |  | Архангельские котельные ПАО "ТГК-2", (адрес склада: 163045, г. Архангельск, Талажское шоссе, 19)
970 | 314521 | 3468870006 | ШНУР-УДЛИНИТЕЛЬ НА КАТУШКЕ 3-МЕСТНЫЙ L=30,0 М |  | ГОСТ 31223-2012 |  | шт | 1 |  |  | Архангельские котельные ПАО "ТГК-2", (адрес склада: 163045, г. Архангельск, Талажское шоссе, 19)
971 | 314522 | 3468870006 | ШНУР-УДЛИНИТЕЛЬ НА КАТУШКЕ 3-МЕСТНЫЙ L=30,0 М |  | ГОСТ 31223-2012 |  | шт | 3 |  |  | Костромские тепловые сети ПАО "ТГК-2", 156961, г.Кострома, ул. Индустриальная, 38
972 | 314523 | 3468870007 | ШНУР-УДЛИНИТЕЛЬ НА КАТУШКЕ 3-МЕСТНЫЙ L=50,0 М |  | ГОСТ 31223-2012 |  | шт | 1 |  |  | Костромская ТЭЦ-2 ПАО "ТГК-2", 156961, г.Кострома, ул. Индустриальная, 38
973 | 314527 | 3210360015 | ЛЕНТА ИЗОЛЯЦИОННАЯ ПВХ 19,0 ММ L=20,0 М ГОСТ 16214-86 |  | ГОСТ 16214-86 |  | шт | 12 |  |  | Архангельские котельные ПАО "ТГК-2", (адрес склада: 163045, г. Архангельск, Талажское шоссе, 19)
974 | 314528 | 3210360015 | ЛЕНТА ИЗОЛЯЦИОННАЯ ПВХ 19,0 ММ L=20,0 М ГОСТ 16214-86 |  | ГОСТ 16214-86 |  | шт | 12 |  |  | Архангельские котельные ПАО "ТГК-2", (адрес склада: 163045, г. Архангельск, Талажское шоссе, 19)
975 | 314529 | 3210360015 | ЛЕНТА ИЗОЛЯЦИОННАЯ ПВХ 19,0 ММ L=20,0 М ГОСТ 16214-86 |  | ГОСТ 16214-86 |  | шт | 12 |  |  | Архангельские котельные ПАО "ТГК-2", (адрес склада: 163045, г. Архангельск, Талажское шоссе, 19)
976 | 314530 | 3210360015 | ЛЕНТА ИЗОЛЯЦИОННАЯ ПВХ 19,0 ММ L=20,0 М ГОСТ 16214-86 |  | ГОСТ 16214-86 |  | шт | 24 |  |  | Архангельские котельные ПАО "ТГК-2", (адрес склада: 163045, г. Архангельск, Талажское шоссе, 19)
977 | 314531 | 3210360015 | ЛЕНТА ИЗОЛЯЦИОННАЯ ПВХ 19,0 ММ L=20,0 М ГОСТ 16214-86 |  | ГОСТ 16214-86 |  | шт | 10 |  |  | Архангельские котельные ПАО "ТГК-2", (адрес склада: 163045, г. Архангельск, Талажское шоссе, 19)
978 | 314532 | 3210360015 | ЛЕНТА ИЗОЛЯЦИОННАЯ ПВХ 19,0 ММ L=20,0 М ГОСТ 16214-86 |  | ГОСТ 16214-86 |  | шт | 10 |  |  | Архангельские котельные ПАО "ТГК-2", (адрес склада: 163045, г. Архангельск, Талажское шоссе, 19)
979 | 314533 | 3210360015 | ЛЕНТА ИЗОЛЯЦИОННАЯ ПВХ 19,0 ММ L=20,0 М ГОСТ 16214-86 |  | ГОСТ 16214-86 |  | шт | 10 |  |  | Архангельские котельные ПАО "ТГК-2", (адрес склада: 163045, г. Архангельск, Талажское шоссе, 19)
980 | 314534 | 3210360015 | ЛЕНТА ИЗОЛЯЦИОННАЯ ПВХ 19,0 ММ L=20,0 М ГОСТ 16214-86 |  | ГОСТ 16214-86 |  | шт | 10 |  |  | Архангельские котельные ПАО "ТГК-2", (адрес склада: 163045, г. Архангельск, Талажское шоссе, 19)
981 | 314535 | 3210360015 | ЛЕНТА ИЗОЛЯЦИОННАЯ ПВХ 19,0 ММ L=20,0 М ГОСТ 16214-86 |  | ГОСТ 16214-86 |  | шт | 10 |  |  | Архангельские котельные ПАО "ТГК-2", (адрес склада: 163045, г. Архангельск, Талажское шоссе, 19)
982 | 314536 | 3210360015 | ЛЕНТА ИЗОЛЯЦИОННАЯ ПВХ 19,0 ММ L=20,0 М ГОСТ 16214-86 |  | ГОСТ 16214-86 |  | шт | 20 |  |  | Архангельские котельные ПАО "ТГК-2", (адрес склада: 163045, г. Архангельск, Талажское шоссе, 19)
983 | 314537 | 3210360015 | ЛЕНТА ИЗОЛЯЦИОННАЯ ПВХ 19,0 ММ L=20,0 М ГОСТ 16214-86 |  | ГОСТ 16214-86 |  | шт | 25 |  |  | Архангельские котельные ПАО "ТГК-2", (адрес склада: 163045, г. Архангельск, Талажское шоссе, 19)
984 | 314538 | 3210360015 | ЛЕНТА ИЗОЛЯЦИОННАЯ ПВХ 19,0 ММ L=20,0 М ГОСТ 16214-86 |  | ГОСТ 16214-86 |  | шт | 25 |  |  | Архангельские котельные ПАО "ТГК-2", (адрес склада: 163045, г. Архангельск, Талажское шоссе, 19)
985 | 314539 | 3210360015 | ЛЕНТА ИЗОЛЯЦИОННАЯ ПВХ 19,0 ММ L=20,0 М ГОСТ 16214-86 |  | ГОСТ 16214-86 |  | шт | 5 |  |  | Архангельская ТЭЦ ПАО "ТГК-2", 163045, г. Архангельск, Талажское шоссе, 19
986 | 314540 | 3210360015 | ЛЕНТА ИЗОЛЯЦИОННАЯ ПВХ 19,0 ММ L=20,0 М ГОСТ 16214-86 |  | ГОСТ 16214-86 |  | шт | 3 |  |  | ИА по Архангельской обл. ПАО "ТГК-2", (адрес склада: Архангельская ТЭЦ ПАО "ТГК-2", 163045, г. Архангельск, Талажское шоссе, 19)
987 | 314541 | 3210360015 | ЛЕНТА ИЗОЛЯЦИОННАЯ ПВХ 19,0 ММ L=20,0 М ГОСТ 16214-86 |  | ГОСТ 16214-86 |  | шт | 60 |  |  | Ярославские тепловые сети ПАО "ТГК-2", (адрес склада: 150044, г. Ярославль, пр-кт Октября, 83)
988 | 314542 | 3210360015 | ЛЕНТА ИЗОЛЯЦИОННАЯ ПВХ 19,0 ММ L=20,0 М ГОСТ 16214-86 |  | ГОСТ 16214-86 |  | шт | 6 |  |  | Архангельские котельные ПАО "ТГК-2", (адрес склада: 163045, г. Архангельск, Талажское шоссе, 19)
989 | 314543 | 3210360015 | ЛЕНТА ИЗОЛЯЦИОННАЯ ПВХ 19,0 ММ L=20,0 М ГОСТ 16214-86 |  | ГОСТ 16214-86 |  | шт | 300 |  |  | Северодвинская ТЭЦ-1 ПАО "ТГК-2", 164500, Архангельская область, г. Северодвинск, Ягринское шоссе, д.1/32
990 | 314544 | 3210360015 | ЛЕНТА ИЗОЛЯЦИОННАЯ ПВХ 19,0 ММ L=20,0 М ГОСТ 16214-86 |  | ГОСТ 16214-86 |  | шт | 20 |  |  | Ярославская ТЭЦ-1 ПАО "ТГК-2", 150003, г. Ярославль, Полушкина Роща, 7
991 | 314545 | 3210360015 | ЛЕНТА ИЗОЛЯЦИОННАЯ ПВХ 19,0 ММ L=20,0 М ГОСТ 16214-86 |  | ГОСТ 16214-86 |  | шт | 100 |  |  | Архангельская ТЭЦ ПАО "ТГК-2", 163045, г. Архангельск, Талажское шоссе, 19
992 | 314546 | 3210360015 | ЛЕНТА ИЗОЛЯЦИОННАЯ ПВХ 19,0 ММ L=20,0 М ГОСТ 16214-86 |  | ГОСТ 16214-86 |  | шт | 1 |  |  | Архангельская ТЭЦ ПАО "ТГК-2", 163045, г. Архангельск, Талажское шоссе, 19
993 | 314547 | 3210360015 | ЛЕНТА ИЗОЛЯЦИОННАЯ ПВХ 19,0 ММ L=20,0 М ГОСТ 16214-86 |  | ГОСТ 16214-86 |  | шт | 2 |  |  | Архангельская ТЭЦ ПАО "ТГК-2", 163045, г. Архангельск, Талажское шоссе, 19
994 | 314548 | 3210360015 | ЛЕНТА ИЗОЛЯЦИОННАЯ ПВХ 19,0 ММ L=20,0 М ГОСТ 16214-86 |  | ГОСТ 16214-86 |  | шт | 1 |  |  | Архангельская ТЭЦ ПАО "ТГК-2", 163045, г. Архангельск, Талажское шоссе, 19
995 | 314549 | 3210360015 | ЛЕНТА ИЗОЛЯЦИОННАЯ ПВХ 19,0 ММ L=20,0 М ГОСТ 16214-86 |  | ГОСТ 16214-86 |  | шт | 2 |  |  | Архангельская ТЭЦ ПАО "ТГК-2", 163045, г. Архангельск, Талажское шоссе, 19
996 | 314550 | 3210360015 | ЛЕНТА ИЗОЛЯЦИОННАЯ ПВХ 19,0 ММ L=20,0 М ГОСТ 16214-86 |  | ГОСТ 16214-86 |  | шт | 2 |  |  | Архангельская ТЭЦ ПАО "ТГК-2", 163045, г. Архангельск, Талажское шоссе, 19
997 | 314551 | 3210360015 | ЛЕНТА ИЗОЛЯЦИОННАЯ ПВХ 19,0 ММ L=20,0 М ГОСТ 16214-86 |  | ГОСТ 16214-86 |  | шт | 40 |  |  | Северодвинские городские тепловые сети ПАО "ТГК-2", 164500, Архангельская область, г. Северодвинск, пр-т Беломорский, 6
998 | 314552 | 3210360015 | ЛЕНТА ИЗОЛЯЦИОННАЯ ПВХ 19,0 ММ L=20,0 М ГОСТ 16214-86 |  | ГОСТ 16214-86 |  | шт | 250 |  |  | Ярославская ТЭЦ-3 ПАО "ТГК-2", 150023, г. Ярославль, ул. Гагарина, 76
999 | 314553 | 3210360015 | ЛЕНТА ИЗОЛЯЦИОННАЯ ПВХ 19,0 ММ L=20,0 М ГОСТ 16214-86 |  | ГОСТ 16214-86 |  | шт | 10 |  |  | Архангельские котельные ПАО "ТГК-2", (адрес склада: 163045, г. Архангельск, Талажское шоссе, 19)
1000 | 314554 | 3210360015 | ЛЕНТА ИЗОЛЯЦИОННАЯ ПВХ 19,0 ММ L=20,0 М ГОСТ 16214-86 |  | ГОСТ 16214-86 |  | шт | 25 |  |  | Ярославская ТЭЦ-1 ПАО "ТГК-2", 150003, г. Ярославль, Полушкина Роща, 7
1001 | 314555 | 3210360015 | ЛЕНТА ИЗОЛЯЦИОННАЯ ПВХ 19,0 ММ L=20,0 М ГОСТ 16214-86 |  | ГОСТ 16214-86 |  | шт | 3 |  |  | Архангельские котельные ПАО "ТГК-2", (адрес склада: 163045, г. Архангельск, Талажское шоссе, 19)
1002 | 314556 | 3210360015 | ЛЕНТА ИЗОЛЯЦИОННАЯ ПВХ 19,0 ММ L=20,0 М ГОСТ 16214-86 |  | ГОСТ 16214-86 |  | шт | 1 |  |  | Архангельские котельные ПАО "ТГК-2", (адрес склада: 163045, г. Архангельск, Талажское шоссе, 19)
1003 | 314557 | 3210360015 | ЛЕНТА ИЗОЛЯЦИОННАЯ ПВХ 19,0 ММ L=20,0 М ГОСТ 16214-86 |  | ГОСТ 16214-86 |  | шт | 1 |  |  | Архангельские котельные ПАО "ТГК-2", (адрес склада: 163045, г. Архангельск, Талажское шоссе, 19)
1004 | 314558 | 3210360015 | ЛЕНТА ИЗОЛЯЦИОННАЯ ПВХ 19,0 ММ L=20,0 М ГОСТ 16214-86 |  | ГОСТ 16214-86 |  | шт | 1 |  |  | Архангельские котельные ПАО "ТГК-2", (адрес склада: 163045, г. Архангельск, Талажское шоссе, 19)
1005 | 314559 | 3210360015 | ЛЕНТА ИЗОЛЯЦИОННАЯ ПВХ 19,0 ММ L=20,0 М ГОСТ 16214-86 |  | ГОСТ 16214-86 |  | шт | 1 |  |  | Архангельские котельные ПАО "ТГК-2", (адрес склада: 163045, г. Архангельск, Талажское шоссе, 19)
1006 | 314560 | 3210360015 | ЛЕНТА ИЗОЛЯЦИОННАЯ ПВХ 19,0 ММ L=20,0 М ГОСТ 16214-86 |  | ГОСТ 16214-86 |  | шт | 1 |  |  | Архангельские котельные ПАО "ТГК-2", (адрес склада: 163045, г. Архангельск, Талажское шоссе, 19)
1007 | 314561 | 3210360015 | ЛЕНТА ИЗОЛЯЦИОННАЯ ПВХ 19,0 ММ L=20,0 М ГОСТ 16214-86 |  | ГОСТ 16214-86 |  | шт | 1 |  |  | Архангельские котельные ПАО "ТГК-2", (адрес склада: 163045, г. Архангельск, Талажское шоссе, 19)
1008 | 314562 | 3210360015 | ЛЕНТА ИЗОЛЯЦИОННАЯ ПВХ 19,0 ММ L=20,0 М ГОСТ 16214-86 |  | ГОСТ 16214-86 |  | шт | 3 |  |  | ИА по Архангельской обл. ПАО "ТГК-2", (адрес склада: Архангельская ТЭЦ ПАО "ТГК-2", 163045, г. Архангельск, Талажское шоссе, 19)
1009 | 314563 | 3210360015 | ЛЕНТА ИЗОЛЯЦИОННАЯ ПВХ 19,0 ММ L=20,0 М ГОСТ 16214-86 |  | ГОСТ 16214-86 |  | шт | 200 |  |  | Архангельская ТЭЦ ПАО "ТГК-2", 163045, г. Архангельск, Талажское шоссе, 19
1010 | 314564 | 3210360015 | ЛЕНТА ИЗОЛЯЦИОННАЯ ПВХ 19,0 ММ L=20,0 М ГОСТ 16214-86 |  | ГОСТ 16214-86 |  | шт | 150 |  |  | Архангельская ТЭЦ ПАО "ТГК-2", 163045, г. Архангельск, Талажское шоссе, 19
1011 | 314565 | 3210360015 | ЛЕНТА ИЗОЛЯЦИОННАЯ ПВХ 19,0 ММ L=20,0 М ГОСТ 16214-86 |  | ГОСТ 16214-86 |  | шт | 100 |  |  | Ярославская ТЭЦ-3 ПАО "ТГК-2", 150023, г. Ярославль, ул. Гагарина, 76
1012 | 314566 | 3210360015 | ЛЕНТА ИЗОЛЯЦИОННАЯ ПВХ 19,0 ММ L=20,0 М ГОСТ 16214-86 |  | ГОСТ 16214-86 |  | шт | 10 |  |  | Северодвинские городские тепловые сети ПАО "ТГК-2", 164500, Архангельская область, г. Северодвинск, пр-т Беломорский, 6
1013 | 314567 | 3210360015 | ЛЕНТА ИЗОЛЯЦИОННАЯ ПВХ 19,0 ММ L=20,0 М ГОСТ 16214-86 |  | ГОСТ 16214-86 |  | шт | 60 |  |  | Костромская ТЭЦ-1 ПАО "ТГК-2", 156002, г. Кострома, ул. Ерохова, д.11
1014 | 314568 | 3482350010 | АККУМУЛЯТОР HR03 ААА 1,2V 1000MAH |  | не применяется |  | шт | 12 |  |  | Северодвинская ТЭЦ-1 ПАО "ТГК-2", 164500, Архангельская область, г. Северодвинск, Ягринское шоссе, д.1/32
1015 | 314611 | 3464310010 | ВИЛКА С РУЧКОЙ LEZARD 715-0201-602 |  | ГОСТ IEC 60309-1-2016 |  | шт | 20 |  |  | Новгородская ТЭЦ ПАО "ТГК-2", 173012, г. Великий Новгород, Вяжищский проезд, д.42.
1016 | 314662 | 3421409573 | ВЫКЛЮЧАТЕЛЬ АВТОМАТИЧЕСКИЙ ВА 47-29 2Р 16А |  | ГОСТ Р 50030.2-2010 |  | шт | 12 |  |  | Архангельские котельные ПАО "ТГК-2", (адрес склада: 163045, г. Архангельск, Талажское шоссе, 19)
1017 | 314693 | 3411140032 | НАКОНЕЧНИК КАБЕЛЬНЫЙ ШТЫРЕВОЙ МЕДНЫЙ 0,75-8 ОДИНАРНЫЙ ПОД ОПРЕССОВКУ |  | ГОСТ 7386-80 |  | шт | 50 |  |  | Архангельские городские тепловые сети ПАО «ТГК-2», 163045, г. Архангельск, Талажское шоссе, 12
1018 | 314704 | 3464329327 | РОЗЕТКА 213 2P+PE 16А 220В IP44 ПЕРЕНОСНАЯ |  | не применяется |  | шт | 3 |  |  | Костромская ТЭЦ-1 ПАО "ТГК-2", 156002, г. Кострома, ул. Ерохова, д.11
1019 | 314705 | 3434149976 | БОКС НАСТЕННЫЙ ПЛАСТИКОВЫЙ КМПН 1/2 ДЛЯ АВТОМАТИЧЕСКИХ ВЫКЛЮЧАТЕЛЕЙ |  | не применяется |  | шт | 10 |  |  | Костромские тепловые сети ПАО "ТГК-2", 156961, г.Кострома, ул. Индустриальная, 38
1020 | 314706 | 3482358602 | УСТРОЙСТВО ЗАРЯДНОЕ ENERGIZER UNIVERSAL AA.AAA.C.D.9V |  | не применяется |  | шт | 1 |  |  | Вологодская ТЭЦ ПАО "ТГК- 2", 160012, г.Вологда, Советский проспект, 141-А
1021 | 314713 | 3482350004 | АККУМУЛЯТОР HR6 AA 1,2V 2500MAH |  | не применяется |  | шт | 10 |  |  | Вологодская ТЭЦ ПАО "ТГК- 2", 160012, г.Вологда, Советский проспект, 141-А
1022 | 314714 | 3482350004 | АККУМУЛЯТОР HR6 AA 1,2V 2500MAH |  | не применяется |  | шт | 10 |  |  | Вологодская ТЭЦ ПАО "ТГК- 2", 160012, г.Вологда, Советский проспект, 141-А
1023 | 314715 | 3482350004 | АККУМУЛЯТОР HR6 AA 1,2V 2500MAH |  | не применяется |  | шт | 16 |  |  | Вологодская ТЭЦ ПАО "ТГК- 2", 160012, г.Вологда, Советский проспект, 141-А
1024 | 314716 | 3482350004 | АККУМУЛЯТОР HR6 AA 1,2V 2500MAH |  | не применяется |  | шт | 10 |  |  | Вологодская ТЭЦ ПАО "ТГК- 2", 160012, г.Вологда, Советский проспект, 141-А
1025 | 314717 | 3434149015 | КОРПУС ЩМП-1-0 36 УХЛ3 IP31 395,0Х310,0Х220,0 ММ С МОНТАЖНОЙ ПАНЕЛЬЮ |  | не применяется |  | шт | 1 |  |  | Костромская ТЭЦ-2 ПАО "ТГК-2", 156961, г.Кострома, ул. Индустриальная, 38
1026 | 314718 | 3411110016 | МЕТАЛЛОРУКАВ Р3-ЦХ -20 |  | не применяется |  | метр | 60 |  |  | Вологодская ТЭЦ ПАО "ТГК- 2", 160012, г.Вологда, Советский проспект, 141-А
1027 | 314719 | 3411110016 | МЕТАЛЛОРУКАВ Р3-ЦХ -20 |  | не применяется |  | метр | 50 |  |  | Северодвинская ТЭЦ-2 ПАО "ТГК-2", 164500, Архангельская область, г. Северодвинск, ул. Окружная, д.21
1028 | 314720 | 3411110016 | МЕТАЛЛОРУКАВ Р3-ЦХ -20 |  | не применяется |  | метр | 150 |  |  | Вологодская ТЭЦ ПАО "ТГК- 2", 160012, г.Вологда, Советский проспект, 141-А
1029 | 314721 | 3411110016 | МЕТАЛЛОРУКАВ Р3-ЦХ -20 |  | не применяется |  | метр | 25 |  |  | Тенинская водогрейная котельная Ярославской ТЭЦ-1 ПАО "ТГК-2" (адрес склада: 150003, г. Ярославль, Полушкина Роща, 7)
1030 | 314722 | 3411110016 | МЕТАЛЛОРУКАВ Р3-ЦХ -20 |  | не применяется |  | метр | 150 |  |  | Вологодская ТЭЦ ПАО "ТГК- 2", 160012, г.Вологда, Советский проспект, 141-А
1031 | 314723 | 3411110017 | МЕТАЛЛОРУКАВ Р3-ЦХ -12 |  | не применяется |  | метр | 3 |  |  | Северодвинская ТЭЦ-1 ПАО "ТГК-2", 164500, Архангельская область, г. Северодвинск, Ягринское шоссе, д.1/32
1032 | 314724 | 3411110017 | МЕТАЛЛОРУКАВ Р3-ЦХ -12 |  | не применяется |  | метр | 3 |  |  | Северодвинская ТЭЦ-1 ПАО "ТГК-2", 164500, Архангельская область, г. Северодвинск, Ягринское шоссе, д.1/32
1033 | 314788 | 3411130019 | ХОМУТЫ НЕЙЛОНОВЫЕ ДЛЯ СТЯЖКИ КАБЕЛЯ 2,5Х100 (100 ШТ) |  | ГОСТ Р МЭК 62275-2015 |  | упак. | 4 |  |  | Новгородская ТЭЦ ПАО "ТГК-2", 173012, г. Великий Новгород, Вяжищский проезд, д.42.
1034 | 314789 | 3411130019 | ХОМУТЫ НЕЙЛОНОВЫЕ ДЛЯ СТЯЖКИ КАБЕЛЯ 2,5Х100 (100 ШТ) |  | ГОСТ Р МЭК 62275-2015 |  | упак. | 2 |  |  | Северодвинская ТЭЦ-1 ПАО "ТГК-2", 164500, Архангельская область, г. Северодвинск, Ягринское шоссе, д.1/32
1035 | 314790 | 3411130019 | ХОМУТЫ НЕЙЛОНОВЫЕ ДЛЯ СТЯЖКИ КАБЕЛЯ 2,5Х100 (100 ШТ) |  | ГОСТ Р МЭК 62275-2015 |  | упак. | 1 |  |  | Северодвинская ТЭЦ-1 ПАО "ТГК-2", 164500, Архангельская область, г. Северодвинск, Ягринское шоссе, д.1/32
1036 | 314791 | 3411130019 | ХОМУТЫ НЕЙЛОНОВЫЕ ДЛЯ СТЯЖКИ КАБЕЛЯ 2,5Х100 (100 ШТ) |  | ГОСТ Р МЭК 62275-2015 |  | упак. | 1 |  |  | Северодвинская ТЭЦ-1 ПАО "ТГК-2", 164500, Архангельская область, г. Северодвинск, Ягринское шоссе, д.1/32
1037 | 314792 | 3411130020 | ХОМУТЫ НЕЙЛОНОВЫЕ ДЛЯ СТЯЖКИ КАБЕЛЯ 3,6Х150 (100 ШТ) |  | ГОСТ Р МЭК 62275-2015 |  | упак. | 3 |  |  | Костромская ТЭЦ-2 ПАО "ТГК-2", 156961, г.Кострома, ул. Индустриальная, 38
1038 | 314793 | 3411130021 | ХОМУТЫ НЕЙЛОНОВЫЕ ДЛЯ СТЯЖКИ КАБЕЛЯ 2,5Х200 (100 ШТ) |  | ГОСТ Р МЭК 62275-2015 |  | упак. | 1 |  |  | Архангельские котельные ПАО "ТГК-2", (адрес склада: 163045, г. Архангельск, Талажское шоссе, 19)
1039 | 314794 | 3411130021 | ХОМУТЫ НЕЙЛОНОВЫЕ ДЛЯ СТЯЖКИ КАБЕЛЯ 2,5Х200 (100 ШТ) |  | ГОСТ Р МЭК 62275-2015 |  | упак. | 10 |  |  | Архангельская ТЭЦ ПАО "ТГК-2", 163045, г. Архангельск, Талажское шоссе, 19
1040 | 314830 | 3411130017 | ХОМУТЫ НЕЙЛОНОВЫЕ ДЛЯ СТЯЖКИ КАБЕЛЯ 4Х200 (100 ШТ) |  | ГОСТ Р МЭК 62275-2015 |  | упак. | 3 |  |  | Костромская ТЭЦ-2 ПАО "ТГК-2", 156961, г.Кострома, ул. Индустриальная, 38
1041 | 314831 | 3411130017 | ХОМУТЫ НЕЙЛОНОВЫЕ ДЛЯ СТЯЖКИ КАБЕЛЯ 4Х200 (100 ШТ) |  | ГОСТ Р МЭК 62275-2015 |  | упак. | 5 |  |  | Архангельская ТЭЦ ПАО "ТГК-2", 163045, г. Архангельск, Талажское шоссе, 19
1042 | 314832 | 3411140031 | НАКОНЕЧНИКИ КАБЕЛЬНЫЕ МЕДНЫЕ НВИ 1,25-4 (0,5-1,5) С ИЗОЛИРОВАННЫМИ ФЛАНЦАМИ ПОД ОПРЕССОВКУ (100 ШТ) ГОСТ 22002.3 |  | ГОСТ 22002.3 |  | упак. | 3 |  |  | Северодвинская ТЭЦ-2 ПАО "ТГК-2", 164500, Архангельская область, г. Северодвинск, ул. Окружная, д.21
1043 | 314833 | 3411140029 | НАКОНЕЧНИКИ-ГИЛЬЗЫ КАБЕЛЬНЫЕ МЕДНЫЕ Е-1008 1ММ2 С ИЗОЛИРОВАННЫМИ ФЛАНЦАМИ ПОД ОПРЕССОВКУ (100 ШТ) ГОСТ 7386 |  | ГОСТ 7386 |  | упак. | 1 |  |  | Северодвинская ТЭЦ-1 ПАО "ТГК-2", 164500, Архангельская область, г. Северодвинск, Ягринское шоссе, д.1/32
1044 | 314856 | 3482350008 | АККУМУЛЯТОРЫ GP-2500MAH АА NIMH 1,2V (2 ШТ) |  | не применяется |  | компл | 2 |  |  | Архангельские котельные ПАО "ТГК-2", (адрес склада: 163045, г. Архангельск, Талажское шоссе, 19)
1045 | 314857 | 3482350008 | АККУМУЛЯТОРЫ GP-2500MAH АА NIMH 1,2V (2 ШТ) |  | не применяется |  | компл | 3 |  |  | Архангельская ТЭЦ ПАО "ТГК-2", 163045, г. Архангельск, Талажское шоссе, 19
1046 | 314910 | 3411110023 | ТРУБА ПВХ ЛЕГКАЯ ГОФРИРОВАННАЯ 25,0 ММ С ЗОНДОМ ДЛЯ ПРОТЯЖКИ КАБЕЛЯ |  | не применяется |  | метр | 100 |  |  | Костромская ТЭЦ-1 ПАО "ТГК-2", 156002, г. Кострома, ул. Ерохова, д.11
1047 | 314911 | 3411110023 | ТРУБА ПВХ ЛЕГКАЯ ГОФРИРОВАННАЯ 25,0 ММ С ЗОНДОМ ДЛЯ ПРОТЯЖКИ КАБЕЛЯ |  | не применяется |  | метр | 50 |  |  | Вологодская ТЭЦ ПАО "ТГК- 2", 160012, г.Вологда, Советский проспект, 141-А
1048 | 314912 | 3411110023 | ТРУБА ПВХ ЛЕГКАЯ ГОФРИРОВАННАЯ 25,0 ММ С ЗОНДОМ ДЛЯ ПРОТЯЖКИ КАБЕЛЯ |  | не применяется |  | метр | 100 |  |  | Новгородская ТЭЦ ПАО "ТГК-2", 173012, г. Великий Новгород, Вяжищский проезд, д.42.
1049 | 314913 | 3411110023 | ТРУБА ПВХ ЛЕГКАЯ ГОФРИРОВАННАЯ 25,0 ММ С ЗОНДОМ ДЛЯ ПРОТЯЖКИ КАБЕЛЯ |  | не применяется |  | метр | 100 |  |  | Северодвинская ТЭЦ-2 ПАО "ТГК-2", 164500, Архангельская область, г. Северодвинск, ул. Окружная, д.21
1050 | 314914 | 3411110023 | ТРУБА ПВХ ЛЕГКАЯ ГОФРИРОВАННАЯ 25,0 ММ С ЗОНДОМ ДЛЯ ПРОТЯЖКИ КАБЕЛЯ |  | не применяется |  | метр | 50 |  |  | Костромская ТЭЦ-2 ПАО "ТГК-2", 156961, г.Кострома, ул. Индустриальная, 38
1051 | 314915 | 3411110023 | ТРУБА ПВХ ЛЕГКАЯ ГОФРИРОВАННАЯ 25,0 ММ С ЗОНДОМ ДЛЯ ПРОТЯЖКИ КАБЕЛЯ |  | не применяется |  | метр | 50 |  |  | Архангельские городские тепловые сети ПАО «ТГК-2», 163045, г. Архангельск, Талажское шоссе, 12
1052 | 314916 | 3411110023 | ТРУБА ПВХ ЛЕГКАЯ ГОФРИРОВАННАЯ 25,0 ММ С ЗОНДОМ ДЛЯ ПРОТЯЖКИ КАБЕЛЯ |  | не применяется |  | метр | 50 |  |  | Вологодская ТЭЦ ПАО "ТГК- 2", 160012, г.Вологда, Советский проспект, 141-А
1053 | 314962 | 3482350016 | УСТРОЙСТВО ЗАРЯДНОЕ К ФОНАРЮ ФОС |  | не применяется |  | шт | 1 |  |  | Архангельские городские тепловые сети ПАО «ТГК-2», 163045, г. Архангельск, Талажское шоссе, 12
1054 | 315315 | 3222410013 | КАПРОЛОН МАРКА В СТЕРЖНИ 40,0 ММ L=500,0 ММ ТУ 6-06-142-90 |  | ТУ 6-06-142-90 |  | КГ | 3.2 |  |  | Архангельские котельные ПАО "ТГК-2", (адрес склада: 163045, г. Архангельск, Талажское шоссе, 19)
1055 | 315321 | 3411130031 | ХОМУТ ПЛАСТМАССОВЫЙ ДЛЯ СТЯЖКИ КАБЕЛЯ 3,6Х200 |  | ГОСТ Р МЭК 62275-2015 |  | шт | 20 |  |  | Северодвинская ТЭЦ-1 ПАО "ТГК-2", 164500, Архангельская область, г. Северодвинск, Ягринское шоссе, д.1/32
1056 | 315322 | 3411130031 | ХОМУТ ПЛАСТМАССОВЫЙ ДЛЯ СТЯЖКИ КАБЕЛЯ 3,6Х200 |  | ГОСТ Р МЭК 62275-2015 |  | шт | 70 |  |  | Северодвинская ТЭЦ-1 ПАО "ТГК-2", 164500, Архангельская область, г. Северодвинск, Ягринское шоссе, д.1/32
1057 | 315422 | 3411130029 | ХОМУТЫ ПЛАСТМАССОВЫЕ ДЛЯ СТЯЖКИ КАБЕЛЯ 5Х300 (100 ШТ) |  | ГОСТ Р МЭК 62275-2015 |  | упак. | 5 |  |  | Северодвинская ТЭЦ-1 ПАО "ТГК-2", 164500, Архангельская область, г. Северодвинск, Ягринское шоссе, д.1/32
1058 | 315423 | 3411130029 | ХОМУТЫ ПЛАСТМАССОВЫЕ ДЛЯ СТЯЖКИ КАБЕЛЯ 5Х300 (100 ШТ) |  | ГОСТ Р МЭК 62275-2015 |  | упак. | 3 |  |  | Северодвинская ТЭЦ-1 ПАО "ТГК-2", 164500, Архангельская область, г. Северодвинск, Ягринское шоссе, д.1/32
1059 | 315450 | 3424110003 | ПРЕДОХРАНИТЕЛЬ НПН-2-60 63А |  | ГОСТ 17242-86 |  | шт | 10 |  |  | Вологодская ТЭЦ ПАО "ТГК- 2", 160012, г.Вологда, Советский проспект, 141-А
1060 | 315451 | 3424110002 | ПРЕДОХРАНИТЕЛЬ НПН-2-60 32А |  | ГОСТ 17242-86 |  | шт | 10 |  |  | Вологодская ТЭЦ ПАО "ТГК- 2", 160012, г.Вологда, Советский проспект, 141-А
1061 | 315452 | 3424110002 | ПРЕДОХРАНИТЕЛЬ НПН-2-60 32А |  | ГОСТ 17242-86 |  | шт | 15 |  |  | Северодвинская ТЭЦ-1 ПАО "ТГК-2", 164500, Архангельская область, г. Северодвинск, Ягринское шоссе, д.1/32
1062 | 315453 | 3424110001 | ПРЕДОХРАНИТЕЛЬ НПН-2-60 25А |  | ГОСТ 17242-86 |  | шт | 10 |  |  | Вологодская ТЭЦ ПАО "ТГК- 2", 160012, г.Вологда, Советский проспект, 141-А
1063 | 315454 | 3424110001 | ПРЕДОХРАНИТЕЛЬ НПН-2-60 25А |  | ГОСТ 17242-86 |  | шт | 15 |  |  | Северодвинская ТЭЦ-1 ПАО "ТГК-2", 164500, Архангельская область, г. Северодвинск, Ягринское шоссе, д.1/32
1064 | 315455 | 3429412428 | ВСТАВКА ПЛАВКАЯ ВТФ-6 6А |  | ГОСТ 17242-86 |  | шт | 50 |  |  | Ярославская ТЭЦ-2 ПАО "ТГК-2", 150044, г. Ярославль, пр-кт Октября, 83
1065 | 315456 | 3429412429 | ВСТАВКА ПЛАВКАЯ ВТФ-10 10А |  | ГОСТ 17242-86 |  | шт | 50 |  |  | Ярославская ТЭЦ-2 ПАО "ТГК-2", 150044, г. Ярославль, пр-кт Октября, 83
1066 | 315522 | 3222410016 | СТЕКЛОТЕКСТОЛИТ СТЭФ-I 3Х1000Х2000 ГОСТ 12652-74 |  | ГОСТ 12652-74 |  | КГ | 15 |  |  | Новгородская ТЭЦ ПАО "ТГК-2", 173012, г. Великий Новгород, Вяжищский проезд, д.42.
1067 | 315523 | 3222410016 | СТЕКЛОТЕКСТОЛИТ СТЭФ-I 3Х1000Х2000 ГОСТ 12652-74 |  | ГОСТ 12652-74 |  | КГ | 26.2 |  |  | Северодвинская ТЭЦ-1 ПАО "ТГК-2", 164500, Архангельская область, г. Северодвинск, Ягринское шоссе, д.1/32
1068 | 315524 | 3222410017 | СТЕКЛОТЕКСТОЛИТ СТЭФ-I 5Х1000Х2000 ГОСТ 12652-74 |  | ГОСТ 12652-74 |  | КГ | 50 |  |  | Новгородская ТЭЦ ПАО "ТГК-2", 173012, г. Великий Новгород, Вяжищский проезд, д.42.
1069 | 315529 | 3210360020 | ЛЕНТА КИПЕРНАЯ 20,0 ММ L=50,0 М ГОСТ 4514 |  | ГОСТ 4514 |  | шт | 5 |  |  | Тенинская водогрейная котельная Ярославской ТЭЦ-1 ПАО "ТГК-2" (адрес склада: 150003, г. Ярославль, Полушкина Роща, 7)
1070 | 315581 | 3234720005 | СТЕКЛОТКАНЬ Э3/1-200 (100) ГОСТ 19907-15 |  | ГОСТ 19907-15 |  | метр | 100 |  |  | Северодвинская ТЭЦ-2 ПАО "ТГК-2", 164500, Архангельская область, г. Северодвинск, ул. Окружная, д.21
1071 | 315585 | 3411110024 | МЕТАЛЛОРУКАВ Р3-ЦХ -10 |  | не применяется |  | метр | 25 |  |  | Костромская ТЭЦ-2 ПАО "ТГК-2", 156961, г.Кострома, ул. Индустриальная, 38
1072 | 315586 | 3411110024 | МЕТАЛЛОРУКАВ Р3-ЦХ -10 |  | не применяется |  | метр | 100 |  |  | Северодвинская ТЭЦ-1 ПАО "ТГК-2", 164500, Архангельская область, г. Северодвинск, Ягринское шоссе, д.1/32
1073 | 315587 | 3411110024 | МЕТАЛЛОРУКАВ Р3-ЦХ -10 |  | не применяется |  | метр | 25 |  |  | Тенинская водогрейная котельная Ярославской ТЭЦ-1 ПАО "ТГК-2" (адрес склада: 150003, г. Ярославль, Полушкина Роща, 7)
1074 | 315604 | 3234720006 | ЛАКОТКАНЬ ЛШМ-105 0,12 ММ ШИРИНА 1,2 М ТУ 16-90И37.0012.002 ГОСТ 9821 |  | ГОСТ 9821 |  | метр | 4 |  |  | Костромские тепловые сети ПАО "ТГК-2", 156961, г.Кострома, ул. Индустриальная, 38
1075 | 315720 | 3411130028 | ХОМУТЫ ПЛАСТМАССОВЫЕ ДЛЯ СТЯЖКИ КАБЕЛЯ 3Х100 (100 ШТ) |  | ГОСТ Р МЭК 62275-2015 |  | упак. | 3 |  |  | Костромская ТЭЦ-2 ПАО "ТГК-2", 156961, г.Кострома, ул. Индустриальная, 38
1076 | 315920 | 3468870008 | ШНУР-УДЛИНИТЕЛЬ НА КАТУШКЕ 4-МЕСТНЫЙ L=50,0 М |  | ГОСТ 31223-2012 |  | шт | 1 |  |  | Архангельская ТЭЦ ПАО "ТГК-2", 163045, г. Архангельск, Талажское шоссе, 19
1077 | 315921 | 3468870008 | ШНУР-УДЛИНИТЕЛЬ НА КАТУШКЕ 4-МЕСТНЫЙ L=50,0 М |  | ГОСТ 31223-2012 |  | шт | 3 |  |  | Новгородская ТЭЦ ПАО "ТГК-2", 173012, г. Великий Новгород, Вяжищский проезд, д.42.
1078 | 315922 | 3468870008 | ШНУР-УДЛИНИТЕЛЬ НА КАТУШКЕ 4-МЕСТНЫЙ L=50,0 М |  | ГОСТ 31223-2012 |  | шт | 1 |  |  | Северодвинская ТЭЦ-2 ПАО "ТГК-2", 164500, Архангельская область, г. Северодвинск, ул. Окружная, д.21
1079 | 315923 | 3468870008 | ШНУР-УДЛИНИТЕЛЬ НА КАТУШКЕ 4-МЕСТНЫЙ L=50,0 М |  | ГОСТ 31223-2012 |  | шт | 2 |  |  | Архангельская ТЭЦ ПАО "ТГК-2", 163045, г. Архангельск, Талажское шоссе, 19
1080 | 315924 | 3468870008 | ШНУР-УДЛИНИТЕЛЬ НА КАТУШКЕ 4-МЕСТНЫЙ L=50,0 М |  | ГОСТ 31223-2012 |  | шт | 3 |  |  | Архангельские городские тепловые сети ПАО «ТГК-2», 163045, г. Архангельск, Талажское шоссе, 12
1081 | 315925 | 3468870008 | ШНУР-УДЛИНИТЕЛЬ НА КАТУШКЕ 4-МЕСТНЫЙ L=50,0 М |  | ГОСТ 31223-2012 |  | шт | 1 |  |  | Северодвинская ТЭЦ-1 ПАО "ТГК-2", 164500, Архангельская область, г. Северодвинск, Ягринское шоссе, д.1/32
1082 | 315926 | 3468870008 | ШНУР-УДЛИНИТЕЛЬ НА КАТУШКЕ 4-МЕСТНЫЙ L=50,0 М |  | ГОСТ 31223-2012 |  | шт | 1 |  |  | Северодвинская ТЭЦ-1 ПАО "ТГК-2", 164500, Архангельская область, г. Северодвинск, Ягринское шоссе, д.1/32
1083 | 315927 | 3468870008 | ШНУР-УДЛИНИТЕЛЬ НА КАТУШКЕ 4-МЕСТНЫЙ L=50,0 М |  | ГОСТ 31223-2012 |  | шт | 1 |  |  | Архангельская ТЭЦ ПАО "ТГК-2", 163045, г. Архангельск, Талажское шоссе, 19
1084 | 315928 | 3468870008 | ШНУР-УДЛИНИТЕЛЬ НА КАТУШКЕ 4-МЕСТНЫЙ L=50,0 М |  | ГОСТ 31223-2012 |  | шт | 4 |  |  | Архангельская ТЭЦ ПАО "ТГК-2", 163045, г. Архангельск, Талажское шоссе, 19
1085 | 315929 | 3468870008 | ШНУР-УДЛИНИТЕЛЬ НА КАТУШКЕ 4-МЕСТНЫЙ L=50,0 М |  | ГОСТ 31223-2012 |  | шт | 1 |  |  | Архангельские котельные ПАО "ТГК-2", (адрес склада: 163045, г. Архангельск, Талажское шоссе, 19)
1086 | 315930 | 3468870008 | ШНУР-УДЛИНИТЕЛЬ НА КАТУШКЕ 4-МЕСТНЫЙ L=50,0 М |  | ГОСТ 31223-2012 |  | шт | 1 |  |  | Архангельские котельные ПАО "ТГК-2", (адрес склада: 163045, г. Архангельск, Талажское шоссе, 19)
1087 | 315931 | 3468870008 | ШНУР-УДЛИНИТЕЛЬ НА КАТУШКЕ 4-МЕСТНЫЙ L=50,0 М |  | ГОСТ 31223-2012 |  | шт | 4 |  |  | Архангельские котельные ПАО "ТГК-2", (адрес склада: 163045, г. Архангельск, Талажское шоссе, 19)
1088 | 315932 | 3468870008 | ШНУР-УДЛИНИТЕЛЬ НА КАТУШКЕ 4-МЕСТНЫЙ L=50,0 М |  | ГОСТ 31223-2012 |  | шт | 1 |  |  | Архангельские котельные ПАО "ТГК-2", (адрес склада: 163045, г. Архангельск, Талажское шоссе, 19)
1089 | 315933 | 3468870008 | ШНУР-УДЛИНИТЕЛЬ НА КАТУШКЕ 4-МЕСТНЫЙ L=50,0 М |  | ГОСТ 31223-2012 |  | шт | 1 |  |  | Архангельские котельные ПАО "ТГК-2", (адрес склада: 163045, г. Архангельск, Талажское шоссе, 19)
1090 | 315934 | 3468870008 | ШНУР-УДЛИНИТЕЛЬ НА КАТУШКЕ 4-МЕСТНЫЙ L=50,0 М |  | ГОСТ 31223-2012 |  | шт | 1 |  |  | Архангельские котельные ПАО "ТГК-2", (адрес склада: 163045, г. Архангельск, Талажское шоссе, 19)
1091 | 315935 | 3468870008 | ШНУР-УДЛИНИТЕЛЬ НА КАТУШКЕ 4-МЕСТНЫЙ L=50,0 М |  | ГОСТ 31223-2012 |  | шт | 2 |  |  | Архангельские котельные ПАО "ТГК-2", (адрес склада: 163045, г. Архангельск, Талажское шоссе, 19)
1092 | 316045 | 3421409562 | ВЫКЛЮЧАТЕЛЬ АВТОМАТИЧЕСКИЙ ВА-55-41А-371830-00 250А ПРИВОД ЭЛЕКТРОМАГНИТНЫЙ |  | ГОСТ Р 50030.2-2010 |  | шт | 1 |  |  | Ярославская ТЭЦ-2 ПАО "ТГК-2", 150044, г. Ярославль, пр-кт Октября, 83
1093 | 316046 | 3421409563 | ВЫКЛЮЧАТЕЛЬ АВТОМАТИЧЕСКИЙ ВА-55-41А-371830-00 400А ПРИВОД ЭЛЕКТРОМАГНИТНЫЙ |  | ГОСТ Р 50030.2-2010 |  | шт | 1 |  |  | Ярославская ТЭЦ-2 ПАО "ТГК-2", 150044, г. Ярославль, пр-кт Октября, 83
1094 | 316120 | 3260930022 | ТРУБКА ТУТ (ТТУ) 12/6 |  | ТУ 2247-002-59861269 |  | метр | 2 |  |  | Костромская ТЭЦ-1 ПАО "ТГК-2", 156002, г. Кострома, ул. Ерохова, д.11
1095 | 316121 | 3260930022 | ТРУБКА ТУТ (ТТУ) 12/6 |  | ТУ 2247-002-59861269 |  | метр | 3 |  |  | Новгородская ТЭЦ ПАО "ТГК-2", 173012, г. Великий Новгород, Вяжищский проезд, д.42.
1096 | 316221 | 3260930023 | ТРУБКА ТУТ (ТТУ) 50/25 |  | ТУ 2247-002-59861269 |  | метр | 2 |  |  | Костромская ТЭЦ-1 ПАО "ТГК-2", 156002, г. Кострома, ул. Ерохова, д.11
1097 | 316222 | 3260930023 | ТРУБКА ТУТ (ТТУ) 50/25 |  | ТУ 2247-002-59861269 |  | метр | 20 |  |  | Архангельская ТЭЦ ПАО "ТГК-2", 163045, г. Архангельск, Талажское шоссе, 19
1098 | 316223 | 3260930023 | ТРУБКА ТУТ (ТТУ) 50/25 |  | ТУ 2247-002-59861269 |  | метр | 10 |  |  | Архангельские котельные ПАО "ТГК-2", (адрес склада: 163045, г. Архангельск, Талажское шоссе, 19)
1099 | 316224 | 3260930023 | ТРУБКА ТУТ (ТТУ) 50/25 |  | ТУ 2247-002-59861269 |  | метр | 10 |  |  | Архангельские котельные ПАО "ТГК-2", (адрес склада: 163045, г. Архангельск, Талажское шоссе, 19)
1100 | 316297 | 3425560088 | НАКЛАДКА КОНТАКТНАЯ НКР-3 (РЕЛЕ) |  | не применяется |  | шт | 20 |  |  | Тенинская водогрейная котельная Ярославской ТЭЦ-1 ПАО "ТГК-2" (адрес склада: 150003, г. Ярославль, Полушкина Роща, 7)
1101 | 316298 | 3425560088 | НАКЛАДКА КОНТАКТНАЯ НКР-3 (РЕЛЕ) |  | не применяется |  | шт | 1 |  |  | Архангельская ТЭЦ ПАО "ТГК-2", 163045, г. Архангельск, Талажское шоссе, 19
1102 | 316351 | 3222410019 | СТЕКЛОТЕКСТОЛИТ СТЭФ 2Х1000Х2000 ГОСТ 12652-74 |  | ГОСТ 12652-74 |  | КГ | 15 |  |  | Новгородская ТЭЦ ПАО "ТГК-2", 173012, г. Великий Новгород, Вяжищский проезд, д.42.
1103 | 316352 | 3222410019 | СТЕКЛОТЕКСТОЛИТ СТЭФ 2Х1000Х2000 ГОСТ 12652-74 |  | ГОСТ 12652-74 |  | КГ | 10 |  |  | Ярославская ТЭЦ-2 ПАО "ТГК-2", 150044, г. Ярославль, пр-кт Октября, 83
1104 | 316353 | 3222410019 | СТЕКЛОТЕКСТОЛИТ СТЭФ 2Х1000Х2000 ГОСТ 12652-74 |  | ГОСТ 12652-74 |  | КГ | 10 |  |  | Ярославская ТЭЦ-2 ПАО "ТГК-2", 150044, г. Ярославль, пр-кт Октября, 83
1105 | 316354 | 3222410019 | СТЕКЛОТЕКСТОЛИТ СТЭФ 2Х1000Х2000 ГОСТ 12652-74 |  | ГОСТ 12652-74 |  | КГ | 10 |  |  | Северодвинская ТЭЦ-1 ПАО "ТГК-2", 164500, Архангельская область, г. Северодвинск, Ягринское шоссе, д.1/32
1106 | 316355 | 3222410019 | СТЕКЛОТЕКСТОЛИТ СТЭФ 2Х1000Х2000 ГОСТ 12652-74 |  | ГОСТ 12652-74 |  | КГ | 10 |  |  | Ярославская ТЭЦ-2 ПАО "ТГК-2", 150044, г. Ярославль, пр-кт Октября, 83
1107 | 316450 | 3411140045 | ГИЛЬЗА КАБЕЛЬНАЯ СОЕДИНИТЕЛЬНАЯ МЕДНАЯ 16,0 ММ ГОСТ 23469.3-79 |  | ГОСТ 23469.3-79 |  | шт | 50 |  |  | Архангельские городские тепловые сети ПАО «ТГК-2», 163045, г. Архангельск, Талажское шоссе, 12
1108 | 316451 | 3411140045 | ГИЛЬЗА КАБЕЛЬНАЯ СОЕДИНИТЕЛЬНАЯ МЕДНАЯ 16,0 ММ ГОСТ 23469.3-79 |  | ГОСТ 23469.3-79 |  | шт | 15 |  |  | Северодвинская ТЭЦ-1 ПАО "ТГК-2", 164500, Архангельская область, г. Северодвинск, Ягринское шоссе, д.1/32
1109 | 316452 | 3411140045 | ГИЛЬЗА КАБЕЛЬНАЯ СОЕДИНИТЕЛЬНАЯ МЕДНАЯ 16,0 ММ ГОСТ 23469.3-79 |  | ГОСТ 23469.3-79 |  | шт | 15 |  |  | Северодвинская ТЭЦ-1 ПАО "ТГК-2", 164500, Архангельская область, г. Северодвинск, Ягринское шоссе, д.1/32
1110 | 316453 | 3411140045 | ГИЛЬЗА КАБЕЛЬНАЯ СОЕДИНИТЕЛЬНАЯ МЕДНАЯ 16,0 ММ ГОСТ 23469.3-79 |  | ГОСТ 23469.3-79 |  | шт | 20 |  |  | Архангельская ТЭЦ ПАО "ТГК-2", 163045, г. Архангельск, Талажское шоссе, 19
1111 | 316474 | 3392570057 | ЩЕТКОДЕРЖАТЕЛЬ ДГ 25,0Х30,0 ММ |  | ГОСТ 24720-81 |  | шт | 30 |  |  | Северодвинская ТЭЦ-1 ПАО "ТГК-2", 164500, Архангельская область, г. Северодвинск, Ягринское шоссе, д.1/32
1112 | 316511 | 3464310013 | ВИЛКА 6А MAKEL 1001 |  | ГОСТ IEC 60309-1-2016 |  | шт | 40 |  |  | Ярославская ТЭЦ-3 ПАО "ТГК-2", 150023, г. Ярославль, ул. Гагарина, 76
1113 | 316512 | 3411140033 | НАКОНЕЧНИК КАБЕЛЬНЫЙ АЛЮМИНИЕВЫЙ ДУ 95,0 ММ ПОД ОПРЕССОВКУ ГОСТ 9581 |  | ГОСТ 9581 |  | шт | 30 |  |  | Новгородская ТЭЦ ПАО "ТГК-2", 173012, г. Великий Новгород, Вяжищский проезд, д.42.
1114 | 316513 | 3411140033 | НАКОНЕЧНИК КАБЕЛЬНЫЙ АЛЮМИНИЕВЫЙ ДУ 95,0 ММ ПОД ОПРЕССОВКУ ГОСТ 9581 |  | ГОСТ 9581 |  | шт | 10 |  |  | Архангельская ТЭЦ ПАО "ТГК-2", 163045, г. Архангельск, Талажское шоссе, 19
1115 | 316514 | 3411140035 | НАКОНЕЧНИК КАБЕЛЬНЫЙ АЛЮМИНИЕВЫЙ ДУ 150,0 ММ ПОД ОПРЕССОВКУ ГОСТ 9581 |  | ГОСТ 9581 |  | шт | 10 |  |  | Архангельская ТЭЦ ПАО "ТГК-2", 163045, г. Архангельск, Талажское шоссе, 19
1116 | 316515 | 3411140036 | НАКОНЕЧНИК КАБЕЛЬНЫЙ АЛЮМИНИЕВЫЙ ДУ 240,0 ММ ПОД ОПРЕССОВКУ ГОСТ 9581 |  | ГОСТ 9581 |  | шт | 30 |  |  | Новгородская ТЭЦ ПАО "ТГК-2", 173012, г. Великий Новгород, Вяжищский проезд, д.42.
1117 | 316516 | 3411140034 | НАКОНЕЧНИК КАБЕЛЬНЫЙ АЛЮМИНИЕВЫЙ ДУ 120,0 ММ ПОД ОПРЕССОВКУ ГОСТ 9581 |  | ГОСТ 9581 |  | шт | 30 |  |  | Новгородская ТЭЦ ПАО "ТГК-2", 173012, г. Великий Новгород, Вяжищский проезд, д.42.
1118 | 316517 | 3411140038 | НАКОНЕЧНИК КАБЕЛЬНЫЙ АЛЮМИНИЕВЫЙ ДУ 70,0 ММ ПОД ОПРЕССОВКУ ГОСТ 9581 |  | ГОСТ 9581 |  | шт | 10 |  |  | Архангельская ТЭЦ ПАО "ТГК-2", 163045, г. Архангельск, Талажское шоссе, 19
1119 | 316573 | 3294240001 | КАРТОН ЭЛЕКТРОИЗОЛЯЦИОННЫЙ РУЛОННЫЙ ЭВ 0,5 ММ (ПРЕССШПАН) ГОСТ 2824 |  | ГОСТ 2824 |  | КГ | 2 |  |  | Ярославская ТЭЦ-2 ПАО "ТГК-2", 150044, г. Ярославль, пр-кт Октября, 83
1120 | 316574 | 3294240001 | КАРТОН ЭЛЕКТРОИЗОЛЯЦИОННЫЙ РУЛОННЫЙ ЭВ 0,5 ММ (ПРЕССШПАН) ГОСТ 2824 |  | ГОСТ 2824 |  | КГ | 2 |  |  | Ярославская ТЭЦ-2 ПАО "ТГК-2", 150044, г. Ярославль, пр-кт Октября, 83
1121 | 316575 | 3294240001 | КАРТОН ЭЛЕКТРОИЗОЛЯЦИОННЫЙ РУЛОННЫЙ ЭВ 0,5 ММ (ПРЕССШПАН) ГОСТ 2824 |  | ГОСТ 2824 |  | КГ | 2 |  |  | Ярославская ТЭЦ-2 ПАО "ТГК-2", 150044, г. Ярославль, пр-кт Октября, 83
1122 | 316576 | 3294240001 | КАРТОН ЭЛЕКТРОИЗОЛЯЦИОННЫЙ РУЛОННЫЙ ЭВ 0,5 ММ (ПРЕССШПАН) ГОСТ 2824 |  | ГОСТ 2824 |  | КГ | 3 |  |  | Ярославская ТЭЦ-2 ПАО "ТГК-2", 150044, г. Ярославль, пр-кт Октября, 83
1123 | 316577 | 3294240001 | КАРТОН ЭЛЕКТРОИЗОЛЯЦИОННЫЙ РУЛОННЫЙ ЭВ 0,5 ММ (ПРЕССШПАН) ГОСТ 2824 |  | ГОСТ 2824 |  | КГ | 3 |  |  | Ярославская ТЭЦ-2 ПАО "ТГК-2", 150044, г. Ярославль, пр-кт Октября, 83
1124 | 316601 | 3210360022 | ЛЕНТА ИЗОЛЯЦИОННАЯ ПВХ 19,0 ММ L=25,0 М |  | ГОСТ 2162-97 |  | шт | 6 |  |  | Костромские тепловые сети ПАО "ТГК-2", 156961, г.Кострома, ул. Индустриальная, 38
1125 | 316602 | 3210360022 | ЛЕНТА ИЗОЛЯЦИОННАЯ ПВХ 19,0 ММ L=25,0 М |  | ГОСТ 2162-97 |  | шт | 50 |  |  | Костромская ТЭЦ-1 ПАО "ТГК-2", 156002, г. Кострома, ул. Ерохова, д.11
1126 | 316603 | 3210360022 | ЛЕНТА ИЗОЛЯЦИОННАЯ ПВХ 19,0 ММ L=25,0 М |  | ГОСТ 2162-97 |  | шт | 72 |  |  | Ляпинская котельная Ярославской ТЭЦ-2 ПАО "ТГК-2" (адрес склада: 150044, г.Ярославль, пр-кт Октября, 83)
1127 | 316604 | 3210360022 | ЛЕНТА ИЗОЛЯЦИОННАЯ ПВХ 19,0 ММ L=25,0 М |  | ГОСТ 2162-97 |  | шт | 200 |  |  | Ярославская ТЭЦ-3 ПАО "ТГК-2", 150023, г. Ярославль, ул. Гагарина, 76
1128 | 316605 | 3210360022 | ЛЕНТА ИЗОЛЯЦИОННАЯ ПВХ 19,0 ММ L=25,0 М |  | ГОСТ 2162-97 |  | шт | 50 |  |  | Северодвинская ТЭЦ-1 ПАО "ТГК-2", 164500, Архангельская область, г. Северодвинск, Ягринское шоссе, д.1/32
1129 | 316606 | 3210360022 | ЛЕНТА ИЗОЛЯЦИОННАЯ ПВХ 19,0 ММ L=25,0 М |  | ГОСТ 2162-97 |  | шт | 50 |  |  | Северодвинская ТЭЦ-1 ПАО "ТГК-2", 164500, Архангельская область, г. Северодвинск, Ягринское шоссе, д.1/32
1130 | 316607 | 3210360022 | ЛЕНТА ИЗОЛЯЦИОННАЯ ПВХ 19,0 ММ L=25,0 М |  | ГОСТ 2162-97 |  | шт | 15 |  |  | Северодвинская ТЭЦ-1 ПАО "ТГК-2", 164500, Архангельская область, г. Северодвинск, Ягринское шоссе, д.1/32
1131 | 316608 | 3210360022 | ЛЕНТА ИЗОЛЯЦИОННАЯ ПВХ 19,0 ММ L=25,0 М |  | ГОСТ 2162-97 |  | шт | 40 |  |  | Ляпинская котельная Ярославской ТЭЦ-2 ПАО "ТГК-2" (адрес склада: 150044, г.Ярославль, пр-кт Октября, 83)
1132 | 316832 | 3260930034 | ТРУБКА ТКР-203 3,0 ММ ГОСТ 17675 |  | ГОСТ 17675 |  | метр | 5 |  |  | Северодвинская ТЭЦ-1 ПАО "ТГК-2", 164500, Архангельская область, г. Северодвинск, Ягринское шоссе, д.1/32
1133 | 316833 | 3260930034 | ТРУБКА ТКР-203 3,0 ММ ГОСТ 17675 |  | ГОСТ 17675 |  | метр | 5 |  |  | Северодвинская ТЭЦ-1 ПАО "ТГК-2", 164500, Архангельская область, г. Северодвинск, Ягринское шоссе, д.1/32
1134 | 316834 | 3260930034 | ТРУБКА ТКР-203 3,0 ММ ГОСТ 17675 |  | ГОСТ 17675 |  | метр | 5 |  |  | Северодвинская ТЭЦ-1 ПАО "ТГК-2", 164500, Архангельская область, г. Северодвинск, Ягринское шоссе, д.1/32
1135 | 316835 | 3260930035 | ТРУБКА ТКР-203 5,0 ММ ГОСТ 17675 |  | ГОСТ 17675 |  | метр | 10 |  |  | Северодвинская ТЭЦ-2 ПАО "ТГК-2", 164500, Архангельская область, г. Северодвинск, ул. Окружная, д.21
1136 | 316836 | 3260930035 | ТРУБКА ТКР-203 5,0 ММ ГОСТ 17675 |  | ГОСТ 17675 |  | метр | 10 |  |  | Северодвинская ТЭЦ-1 ПАО "ТГК-2", 164500, Архангельская область, г. Северодвинск, Ягринское шоссе, д.1/32
1137 | 316837 | 3260930035 | ТРУБКА ТКР-203 5,0 ММ ГОСТ 17675 |  | ГОСТ 17675 |  | метр | 10 |  |  | Северодвинская ТЭЦ-1 ПАО "ТГК-2", 164500, Архангельская область, г. Северодвинск, Ягринское шоссе, д.1/32
1138 | 316838 | 3260930035 | ТРУБКА ТКР-203 5,0 ММ ГОСТ 17675 |  | ГОСТ 17675 |  | метр | 10 |  |  | Северодвинская ТЭЦ-1 ПАО "ТГК-2", 164500, Архангельская область, г. Северодвинск, Ягринское шоссе, д.1/32
1139 | 316839 | 3260930036 | ТРУБКА ТВ-40 3,0 ММ ГОСТ 19034 |  | ГОСТ 19034 |  | метр | 15 |  |  | Костромская ТЭЦ-2 ПАО "ТГК-2", 156961, г.Кострома, ул. Индустриальная, 38
1140 | 316840 | 3260930036 | ТРУБКА ТВ-40 3,0 ММ ГОСТ 19034 |  | ГОСТ 19034 |  | метр | 25 |  |  | Архангельская ТЭЦ ПАО "ТГК-2", 163045, г. Архангельск, Талажское шоссе, 19
1141 | 316841 | 3260930036 | ТРУБКА ТВ-40 3,0 ММ ГОСТ 19034 |  | ГОСТ 19034 |  | метр | 50 |  |  | Архангельская ТЭЦ ПАО "ТГК-2", 163045, г. Архангельск, Талажское шоссе, 19
1142 | 316842 | 3260930036 | ТРУБКА ТВ-40 3,0 ММ ГОСТ 19034 |  | ГОСТ 19034 |  | метр | 50 |  |  | Архангельская ТЭЦ ПАО "ТГК-2", 163045, г. Архангельск, Талажское шоссе, 19
1143 | 316843 | 3260930036 | ТРУБКА ТВ-40 3,0 ММ ГОСТ 19034 |  | ГОСТ 19034 |  | метр | 20 |  |  | Архангельская ТЭЦ ПАО "ТГК-2", 163045, г. Архангельск, Талажское шоссе, 19
1144 | 316844 | 3260930032 | ТРУБКА ТВ-40 2,0 ММ ГОСТ 19034 |  | ГОСТ 19034 |  | метр | 50 |  |  | Костромские тепловые сети ПАО "ТГК-2", 156961, г.Кострома, ул. Индустриальная, 38
1145 | 316845 | 3260930032 | ТРУБКА ТВ-40 2,0 ММ ГОСТ 19034 |  | ГОСТ 19034 |  | метр | 3 |  |  | Архангельские котельные ПАО "ТГК-2", (адрес склада: 163045, г. Архангельск, Талажское шоссе, 19)
1146 | 316846 | 3260930032 | ТРУБКА ТВ-40 2,0 ММ ГОСТ 19034 |  | ГОСТ 19034 |  | метр | 200 |  |  | Костромская ТЭЦ-2 ПАО "ТГК-2", 156961, г.Кострома, ул. Индустриальная, 38
1147 | 316851 | 3421409547 | ВЫКЛЮЧАТЕЛЬ ПУТЕВОЙ ВП-4М Р II 220/380 2,5А |  | не применяется |  | шт | 2 |  |  | Костромская ТЭЦ-1 ПАО "ТГК-2", 156002, г. Кострома, ул. Ерохова, д.11
1148 | 316871 | 3421409544 | ВЫКЛЮЧАТЕЛЬ КОНЦЕВОЙ ВК-200-БР-11-67У2-21 16А |  | не применяется |  | шт | 2 |  |  | Архангельская ТЭЦ ПАО "ТГК-2", 163045, г. Архангельск, Талажское шоссе, 19
1149 | 316886 | 3468870010 | ШНУР-УДЛИНИТЕЛЬ НА КАТУШКЕ 4-МЕСТНЫЙ L=30,0 М |  | ГОСТ 31223-2012 |  | шт | 3 |  |  | Новгородская ТЭЦ ПАО "ТГК-2", 173012, г. Великий Новгород, Вяжищский проезд, д.42.
1150 | 316887 | 3468870010 | ШНУР-УДЛИНИТЕЛЬ НА КАТУШКЕ 4-МЕСТНЫЙ L=30,0 М |  | ГОСТ 31223-2012 |  | шт | 1 |  |  | Новгородская ТЭЦ ПАО "ТГК-2", 173012, г. Великий Новгород, Вяжищский проезд, д.42.
1151 | 316888 | 3468870010 | ШНУР-УДЛИНИТЕЛЬ НА КАТУШКЕ 4-МЕСТНЫЙ L=30,0 М |  | ГОСТ 31223-2012 |  | шт | 3 |  |  | (Концессия) Костромские тепловые сети ПАО "ТГК-2", 156961, г.Кострома, ул. Индустриальная, 38
1152 | 316889 | 3468870010 | ШНУР-УДЛИНИТЕЛЬ НА КАТУШКЕ 4-МЕСТНЫЙ L=30,0 М |  | ГОСТ 31223-2012 |  | шт | 3 |  |  | Костромские тепловые сети ПАО "ТГК-2", 156961, г.Кострома, ул. Индустриальная, 38
1153 | 316890 | 3468870010 | ШНУР-УДЛИНИТЕЛЬ НА КАТУШКЕ 4-МЕСТНЫЙ L=30,0 М |  | ГОСТ 31223-2012 |  | шт | 3 |  |  | Ярославские тепловые сети ПАО "ТГК-2", (адрес склада: 150044, г. Ярославль, пр-кт Октября, 83)
1154 | 316893 | 3260930042 | ТРУБКА ТУТ (ТТУ) 4/2 |  | ТУ 2247-00159861269-04 |  | метр | 20 |  |  | Архангельская ТЭЦ ПАО "ТГК-2", 163045, г. Архангельск, Талажское шоссе, 19
1155 | 316894 | 3260930042 | ТРУБКА ТУТ (ТТУ) 4/2 |  | ТУ 2247-00159861269-04 |  | метр | 3 |  |  | Архангельские городские тепловые сети ПАО «ТГК-2», 163045, г. Архангельск, Талажское шоссе, 12
1156 | 316896 | 3421406209 | ВЫКЛЮЧАТЕЛЬ ПАКЕТНЫЙ ПВ-3-40 М3 |  | не применяется |  | шт | 5 |  |  | Архангельская ТЭЦ ПАО "ТГК-2", 163045, г. Архангельск, Талажское шоссе, 19
1157 | 316906 | 3425569861 | РЕЛЕ РВ-01 220В 0,1-5СЕК ПЕРЕДНЕЕ ПРИСОЕДИНЕНИЕ |  | ГОСТ 3699-82 |  | шт | 6 |  |  | Ярославская ТЭЦ-1 ПАО "ТГК-2", 150003, г. Ярославль, Полушкина Роща, 7
1158 | 316907 | 3425569861 | РЕЛЕ РВ-01 220В 0,1-5СЕК ПЕРЕДНЕЕ ПРИСОЕДИНЕНИЕ |  | ГОСТ 3699-82 |  | шт | 2 |  |  | Костромская ТЭЦ-2 ПАО "ТГК-2", 156961, г.Кострома, ул. Индустриальная, 38
1159 | 316908 | 3434149974 | ТАБЛО СВЕТОВОЕ ТСБ 220В 10ВТ |  | не применяется |  | шт | 25 |  |  | Ярославская ТЭЦ-2 ПАО "ТГК-2", 150044, г. Ярославль, пр-кт Октября, 83
1160 | 316949 | 3469000008 | ДРОССЕЛЬ 1И-250 ДРЛ 44-003 ЗАКРЫТЫЙ УХЛ1 |  | не применяется |  | шт | 5 |  |  | Архангельская ТЭЦ ПАО "ТГК-2", 163045, г. Архангельск, Талажское шоссе, 19
1161 | 316950 | 3469000009 | ДРОССЕЛЬ 1И-400 ДРЛ 44-003 ЗАКРЫТЫЙ УХЛ1 |  | не применяется |  | шт | 5 |  |  | Архангельская ТЭЦ ПАО "ТГК-2", 163045, г. Архангельск, Талажское шоссе, 19
1162 | 316961 | 3424119978 | ПРЕДОХРАНИТЕЛЬ ПН-2-100 63А |  | ГОСТ 17242-86 |  | шт | 10 |  |  | Вологодская ТЭЦ ПАО "ТГК- 2", 160012, г.Вологда, Советский проспект, 141-А
1163 | 316962 | 3424119978 | ПРЕДОХРАНИТЕЛЬ ПН-2-100 63А |  | ГОСТ 17242-86 |  | шт | 15 |  |  | Северодвинская ТЭЦ-1 ПАО "ТГК-2", 164500, Архангельская область, г. Северодвинск, Ягринское шоссе, д.1/32
1164 | 317001 | 3424580002 | ЯЩИК ЯБПВУ-100 У3 IР54 С РУБИЛЬНИКОМ И ПРЕДОХРАНИТЕЛЕМ ЗАКРЫТЫЙ |  | не применяется |  | шт | 2 |  |  | Костромская ТЭЦ-1 ПАО "ТГК-2", 156002, г. Кострома, ул. Ерохова, д.11
1165 | 317098 | 3222410020 | СТЕКЛОТЕКСТОЛИТ СТЭФ-I 0,5Х975Х2000 ГОСТ 12652-74 |  | ГОСТ 12652-74 |  | КГ | 10 |  |  | Новгородская ТЭЦ ПАО "ТГК-2", 173012, г. Великий Новгород, Вяжищский проезд, д.42.
1166 | 317099 | 3222410020 | СТЕКЛОТЕКСТОЛИТ СТЭФ-I 0,5Х975Х2000 ГОСТ 12652-74 |  | ГОСТ 12652-74 |  | КГ | 2 |  |  | Костромские тепловые сети ПАО "ТГК-2", 156961, г.Кострома, ул. Индустриальная, 38
1167 | 317101 | 3260930026 | ТРУБКА ТУТ (ТТУ) 2/1 |  | ТУ 2247-00159861269-04 |  | метр | 2 |  |  | Костромская ТЭЦ-1 ПАО "ТГК-2", 156002, г. Кострома, ул. Ерохова, д.11
1168 | 317103 | 3260930028 | ТРУБКА ТУТ (ТТУ) 10/5 |  | ТУ 2247-00159861269-04 |  | метр | 20 |  |  | Архангельская ТЭЦ ПАО "ТГК-2", 163045, г. Архангельск, Талажское шоссе, 19
1169 | 317104 | 3260930029 | ТРУБКА ТУТ (ТТУ) 16/8 |  | ТУ 2247-00159861269-04 |  | метр | 5 |  |  | Архангельские котельные ПАО "ТГК-2", (адрес склада: 163045, г. Архангельск, Талажское шоссе, 19)
1170 | 317105 | 3260930029 | ТРУБКА ТУТ (ТТУ) 16/8 |  | ТУ 2247-00159861269-04 |  | метр | 10 |  |  | Архангельские котельные ПАО "ТГК-2", (адрес склада: 163045, г. Архангельск, Талажское шоссе, 19)
1171 | 317106 | 3260930029 | ТРУБКА ТУТ (ТТУ) 16/8 |  | ТУ 2247-00159861269-04 |  | метр | 10 |  |  | Архангельские котельные ПАО "ТГК-2", (адрес склада: 163045, г. Архангельск, Талажское шоссе, 19)
1172 | 317107 | 3260930029 | ТРУБКА ТУТ (ТТУ) 16/8 |  | ТУ 2247-00159861269-04 |  | метр | 8 |  |  | Архангельские котельные ПАО "ТГК-2", (адрес склада: 163045, г. Архангельск, Талажское шоссе, 19)
1173 | 317108 | 3260930029 | ТРУБКА ТУТ (ТТУ) 16/8 |  | ТУ 2247-00159861269-04 |  | метр | 8 |  |  | Архангельские котельные ПАО "ТГК-2", (адрес склада: 163045, г. Архангельск, Талажское шоссе, 19)
1174 | 317109 | 3260930029 | ТРУБКА ТУТ (ТТУ) 16/8 |  | ТУ 2247-00159861269-04 |  | метр | 3 |  |  | Новгородская ТЭЦ ПАО "ТГК-2", 173012, г. Великий Новгород, Вяжищский проезд, д.42.
1175 | 317110 | 3421409551 | ВЫКЛЮЧАТЕЛЬ ПУТЕВОЙ ВП-4М III 220/380В 2,5А |  | не применяется |  | шт | 3 |  |  | Костромская ТЭЦ-1 ПАО "ТГК-2", 156002, г. Кострома, ул. Ерохова, д.11
1176 | 317131 | 3421409542 | ВЫКЛЮЧАТЕЛЬ КОНЦЕВОЙ ВПК-2110 660В 10А |  | не применяется |  | шт | 4 |  |  | Архангельская ТЭЦ ПАО "ТГК-2", 163045, г. Архангельск, Талажское шоссе, 19
1177 | 317132 | 3464320013 | РОЗЕТКА РС-16-151-28 1-МЕСТНАЯ СКРЫТОЙ ПРОВОДКИ |  | не применяется |  | шт | 6 |  |  | Ярославские тепловые сети ПАО "ТГК-2", (адрес склада: 150044, г. Ярославль, пр-кт Октября, 83)
1178 | 317143 | 3428290014 | ПЕРЕКЛЮЧАТЕЛЬ ПМОВ-112222/II-Д55 |  | не применяется |  | шт | 2 |  |  | Ярославская ТЭЦ-3 ПАО "ТГК-2", 150023, г. Ярославль, ул. Гагарина, 76
1179 | 317144 | 3483051119 | БАТАРЕЯ АККУМУЛЯТОРНАЯ 12V 12AH |  | не применяется |  | шт | 20 |  |  | Архангельские городские тепловые сети ПАО «ТГК-2», 163045, г. Архангельск, Талажское шоссе, 12
1180 | 317180 | 3260930043 | ТРУБКА ТВ-40 6,0 ММ ГОСТ 19034 |  | ГОСТ 19034 |  | метр | 100 |  |  | Новгородская ТЭЦ ПАО "ТГК-2", 173012, г. Великий Новгород, Вяжищский проезд, д.42.
1181 | 317181 | 3260930043 | ТРУБКА ТВ-40 6,0 ММ ГОСТ 19034 |  | ГОСТ 19034 |  | метр | 50 |  |  | Архангельская ТЭЦ ПАО "ТГК-2", 163045, г. Архангельск, Талажское шоссе, 19
1182 | 317182 | 3260930043 | ТРУБКА ТВ-40 6,0 ММ ГОСТ 19034 |  | ГОСТ 19034 |  | метр | 25 |  |  | Костромские тепловые сети ПАО "ТГК-2", 156961, г.Кострома, ул. Индустриальная, 38
1183 | 317183 | 3260930043 | ТРУБКА ТВ-40 6,0 ММ ГОСТ 19034 |  | ГОСТ 19034 |  | метр | 30 |  |  | Ярославская ТЭЦ-1 ПАО "ТГК-2", 150003, г. Ярославль, Полушкина Роща, 7
1184 | 317213 | 3464740014 | КОРОБКА СОЕДИНИТЕЛЬНАЯ КС-20 |  | ТУ 4218-003-17416124-99 |  | шт | 2 |  |  | Вологодская ТЭЦ ПАО "ТГК- 2", 160012, г.Вологда, Советский проспект, 141-А
1185 | 317214 | 3464740014 | КОРОБКА СОЕДИНИТЕЛЬНАЯ КС-20 |  | ТУ 4218-003-17416124-99 |  | шт | 2 |  |  | Вологодская ТЭЦ ПАО "ТГК- 2", 160012, г.Вологда, Советский проспект, 141-А
1186 | 317215 | 3464740014 | КОРОБКА СОЕДИНИТЕЛЬНАЯ КС-20 |  | ТУ 4218-003-17416124-99 |  | шт | 2 |  |  | Вологодская ТЭЦ ПАО "ТГК- 2", 160012, г.Вологда, Советский проспект, 141-А
1187 | 317216 | 3464740014 | КОРОБКА СОЕДИНИТЕЛЬНАЯ КС-20 |  | ТУ 4218-003-17416124-99 |  | шт | 12 |  |  | Ярославская ТЭЦ-3 ПАО "ТГК-2", 150023, г. Ярославль, ул. Гагарина, 76
1188 | 317217 | 3464740014 | КОРОБКА СОЕДИНИТЕЛЬНАЯ КС-20 |  | ТУ 4218-003-17416124-99 |  | шт | 5 |  |  | Северодвинская ТЭЦ-2 ПАО "ТГК-2", 164500, Архангельская область, г. Северодвинск, ул. Окружная, д.21
1189 | 317231 | 3260930038 | ТРУБКА ТЛВ 4,0 ММ ТУ 16-89 ГОСТ 8865 |  | ГОСТ 8865 |  | метр | 5 |  |  | Северодвинская ТЭЦ-2 ПАО "ТГК-2", 164500, Архангельская область, г. Северодвинск, ул. Окружная, д.21
1190 | 317234 | 3428660149 | ЭЛЕКТРОМАГНИТ ТОРМОЗНОЙ КМП-4А 220В ПВ-40% ТУ 16-529.117-75 |  | ТУ 16-529.117-75 |  | шт | 1 |  |  | Северодвинская ТЭЦ-2 ПАО "ТГК-2", 164500, Архангельская область, г. Северодвинск, ул. Окружная, д.21
1191 | 317235 | 3428660148 | ЭЛЕКТРОМАГНИТ ТОРМОЗНОЙ КМП-2А 220В ПВ-40% ТУ 16-529.117-75 |  | ТУ 16-529.117-75 |  | шт | 1 |  |  | Архангельская ТЭЦ ПАО "ТГК-2", 163045, г. Архангельск, Талажское шоссе, 19
1192 | 317236 | 3428660148 | ЭЛЕКТРОМАГНИТ ТОРМОЗНОЙ КМП-2А 220В ПВ-40% ТУ 16-529.117-75 |  | ТУ 16-529.117-75 |  | шт | 1 |  |  | Архангельская ТЭЦ ПАО "ТГК-2", 163045, г. Архангельск, Талажское шоссе, 19
1193 | 317241 | 3210360023 | ЛЕНТА ИЗОЛЯЦИОННАЯ ЛЭТСАР КП 0,2Х26,0 ММ ТУ 38-103-171-80 |  | ТУ 38-103-171-80 |  | КГ | 5 |  |  | Северодвинская ТЭЦ-1 ПАО "ТГК-2", 164500, Архангельская область, г. Северодвинск, Ягринское шоссе, д.1/32
1194 | 317245 | 3211350003 | ГЕРМЕТИК ЭЛЕКТРОИЗОЛЯЦИОННЫЙ ПЕНТЭЛАСТ-1105Б |  | не применяется |  | КГ | 0.5 |  |  | Новгородская ТЭЦ ПАО "ТГК-2", 173012, г. Великий Новгород, Вяжищский проезд, д.42.
1195 | 317246 | 3211350003 | ГЕРМЕТИК ЭЛЕКТРОИЗОЛЯЦИОННЫЙ ПЕНТЭЛАСТ-1105Б |  | не применяется |  | КГ | 2 |  |  | Новгородская ТЭЦ ПАО "ТГК-2", 173012, г. Великий Новгород, Вяжищский проезд, д.42.
1196 | 317247 | 3211350003 | ГЕРМЕТИК ЭЛЕКТРОИЗОЛЯЦИОННЫЙ ПЕНТЭЛАСТ-1105Б |  | не применяется |  | КГ | 1 |  |  | Новгородская ТЭЦ ПАО "ТГК-2", 173012, г. Великий Новгород, Вяжищский проезд, д.42.
1197 | 317257 | 3464740016 | КОРОБКА СОЕДИНИТЕЛЬНАЯ КС-10 |  | ТУ 4218-003-17416124-99 |  | шт | 3 |  |  | Ярославская ТЭЦ-3 ПАО "ТГК-2", 150023, г. Ярославль, ул. Гагарина, 76
1198 | 317258 | 3464740016 | КОРОБКА СОЕДИНИТЕЛЬНАЯ КС-10 |  | ТУ 4218-003-17416124-99 |  | шт | 10 |  |  | Костромская ТЭЦ-2 ПАО "ТГК-2", 156961, г.Кострома, ул. Индустриальная, 38
1199 | 317259 | 3464740016 | КОРОБКА СОЕДИНИТЕЛЬНАЯ КС-10 |  | ТУ 4218-003-17416124-99 |  | шт | 5 |  |  | Северодвинская ТЭЦ-2 ПАО "ТГК-2", 164500, Архангельская область, г. Северодвинск, ул. Окружная, д.21
1200 | 317260 | 3464740016 | КОРОБКА СОЕДИНИТЕЛЬНАЯ КС-10 |  | ТУ 4218-003-17416124-99 |  | шт | 13 |  |  | Ярославская ТЭЦ-3 ПАО "ТГК-2", 150023, г. Ярославль, ул. Гагарина, 76
1201 | 317392 | 3222410025 | СТЕКЛОТЕКСТОЛИТ СТЭФ-I 1Х1000Х2000 ГОСТ 12652-74 |  | ГОСТ 12652-74 |  | КГ | 15 |  |  | Новгородская ТЭЦ ПАО "ТГК-2", 173012, г. Великий Новгород, Вяжищский проезд, д.42.
1202 | 317393 | 3222410025 | СТЕКЛОТЕКСТОЛИТ СТЭФ-I 1Х1000Х2000 ГОСТ 12652-74 |  | ГОСТ 12652-74 |  | КГ | 5 |  |  | Костромские тепловые сети ПАО "ТГК-2", 156961, г.Кострома, ул. Индустриальная, 38
1203 | 317394 | 3222410024 | ТЕКСТОЛИТ ПТ-4 750Х1380 ГОСТ 5-78 |  | ГОСТ 5-78 |  | КГ | 15 |  |  | Северодвинские городские тепловые сети ПАО "ТГК-2", 164500, Архангельская область, г. Северодвинск, пр-т Беломорский, 6
1204 | 317395 | 3421401249 | ВЫКЛЮЧАТЕЛЬ АВТОМАТИЧЕСКИЙ ВА 47-29 3Р 32А |  | ГОСТ Р 50030.2-2010 |  | шт | 5 |  |  | Архангельская ТЭЦ ПАО "ТГК-2", 163045, г. Архангельск, Талажское шоссе, 19
1205 | 317396 | 3421401249 | ВЫКЛЮЧАТЕЛЬ АВТОМАТИЧЕСКИЙ ВА 47-29 3Р 32А |  | ГОСТ Р 50030.2-2010 |  | шт | 5 |  |  | Северодвинские городские тепловые сети ПАО "ТГК-2", 164500, Архангельская область, г. Северодвинск, пр-т Беломорский, 6
1206 | 317397 | 3421401249 | ВЫКЛЮЧАТЕЛЬ АВТОМАТИЧЕСКИЙ ВА 47-29 3Р 32А |  | ГОСТ Р 50030.2-2010 |  | шт | 1 |  |  | Архангельские котельные ПАО "ТГК-2", (адрес склада: 163045, г. Архангельск, Талажское шоссе, 19)
1207 | 317398 | 3421401249 | ВЫКЛЮЧАТЕЛЬ АВТОМАТИЧЕСКИЙ ВА 47-29 3Р 32А |  | ГОСТ Р 50030.2-2010 |  | шт | 1 |  |  | Архангельские котельные ПАО "ТГК-2", (адрес склада: 163045, г. Архангельск, Талажское шоссе, 19)
1208 | 317399 | 3434149007 | БОКС НАСТЕННЫЙ ПЛАСТИКОВЫЙ КМПН 2/2 ДЛЯ АВТОМАТИЧЕСКИХ ВЫКЛЮЧАТЕЛЕЙ |  | не применяется |  | шт | 5 |  |  | Костромская ТЭЦ-2 ПАО "ТГК-2", 156961, г.Кострома, ул. Индустриальная, 38
1209 | 317400 | 3428292009 | ПЕРЕКЛЮЧАТЕЛЬ ПМОВ-111222/II-Д54 |  | не применяется |  | шт | 1 |  |  | Вологодская ТЭЦ ПАО "ТГК- 2", 160012, г.Вологда, Советский проспект, 141-А
1210 | 317401 | 3428292009 | ПЕРЕКЛЮЧАТЕЛЬ ПМОВ-111222/II-Д54 |  | не применяется |  | шт | 1 |  |  | Вологодская ТЭЦ ПАО "ТГК- 2", 160012, г.Вологда, Советский проспект, 141-А
1211 | 317402 | 3428292009 | ПЕРЕКЛЮЧАТЕЛЬ ПМОВ-111222/II-Д54 |  | не применяется |  | шт | 1 |  |  | Вологодская ТЭЦ ПАО "ТГК- 2", 160012, г.Вологда, Советский проспект, 141-А
1212 | 317403 | 3464310017 | ВИЛКА 16А MAKEL 10002 |  | ГОСТ IEC 60309-1-2016 |  | шт | 20 |  |  | Архангельская ТЭЦ ПАО "ТГК-2", 163045, г. Архангельск, Талажское шоссе, 19
1213 | 317404 | 3464310017 | ВИЛКА 16А MAKEL 10002 |  | ГОСТ IEC 60309-1-2016 |  | шт | 15 |  |  | Северодвинская ТЭЦ-2 ПАО "ТГК-2", 164500, Архангельская область, г. Северодвинск, ул. Окружная, д.21
1214 | 317405 | 3464310017 | ВИЛКА 16А MAKEL 10002 |  | ГОСТ IEC 60309-1-2016 |  | шт | 10 |  |  | Архангельские городские тепловые сети ПАО «ТГК-2», 163045, г. Архангельск, Талажское шоссе, 12
1215 | 317406 | 3464310017 | ВИЛКА 16А MAKEL 10002 |  | ГОСТ IEC 60309-1-2016 |  | шт | 30 |  |  | Архангельская ТЭЦ ПАО "ТГК-2", 163045, г. Архангельск, Талажское шоссе, 19
1216 | 317411 | 3482350018 | АККУМУЛЯТОР АЗУ-7,2 К ФОНАРЮ ФОС-3 |  | не применяется |  | шт | 8 |  |  | Архангельские городские тепловые сети ПАО «ТГК-2», 163045, г. Архангельск, Талажское шоссе, 12
1217 | 317412 | 3482350018 | АККУМУЛЯТОР АЗУ-7,2 К ФОНАРЮ ФОС-3 |  | не применяется |  | шт | 2 |  |  | Архангельские городские тепловые сети ПАО «ТГК-2», 163045, г. Архангельск, Талажское шоссе, 12
1218 | 317619 | 3424110008 | ПРЕДОХРАНИТЕЛЬ НПН-2-60 10А |  | ГОСТ 17242-86 |  | шт | 10 |  |  | Вологодская ТЭЦ ПАО "ТГК- 2", 160012, г.Вологда, Советский проспект, 141-А
1219 | 317620 | 3424110008 | ПРЕДОХРАНИТЕЛЬ НПН-2-60 10А |  | ГОСТ 17242-86 |  | шт | 15 |  |  | Северодвинская ТЭЦ-1 ПАО "ТГК-2", 164500, Архангельская область, г. Северодвинск, Ягринское шоссе, д.1/32
1220 | 317621 | 3421400023 | ВЫКЛЮЧАТЕЛЬ АВТОМАТИЧЕСКИЙ А-3726 ФУ3 250А |  | ГОСТ Р 50030.2-2010 |  | шт | 3 |  |  | Северодвинская ТЭЦ-2 ПАО "ТГК-2", 164500, Архангельская область, г. Северодвинск, ул. Окружная, д.21
1221 | 317622 | 3421400024 | ВЫКЛЮЧАТЕЛЬ АВТОМАТИЧЕСКИЙ А-3726 БУ3 200А |  | ГОСТ Р 50030.2-2010 |  | шт | 3 |  |  | Северодвинская ТЭЦ-2 ПАО "ТГК-2", 164500, Архангельская область, г. Северодвинск, ул. Окружная, д.21
1222 | 317665 | 3424110007 | ПРЕДОХРАНИТЕЛЬ ПН-2-100 50А |  | ГОСТ 17242-86 |  | шт | 10 |  |  | Вологодская ТЭЦ ПАО "ТГК- 2", 160012, г.Вологда, Советский проспект, 141-А
1223 | 317666 | 3424110007 | ПРЕДОХРАНИТЕЛЬ ПН-2-100 50А |  | ГОСТ 17242-86 |  | шт | 15 |  |  | Северодвинская ТЭЦ-1 ПАО "ТГК-2", 164500, Архангельская область, г. Северодвинск, Ягринское шоссе, д.1/32
1224 | 317691 | 3468870012 | ШНУР-УДЛИНИТЕЛЬ НА КАТУШКЕ UNIVERSAL У16-012 4-МЕСТНЫЙ L=30,0 М |  | ГОСТ 31223-2012 |  | шт | 3 |  |  | Северодвинская ТЭЦ-2 ПАО "ТГК-2", 164500, Архангельская область, г. Северодвинск, ул. Окружная, д.21
1225 | 317692 | 3468870012 | ШНУР-УДЛИНИТЕЛЬ НА КАТУШКЕ UNIVERSAL У16-012 4-МЕСТНЫЙ L=30,0 М |  | ГОСТ 31223-2012 |  | шт | 2 |  |  | Архангельская ТЭЦ ПАО "ТГК-2", 163045, г. Архангельск, Талажское шоссе, 19
1226 | 317701 | 3485118559 | ЭЛЕМЕНТ ПИТАНИЯ LR44 1,5 V (357A) |  | не применяется |  | шт | 2 |  |  | Северодвинская ТЭЦ-1 ПАО "ТГК-2", 164500, Архангельская область, г. Северодвинск, Ягринское шоссе, д.1/32
1227 | 317702 | 3485118559 | ЭЛЕМЕНТ ПИТАНИЯ LR44 1,5 V (357A) |  | не применяется |  | шт | 4 |  |  | Ляпинская котельная Ярославской ТЭЦ-2 ПАО "ТГК-2" (адрес склада: 150044, г.Ярославль, пр-кт Октября, 83)
1228 | 317703 | 3485118559 | ЭЛЕМЕНТ ПИТАНИЯ LR44 1,5 V (357A) |  | не применяется |  | шт | 40 |  |  | Ярославская ТЭЦ-3 ПАО "ТГК-2", 150023, г. Ярославль, ул. Гагарина, 76
1229 | 317706 | 3485114557 | ЭЛЕМЕНТ ПИТАНИЯ 6LF22 9V |  | не применяется |  | шт | 4 |  |  | Архангельские городские тепловые сети ПАО «ТГК-2», 163045, г. Архангельск, Талажское шоссе, 12
1230 | 317707 | 3485114557 | ЭЛЕМЕНТ ПИТАНИЯ 6LF22 9V |  | не применяется |  | шт | 10 |  |  | Архангельская ТЭЦ ПАО "ТГК-2", 163045, г. Архангельск, Талажское шоссе, 19
1231 | 317708 | 3485114557 | ЭЛЕМЕНТ ПИТАНИЯ 6LF22 9V |  | не применяется |  | шт | 20 |  |  | Новгородская ТЭЦ ПАО "ТГК-2", 173012, г. Великий Новгород, Вяжищский проезд, д.42.
1232 | 317746 | 3464211308 | ВЫКЛЮЧАТЕЛЬ ВС-10-001B 1-КЛАВИШНЫЙ СКРЫТОЙ ПРОВОДКИ |  | ГОСТ Р 51324.1-2012 |  | шт | 25 |  |  | Северодвинская ТЭЦ-2 ПАО "ТГК-2", 164500, Архангельская область, г. Северодвинск, ул. Окружная, д.21
1233 | 317747 | 3464211308 | ВЫКЛЮЧАТЕЛЬ ВС-10-001B 1-КЛАВИШНЫЙ СКРЫТОЙ ПРОВОДКИ |  | ГОСТ Р 51324.1-2012 |  | шт | 10 |  |  | Костромская ТЭЦ-1 ПАО "ТГК-2", 156002, г. Кострома, ул. Ерохова, д.11
1234 | 317748 | 3464211308 | ВЫКЛЮЧАТЕЛЬ ВС-10-001B 1-КЛАВИШНЫЙ СКРЫТОЙ ПРОВОДКИ |  | ГОСТ Р 51324.1-2012 |  | шт | 10 |  |  | Архангельские городские тепловые сети ПАО «ТГК-2», 163045, г. Архангельск, Талажское шоссе, 12
1235 | 317749 | 3464211309 | ВЫКЛЮЧАТЕЛЬ ВС-10-002B 2-КЛАВИШНЫЙ СКРЫТОЙ ПРОВОДКИ |  | ГОСТ Р 51324.1-2012 |  | шт | 10 |  |  | Костромская ТЭЦ-1 ПАО "ТГК-2", 156002, г. Кострома, ул. Ерохова, д.11
1236 | 317750 | 3464211309 | ВЫКЛЮЧАТЕЛЬ ВС-10-002B 2-КЛАВИШНЫЙ СКРЫТОЙ ПРОВОДКИ |  | ГОСТ Р 51324.1-2012 |  | шт | 10 |  |  | Костромская ТЭЦ-2 ПАО "ТГК-2", 156961, г.Кострома, ул. Индустриальная, 38
1237 | 317751 | 3464211309 | ВЫКЛЮЧАТЕЛЬ ВС-10-002B 2-КЛАВИШНЫЙ СКРЫТОЙ ПРОВОДКИ |  | ГОСТ Р 51324.1-2012 |  | шт | 10 |  |  | Архангельские городские тепловые сети ПАО «ТГК-2», 163045, г. Архангельск, Талажское шоссе, 12
1238 | 317752 | 3464320021 | РОЗЕТКА PC-16-003B 1-МЕСТНАЯ СКРЫТОЙ ПРОВОДКИ С ЗАЗЕМЛЕНИЕМ |  | не применяется |  | шт | 30 |  |  | Северодвинские городские тепловые сети ПАО "ТГК-2", 164500, Архангельская область, г. Северодвинск, пр-т Беломорский, 6
1239 | 317808 | 3421400026 | ВЫКЛЮЧАТЕЛЬ АВТОМАТИЧЕСКИЙ ВА-101 1Р 16А |  | ГОСТ Р 50030.2-2010 |  | шт | 20 |  |  | Костромская ТЭЦ-2 ПАО "ТГК-2", 156961, г.Кострома, ул. Индустриальная, 38
1240 | 317814 | 3421400027 | ВЫКЛЮЧАТЕЛЬ АВТОМАТИЧЕСКИЙ ВА-101 3Р 63А |  | ГОСТ Р 50030.2-2010 |  | шт | 2 |  |  | Северодвинская ТЭЦ-1 ПАО "ТГК-2", 164500, Архангельская область, г. Северодвинск, Ягринское шоссе, д.1/32
1241 | 317815 | 3464310018 | ВИЛКА 16А MAKEL 10001 |  | ГОСТ IEC 60309-1-2016 |  | шт | 10 |  |  | Архангельская ТЭЦ ПАО "ТГК-2", 163045, г. Архангельск, Талажское шоссе, 19
1242 | 317823 | 3421400035 | ВЫКЛЮЧАТЕЛЬ ПАКЕТНЫЙ ПВ-3-40 М3 IP56 |  | не применяется |  | шт | 3 |  |  | Костромская ТЭЦ-1 ПАО "ТГК-2", 156002, г. Кострома, ул. Ерохова, д.11
1243 | 317824 | 3421400036 | ВЫКЛЮЧАТЕЛЬ ПАКЕТНЫЙ ПВ-3-25 М1 IP56 |  | не применяется |  | шт | 3 |  |  | Костромская ТЭЦ-1 ПАО "ТГК-2", 156002, г. Кострома, ул. Ерохова, д.11
1244 | 317846 | 3425560123 | РЕЛЕ РЭУ-11-11 1А |  | ГОСТ 17523-85 |  | шт | 3 |  |  | Ярославская ТЭЦ-1 ПАО "ТГК-2", 150003, г. Ярославль, Полушкина Роща, 7
1245 | 317847 | 3411140049 | НАКОНЕЧНИК КАБЕЛЬНЫЙ АЛЮМИНИЕВЫЙ ДУ 50,0 ММ ПОД ОПРЕССОВКУ ГОСТ 9581 |  | ГОСТ 9581 |  | шт | 10 |  |  | Архангельская ТЭЦ ПАО "ТГК-2", 163045, г. Архангельск, Талажское шоссе, 19
1246 | 317848 | 3424110009 | ПРЕДОХРАНИТЕЛЬ ПР-2 100А 500В |  | ГОСТ 17242-86 |  | шт | 10 |  |  | Вологодская ТЭЦ ПАО "ТГК- 2", 160012, г.Вологда, Советский проспект, 141-А
1247 | 317858 | 3392570420 | ЩЕТКОДЕРЖАТЕЛЬ ДБ 20,0Х32,0 ММ |  | ГОСТ 24720-81 |  | шт | 30 |  |  | Северодвинская ТЭЦ-1 ПАО "ТГК-2", 164500, Архангельская область, г. Северодвинск, Ягринское шоссе, д.1/32
1248 | 317860 | 3425560099 | РЕЛЕ РП-256 220В (ЗАДНЕЕ ПРИСОЕДИНЕНИЕ) |  | ГОСТ 17523-85 |  | шт | 10 |  |  | Новгородская ТЭЦ ПАО "ТГК-2", 173012, г. Великий Новгород, Вяжищский проезд, д.42.
1249 | 317861 | 3425560099 | РЕЛЕ РП-256 220В (ЗАДНЕЕ ПРИСОЕДИНЕНИЕ) |  | ГОСТ 17523-85 |  | шт | 5 |  |  | Костромская ТЭЦ-2 ПАО "ТГК-2", 156961, г.Кострома, ул. Индустриальная, 38
1250 | 317862 | 3425560099 | РЕЛЕ РП-256 220В (ЗАДНЕЕ ПРИСОЕДИНЕНИЕ) |  | ГОСТ 17523-85 |  | шт | 1 |  |  | Архангельская ТЭЦ ПАО "ТГК-2", 163045, г. Архангельск, Талажское шоссе, 19
1251 | 317873 | 3425560115 | РЕЛЕ РПУ-2М 211-1800 220В |  | ГОСТ 11152-82 |  | шт | 2 |  |  | Костромская ТЭЦ-2 ПАО "ТГК-2", 156961, г.Кострома, ул. Индустриальная, 38
1252 | 317969 | 3483051266 | БАТАРЕЯ АККУМУЛЯТОРНАЯ 12V 9AH |  | ГОСТ Р МЭК 61430-2004 |  | шт | 40 |  |  | Ляпинская котельная Ярославской ТЭЦ-2 ПАО "ТГК-2" (адрес склада: 150044, г.Ярославль, пр-кт Октября, 83)
1253 | 317970 | 3483051266 | БАТАРЕЯ АККУМУЛЯТОРНАЯ 12V 9AH |  | ГОСТ Р МЭК 61430-2004 |  | шт | 12 |  |  | Архангельская ТЭЦ ПАО "ТГК-2", 163045, г. Архангельск, Талажское шоссе, 19
1254 | 317971 | 3483051266 | БАТАРЕЯ АККУМУЛЯТОРНАЯ 12V 9AH |  | ГОСТ Р МЭК 61430-2004 |  | шт | 8 |  |  | Архангельская ТЭЦ ПАО "ТГК-2", 163045, г. Архангельск, Талажское шоссе, 19
1255 | 317972 | 3483051266 | БАТАРЕЯ АККУМУЛЯТОРНАЯ 12V 9AH |  | ГОСТ Р МЭК 61430-2004 |  | шт | 8 |  |  | Архангельская ТЭЦ ПАО "ТГК-2", 163045, г. Архангельск, Талажское шоссе, 19
1256 | 317973 | 3483051266 | БАТАРЕЯ АККУМУЛЯТОРНАЯ 12V 9AH |  | ГОСТ Р МЭК 61430-2004 |  | шт | 8 |  |  | Архангельская ТЭЦ ПАО "ТГК-2", 163045, г. Архангельск, Талажское шоссе, 19
1257 | 317974 | 3483051266 | БАТАРЕЯ АККУМУЛЯТОРНАЯ 12V 9AH |  | ГОСТ Р МЭК 61430-2004 |  | шт | 8 |  |  | Архангельская ТЭЦ ПАО "ТГК-2", 163045, г. Архангельск, Талажское шоссе, 19
1258 | 317975 | 3483051266 | БАТАРЕЯ АККУМУЛЯТОРНАЯ 12V 9AH |  | ГОСТ Р МЭК 61430-2004 |  | шт | 40 |  |  | Северодвинская ТЭЦ-2 ПАО "ТГК-2", 164500, Архангельская область, г. Северодвинск, ул. Окружная, д.21
1259 | 318121 | 3260930051 | ТРУБКА ТКР-203 10,0 ММ ГОСТ 17675 |  | ГОСТ 17675 |  | метр | 12 |  |  | Северодвинская ТЭЦ-2 ПАО "ТГК-2", 164500, Архангельская область, г. Северодвинск, ул. Окружная, д.21
1260 | 318134 | 3222410034 | ТЕКСТОЛИТ А 4Х960Х1960 ГОСТ 2910 |  | ГОСТ 2910 |  | КГ | 10 |  |  | Ярославская ТЭЦ-2 ПАО "ТГК-2", 150044, г. Ярославль, пр-кт Октября, 83
1261 | 318135 | 3222410034 | ТЕКСТОЛИТ А 4Х960Х1960 ГОСТ 2910 |  | ГОСТ 2910 |  | КГ | 20 |  |  | Ярославская ТЭЦ-2 ПАО "ТГК-2", 150044, г. Ярославль, пр-кт Октября, 83
1262 | 318136 | 3222410034 | ТЕКСТОЛИТ А 4Х960Х1960 ГОСТ 2910 |  | ГОСТ 2910 |  | КГ | 10 |  |  | Ярославская ТЭЦ-2 ПАО "ТГК-2", 150044, г. Ярославль, пр-кт Октября, 83
1263 | 318166 | 3425560121 | РЕЛЕ РУ-1-20 220В |  | ГОСТ 11152-82 |  | шт | 6 |  |  | Ярославская ТЭЦ-2 ПАО "ТГК-2", 150044, г. Ярославль, пр-кт Октября, 83
1264 | 318167 | 3425560121 | РЕЛЕ РУ-1-20 220В |  | ГОСТ 11152-82 |  | шт | 3 |  |  | Костромская ТЭЦ-2 ПАО "ТГК-2", 156961, г.Кострома, ул. Индустриальная, 38
1265 | 318200 | 3425560127 | РЕЛЕ РНФ-1М (ПЕРЕДНЕЕ ПРИСОЕДИНЕНИЕ) |  | ГОСТ 17523-85 |  | шт | 2 |  |  | Костромская ТЭЦ-1 ПАО "ТГК-2", 156002, г. Кострома, ул. Ерохова, д.11
1266 | 318201 | 3425560127 | РЕЛЕ РНФ-1М (ПЕРЕДНЕЕ ПРИСОЕДИНЕНИЕ) |  | ГОСТ 17523-85 |  | шт | 2 |  |  | Костромская ТЭЦ-2 ПАО "ТГК-2", 156961, г.Кострома, ул. Индустриальная, 38
1267 | 318228 | 3411080049 | ПОЛКА КАБЕЛЬНАЯ ОЦИНКОВАННАЯ К-1162Ц ТУ 36-1496 -85 |  | ТУ 36-1496 -85 |  | шт | 100 |  |  | Архангельская ТЭЦ ПАО "ТГК-2", 163045, г. Архангельск, Талажское шоссе, 19
1268 | 318280 | 3464310022 | ВИЛКА 30 КОНТАКТНАЯ СОЕДИНИТЕЛЯ СШР55П30ЭГ1 |  | ГОСТ IEC 60309-1-2016 |  | шт | 4 |  |  | Новгородская ТЭЦ ПАО "ТГК-2", 173012, г. Великий Новгород, Вяжищский проезд, д.42.
1269 | 318281 | 3464310022 | ВИЛКА 30 КОНТАКТНАЯ СОЕДИНИТЕЛЯ СШР55П30ЭГ1 |  | ГОСТ IEC 60309-1-2016 |  | шт | 4 |  |  | Новгородская ТЭЦ ПАО "ТГК-2", 173012, г. Великий Новгород, Вяжищский проезд, д.42.
1270 | 318292 | 3424580005 | ЯЩИК ЯБПВУ-1М 100А IP54 С РУБИЛЬНИКОМ И ПРЕДОХРАНИТЕЛЕМ |  | не применяется |  | шт | 4 |  |  | Северодвинская ТЭЦ-2 ПАО "ТГК-2", 164500, Архангельская область, г. Северодвинск, ул. Окружная, д.21
1271 | 318293 | 3411080059 | ДИН-РЕЙКА ОЦИНКОВАННАЯ L=600,0 ММ |  | не применяется |  | шт | 2 |  |  | Вологодская ТЭЦ ПАО "ТГК- 2", 160012, г.Вологда, Советский проспект, 141-А
1272 | 318294 | 3411080059 | ДИН-РЕЙКА ОЦИНКОВАННАЯ L=600,0 ММ |  | не применяется |  | шт | 2 |  |  | Вологодская ТЭЦ ПАО "ТГК- 2", 160012, г.Вологда, Советский проспект, 141-А
1273 | 318295 | 3411080059 | ДИН-РЕЙКА ОЦИНКОВАННАЯ L=600,0 ММ |  | не применяется |  | шт | 8 |  |  | Вологодская ТЭЦ ПАО "ТГК- 2", 160012, г.Вологда, Советский проспект, 141-А
1274 | 318296 | 3411080059 | ДИН-РЕЙКА ОЦИНКОВАННАЯ L=600,0 ММ |  | не применяется |  | шт | 10 |  |  | Вологодская ТЭЦ ПАО "ТГК- 2", 160012, г.Вологда, Советский проспект, 141-А
1275 | 318297 | 3411080059 | ДИН-РЕЙКА ОЦИНКОВАННАЯ L=600,0 ММ |  | не применяется |  | шт | 10 |  |  | Вологодская ТЭЦ ПАО "ТГК- 2", 160012, г.Вологда, Советский проспект, 141-А
1276 | 318298 | 3411080059 | ДИН-РЕЙКА ОЦИНКОВАННАЯ L=600,0 ММ |  | не применяется |  | шт | 1 |  |  | Вологодская ТЭЦ ПАО "ТГК- 2", 160012, г.Вологда, Советский проспект, 141-А
1277 | 318299 | 3411080059 | ДИН-РЕЙКА ОЦИНКОВАННАЯ L=600,0 ММ |  | не применяется |  | шт | 1 |  |  | Вологодская ТЭЦ ПАО "ТГК- 2", 160012, г.Вологда, Советский проспект, 141-А
1278 | 318300 | 3411080059 | ДИН-РЕЙКА ОЦИНКОВАННАЯ L=600,0 ММ |  | не применяется |  | шт | 1 |  |  | Вологодская ТЭЦ ПАО "ТГК- 2", 160012, г.Вологда, Советский проспект, 141-А
1279 | 318301 | 3411080059 | ДИН-РЕЙКА ОЦИНКОВАННАЯ L=600,0 ММ |  | не применяется |  | шт | 4 |  |  | Вологодская ТЭЦ ПАО "ТГК- 2", 160012, г.Вологда, Советский проспект, 141-А
1280 | 318302 | 3411080059 | ДИН-РЕЙКА ОЦИНКОВАННАЯ L=600,0 ММ |  | не применяется |  | шт | 5 |  |  | Новгородская ТЭЦ ПАО "ТГК-2", 173012, г. Великий Новгород, Вяжищский проезд, д.42.
1281 | 318321 | 3210360029 | ЛЕНТА КИПЕРНАЯ 25,0 ММ L=100,0 М ГОСТ 4514 |  | ГОСТ 4514 |  | шт | 2 |  |  | Новгородская ТЭЦ ПАО "ТГК-2", 173012, г. Великий Новгород, Вяжищский проезд, д.42.
1282 | 318322 | 3210360029 | ЛЕНТА КИПЕРНАЯ 25,0 ММ L=100,0 М ГОСТ 4514 |  | ГОСТ 4514 |  | шт | 1 |  |  | Северодвинская ТЭЦ-2 ПАО "ТГК-2", 164500, Архангельская область, г. Северодвинск, ул. Окружная, д.21
1283 | 318323 | 3210360029 | ЛЕНТА КИПЕРНАЯ 25,0 ММ L=100,0 М ГОСТ 4514 |  | ГОСТ 4514 |  | шт | 2 |  |  | Северодвинская ТЭЦ-2 ПАО "ТГК-2", 164500, Архангельская область, г. Северодвинск, ул. Окружная, д.21
1284 | 318324 | 3210360029 | ЛЕНТА КИПЕРНАЯ 25,0 ММ L=100,0 М ГОСТ 4514 |  | ГОСТ 4514 |  | шт | 4 |  |  | Вологодская ТЭЦ ПАО "ТГК- 2", 160012, г.Вологда, Советский проспект, 141-А
1285 | 318428 | 3421409541 | ВЫКЛЮЧАТЕЛЬ АВТОМАТИЧЕСКИЙ ВА 47-29 1Р 3А |  | ГОСТ Р 50030.2-2010 |  | шт | 10 |  |  | Костромская ТЭЦ-1 ПАО "ТГК-2", 156002, г. Кострома, ул. Ерохова, д.11
1286 | 318561 | 3485118558 | ЭЛЕМЕНТЫ ПИТАНИЯ LR6 AA 1,5V (4 ШТ) |  | не применяется |  | упак. | 20 |  |  | Северодвинские городские тепловые сети ПАО "ТГК-2", 164500, Архангельская область, г. Северодвинск, пр-т Беломорский, 6
1287 | 318596 | 3411080060 | ОГРАНИЧИТЕЛЬ МЕТАЛЛИЧЕСКИЙ YXD10 НА ДИН-РЕЙКУ |  | не применяется |  | шт | 20 |  |  | Костромские тепловые сети ПАО "ТГК-2", 156961, г.Кострома, ул. Индустриальная, 38
1288 | 318642 | 3234720012 | ЛАКОТКАНЬ ЛШМ-105 0,25 ММ ШИРИНА 0,90 М ТУ 16-90И37.0012.002 |  | ТУ 16-90И37.0012.002 |  | м2 | 5 |  |  | Новгородская ТЭЦ ПАО "ТГК-2", 173012, г. Великий Новгород, Вяжищский проезд, д.42.
1289 | 318684 | 3260930059 | ТРУБКА ТУТ 12,0Х6,0 ММ ТУ 2247-002-59861269 |  | ТУ 2247-002-59861269 |  | метр | 1 |  |  | Северодвинская ТЭЦ-1 ПАО "ТГК-2", 164500, Архангельская область, г. Северодвинск, Ягринское шоссе, д.1/32
1290 | 318685 | 3260930059 | ТРУБКА ТУТ 12,0Х6,0 ММ ТУ 2247-002-59861269 |  | ТУ 2247-002-59861269 |  | метр | 4.3 |  |  | Северодвинская ТЭЦ-1 ПАО "ТГК-2", 164500, Архангельская область, г. Северодвинск, Ягринское шоссе, д.1/32
1291 | 318686 | 3260930059 | ТРУБКА ТУТ 12,0Х6,0 ММ ТУ 2247-002-59861269 |  | ТУ 2247-002-59861269 |  | метр | 2 |  |  | Северодвинская ТЭЦ-1 ПАО "ТГК-2", 164500, Архангельская область, г. Северодвинск, Ягринское шоссе, д.1/32
1292 | 318687 | 3260930059 | ТРУБКА ТУТ 12,0Х6,0 ММ ТУ 2247-002-59861269 |  | ТУ 2247-002-59861269 |  | метр | 2.3 |  |  | Северодвинская ТЭЦ-1 ПАО "ТГК-2", 164500, Архангельская область, г. Северодвинск, Ягринское шоссе, д.1/32
1293 | 318688 | 3260930062 | ТРУБКА ТУТ (ТТУ) 3/1,5 |  | ТУ 2247-00159861269-04 |  | метр | 15 |  |  | Северодвинская ТЭЦ-2 ПАО "ТГК-2", 164500, Архангельская область, г. Северодвинск, ул. Окружная, д.21
1294 | 318689 | 3260930062 | ТРУБКА ТУТ (ТТУ) 3/1,5 |  | ТУ 2247-00159861269-04 |  | метр | 3 |  |  | Новгородская ТЭЦ ПАО "ТГК-2", 173012, г. Великий Новгород, Вяжищский проезд, д.42.
1295 | 318690 | 3260930062 | ТРУБКА ТУТ (ТТУ) 3/1,5 |  | ТУ 2247-00159861269-04 |  | метр | 4.3 |  |  | Северодвинская ТЭЦ-1 ПАО "ТГК-2", 164500, Архангельская область, г. Северодвинск, Ягринское шоссе, д.1/32
1296 | 318691 | 3260930062 | ТРУБКА ТУТ (ТТУ) 3/1,5 |  | ТУ 2247-00159861269-04 |  | метр | 3.5 |  |  | Северодвинская ТЭЦ-1 ПАО "ТГК-2", 164500, Архангельская область, г. Северодвинск, Ягринское шоссе, д.1/32
1297 | 318692 | 3260930062 | ТРУБКА ТУТ (ТТУ) 3/1,5 |  | ТУ 2247-00159861269-04 |  | метр | 5 |  |  | Северодвинская ТЭЦ-1 ПАО "ТГК-2", 164500, Архангельская область, г. Северодвинск, Ягринское шоссе, д.1/32
1298 | 318693 | 3260930062 | ТРУБКА ТУТ (ТТУ) 3/1,5 |  | ТУ 2247-00159861269-04 |  | метр | 1 |  |  | Северодвинская ТЭЦ-1 ПАО "ТГК-2", 164500, Архангельская область, г. Северодвинск, Ягринское шоссе, д.1/32
1299 | 318694 | 3260930063 | ТРУБКА ТУТ (ТТУ) 30/15 |  | ТУ 2247-00159861269-04 |  | метр | 15 |  |  | Северодвинская ТЭЦ-2 ПАО "ТГК-2", 164500, Архангельская область, г. Северодвинск, ул. Окружная, д.21
1300 | 318695 | 3260930063 | ТРУБКА ТУТ (ТТУ) 30/15 |  | ТУ 2247-00159861269-04 |  | метр | 10 |  |  | Архангельские котельные ПАО "ТГК-2", (адрес склада: 163045, г. Архангельск, Талажское шоссе, 19)
1301 | 318696 | 3260930063 | ТРУБКА ТУТ (ТТУ) 30/15 |  | ТУ 2247-00159861269-04 |  | метр | 10 |  |  | Архангельские котельные ПАО "ТГК-2", (адрес склада: 163045, г. Архангельск, Талажское шоссе, 19)
1302 | 318697 | 3260930064 | ТРУБКА ТУТ 4,0Х2,0 ММ ТУ 2247-002-59861269 |  | ТУ 2247-002-59861269 |  | метр | 15 |  |  | Северодвинская ТЭЦ-2 ПАО "ТГК-2", 164500, Архангельская область, г. Северодвинск, ул. Окружная, д.21
1303 | 318698 | 3424110029 | ПРЕДОХРАНИТЕЛЬ ПЛАВКИЙ ППТ-10 6А |  | ГОСТ 17242-86 |  | шт | 10 |  |  | Архангельская ТЭЦ ПАО "ТГК-2", 163045, г. Архангельск, Талажское шоссе, 19
1304 | 318699 | 3424110029 | ПРЕДОХРАНИТЕЛЬ ПЛАВКИЙ ППТ-10 6А |  | ГОСТ 17242-86 |  | шт | 100 |  |  | Вологодская ТЭЦ ПАО "ТГК- 2", 160012, г.Вологда, Советский проспект, 141-А
1305 | 318700 | 3424110031 | ПРЕДОХРАНИТЕЛЬ ПЛАВКИЙ ППТ-10 10А |  | ГОСТ 17242-86 |  | шт | 100 |  |  | Вологодская ТЭЦ ПАО "ТГК- 2", 160012, г.Вологда, Советский проспект, 141-А
1306 | 318701 | 3428660143 | ЭЛЕКТРОМАГНИТ ТОРМОЗНОЙ ТЭМП-21 |  | не применяется |  | шт | 4 |  |  | Костромская ТЭЦ-2 ПАО "ТГК-2", 156961, г.Кострома, ул. Индустриальная, 38
1307 | 318714 | 3234720011 | ЛАКОТКАНЬ ТИП 134 (ЛКМ-105) 0,15 ММ ШИРИНА 1,0 М ГОСТ 28034 |  | ГОСТ 28034 |  | м2 | 100 |  |  | Северодвинская ТЭЦ-2 ПАО "ТГК-2", 164500, Архангельская область, г. Северодвинск, ул. Окружная, д.21
1308 | 318774 | 3424580006 | ЯЩИК ЯБПВУ-250 У3 IР54 С РУБИЛЬНИКОМ И ПРЕДОХРАНИТЕЛЕМ |  | не применяется |  | шт | 2 |  |  | Архангельская ТЭЦ ПАО "ТГК-2", 163045, г. Архангельск, Талажское шоссе, 19
1309 | 318775 | 3424580006 | ЯЩИК ЯБПВУ-250 У3 IР54 С РУБИЛЬНИКОМ И ПРЕДОХРАНИТЕЛЕМ |  | не применяется |  | шт | 3 |  |  | Северодвинская ТЭЦ-2 ПАО "ТГК-2", 164500, Архангельская область, г. Северодвинск, ул. Окружная, д.21
1310 | 318776 | 3434140006 | ЩИТОК ОСВЕЩЕНИЯ ОЩВ-12-2 (63/12Х16) |  | ГОСТ 32397-2020 |  | шт | 11 |  |  | Северодвинская ТЭЦ-2 ПАО "ТГК-2", 164500, Архангельская область, г. Северодвинск, ул. Окружная, д.21
1311 | 318777 | 3421400045 | ВЫКЛЮЧАТЕЛЬ АВТОМАТИЧЕСКИЙ А-3794С УЗ 250А ПРИВОД ЭЛЕКТРОМАГНИТНЫЙ СТАЦИОНАРНЫЙ |  | ГОСТ Р 50030.2-2010 |  | шт | 3 |  |  | Северодвинская ТЭЦ-2 ПАО "ТГК-2", 164500, Архангельская область, г. Северодвинск, ул. Окружная, д.21
1312 | 318778 | 3421400046 | ВЫКЛЮЧАТЕЛЬ АВТОМАТИЧЕСКИЙ А-3794С УЗ 400А ПРИВОД ЭЛЕКТРОМАГНИТНЫЙ СТАЦИОНАРНЫЙ |  | ГОСТ Р 50030.2-2010 |  | шт | 3 |  |  | Северодвинская ТЭЦ-2 ПАО "ТГК-2", 164500, Архангельская область, г. Северодвинск, ул. Окружная, д.21
1313 | 318860 | 3421400047 | ВЫКЛЮЧАТЕЛЬ АВТОМАТИЧЕСКИЙ ВА 47-29 3Р 50А |  | ГОСТ Р 50030.2-2010 |  | шт | 2 |  |  | Архангельские котельные ПАО "ТГК-2", (адрес склада: 163045, г. Архангельск, Талажское шоссе, 19)
1314 | 318861 | 3222410038 | ТЕКСТОЛИТ ПТ-30 1370Х810 ГОСТ 5-78 |  | ГОСТ 5-78 |  | КГ | 13 |  |  | Северодвинская ТЭЦ-1 ПАО "ТГК-2", 164500, Архангельская область, г. Северодвинск, Ягринское шоссе, д.1/32
1315 | 318862 | 3222410038 | ТЕКСТОЛИТ ПТ-30 1370Х810 ГОСТ 5-78 |  | ГОСТ 5-78 |  | КГ | 26 |  |  | Северодвинская ТЭЦ-1 ПАО "ТГК-2", 164500, Архангельская область, г. Северодвинск, Ягринское шоссе, д.1/32
1316 | 318863 | 3222410038 | ТЕКСТОЛИТ ПТ-30 1370Х810 ГОСТ 5-78 |  | ГОСТ 5-78 |  | КГ | 13 |  |  | Северодвинская ТЭЦ-1 ПАО "ТГК-2", 164500, Архангельская область, г. Северодвинск, Ягринское шоссе, д.1/32
1317 | 318864 | 3222410038 | ТЕКСТОЛИТ ПТ-30 1370Х810 ГОСТ 5-78 |  | ГОСТ 5-78 |  | КГ | 13 |  |  | Северодвинская ТЭЦ-1 ПАО "ТГК-2", 164500, Архангельская область, г. Северодвинск, Ягринское шоссе, д.1/32
1318 | 318865 | 3222410038 | ТЕКСТОЛИТ ПТ-30 1370Х810 ГОСТ 5-78 |  | ГОСТ 5-78 |  | КГ | 13 |  |  | Северодвинская ТЭЦ-1 ПАО "ТГК-2", 164500, Архангельская область, г. Северодвинск, Ягринское шоссе, д.1/32
1319 | 318883 | 3468870014 | ШНУР-УДЛИНИТЕЛЬ НА КАТУШКЕ РВМ УХ-14 3-МЕСТНЫЙ L=50,0 М |  | ГОСТ 31223-2012 |  | шт | 1 |  |  | Архангельская ТЭЦ ПАО "ТГК-2", 163045, г. Архангельск, Талажское шоссе, 19
1320 | 318884 | 3468870014 | ШНУР-УДЛИНИТЕЛЬ НА КАТУШКЕ РВМ УХ-14 3-МЕСТНЫЙ L=50,0 М |  | ГОСТ 31223-2012 |  | шт | 2 |  |  | Вологодская ТЭЦ ПАО "ТГК- 2", 160012, г.Вологда, Советский проспект, 141-А
1321 | 318897 | 3210360033 | ЛЕНТА КИПЕРНАЯ 40,0 ММ ГОСТ 4514 |  | ГОСТ 4514 |  | метр | 50 |  |  | Новгородская ТЭЦ ПАО "ТГК-2", 173012, г. Великий Новгород, Вяжищский проезд, д.42.
1322 | 318899 | 3222410032 | СТЕКЛОТЕКСТОЛИТ СТЭФ-I 0,5Х980Х1980 ГОСТ 12652-74 |  | ГОСТ 12652-74 |  | КГ | 10 |  |  | Ярославская ТЭЦ-2 ПАО "ТГК-2", 150044, г. Ярославль, пр-кт Октября, 83
1323 | 318900 | 3222410032 | СТЕКЛОТЕКСТОЛИТ СТЭФ-I 0,5Х980Х1980 ГОСТ 12652-74 |  | ГОСТ 12652-74 |  | КГ | 10 |  |  | Ярославская ТЭЦ-2 ПАО "ТГК-2", 150044, г. Ярославль, пр-кт Октября, 83
1324 | 318903 | 3411140060 | НАКОНЕЧНИК КАБЕЛЬНЫЙ МЕДНЫЙ ПОД ОПРЕССОВКУ 6-4-4-М ГОСТ 7386 |  | ГОСТ 7386 |  | шт | 10 |  |  | Архангельская ТЭЦ ПАО "ТГК-2", 163045, г. Архангельск, Талажское шоссе, 19
1325 | 318904 | 3411140060 | НАКОНЕЧНИК КАБЕЛЬНЫЙ МЕДНЫЙ ПОД ОПРЕССОВКУ 6-4-4-М ГОСТ 7386 |  | ГОСТ 7386 |  | шт | 20 |  |  | Костромская ТЭЦ-2 ПАО "ТГК-2", 156961, г.Кострома, ул. Индустриальная, 38
1326 | 318905 | 3411130053 | ХОМУТЫ НЕЙЛОНОВЫЕ ДЛЯ СТЯЖКИ КАБЕЛЯ 3,6Х200 (100 ШТ) |  | ГОСТ Р МЭК 62275-2015 |  | упак. | 20 |  |  | Архангельская ТЭЦ ПАО "ТГК-2", 163045, г. Архангельск, Талажское шоссе, 19
1327 | 318906 | 3411130053 | ХОМУТЫ НЕЙЛОНОВЫЕ ДЛЯ СТЯЖКИ КАБЕЛЯ 3,6Х200 (100 ШТ) |  | ГОСТ Р МЭК 62275-2015 |  | упак. | 4 |  |  | Архангельская ТЭЦ ПАО "ТГК-2", 163045, г. Архангельск, Талажское шоссе, 19
1328 | 318959 | 3411130052 | ХОМУТ НЕЙЛОНОВЫЙ ДЛЯ СТЯЖКИ КАБЕЛЯ 2,6Х200 |  | ГОСТ Р МЭК 62275-2015 |  | шт | 400 |  |  | Костромская ТЭЦ-2 ПАО "ТГК-2", 156961, г.Кострома, ул. Индустриальная, 38
1329 | 318960 | 3411130052 | ХОМУТ НЕЙЛОНОВЫЙ ДЛЯ СТЯЖКИ КАБЕЛЯ 2,6Х200 |  | ГОСТ Р МЭК 62275-2015 |  | шт | 100 |  |  | Новгородская ТЭЦ ПАО "ТГК-2", 173012, г. Великий Новгород, Вяжищский проезд, д.42.
1330 | 318961 | 3411130052 | ХОМУТ НЕЙЛОНОВЫЙ ДЛЯ СТЯЖКИ КАБЕЛЯ 2,6Х200 |  | ГОСТ Р МЭК 62275-2015 |  | шт | 300 |  |  | Северодвинские городские тепловые сети ПАО "ТГК-2", 164500, Архангельская область, г. Северодвинск, пр-т Беломорский, 6
1331 | 318962 | 3411130051 | ХОМУТ НЕЙЛОНОВЫЙ ДЛЯ СТЯЖКИ КАБЕЛЯ 2,5Х98 |  | ГОСТ Р МЭК 62275-2015 |  | шт | 5 |  |  | Костромская ТЭЦ-1 ПАО "ТГК-2", 156002, г. Кострома, ул. Ерохова, д.11
1332 | 319015 | 3483051117 | БАТАРЕЯ АККУМУЛЯТОРНАЯ 12V 7AH |  | не применяется |  | шт | 10 |  |  | Архангельские городские тепловые сети ПАО «ТГК-2», 163045, г. Архангельск, Талажское шоссе, 12
1333 | 319016 | 3483051117 | БАТАРЕЯ АККУМУЛЯТОРНАЯ 12V 7AH |  | не применяется |  | шт | 20 |  |  | Архангельские городские тепловые сети ПАО «ТГК-2», 163045, г. Архангельск, Талажское шоссе, 12
1334 | 319017 | 3483051117 | БАТАРЕЯ АККУМУЛЯТОРНАЯ 12V 7AH |  | не применяется |  | шт | 1 |  |  | Северодвинская ТЭЦ-2 ПАО "ТГК-2", 164500, Архангельская область, г. Северодвинск, ул. Окружная, д.21
1335 | 319018 | 3483051117 | БАТАРЕЯ АККУМУЛЯТОРНАЯ 12V 7AH |  | не применяется |  | шт | 6 |  |  | Новгородская ТЭЦ ПАО "ТГК-2", 173012, г. Великий Новгород, Вяжищский проезд, д.42.
1336 | 319019 | 3483051117 | БАТАРЕЯ АККУМУЛЯТОРНАЯ 12V 7AH |  | не применяется |  | шт | 6 |  |  | Новгородская ТЭЦ ПАО "ТГК-2", 173012, г. Великий Новгород, Вяжищский проезд, д.42.
1337 | 319141 | 3411130055 | ХОМУТЫ НЕЙЛОНОВЫЕ ДЛЯ СТЯЖКИ КАБЕЛЯ 4,8Х250 (100 ШТ) |  | ГОСТ Р МЭК 62275-2015 |  | упак. | 2 |  |  | Костромская ТЭЦ-2 ПАО "ТГК-2", 156961, г.Кострома, ул. Индустриальная, 38
1338 | 319142 | 3411130055 | ХОМУТЫ НЕЙЛОНОВЫЕ ДЛЯ СТЯЖКИ КАБЕЛЯ 4,8Х250 (100 ШТ) |  | ГОСТ Р МЭК 62275-2015 |  | упак. | 6 |  |  | Архангельские котельные ПАО "ТГК-2", (адрес склада: 163045, г. Архангельск, Талажское шоссе, 19)
1339 | 319143 | 3411130055 | ХОМУТЫ НЕЙЛОНОВЫЕ ДЛЯ СТЯЖКИ КАБЕЛЯ 4,8Х250 (100 ШТ) |  | ГОСТ Р МЭК 62275-2015 |  | упак. | 8 |  |  | Архангельские котельные ПАО "ТГК-2", (адрес склада: 163045, г. Архангельск, Талажское шоссе, 19)
1340 | 319144 | 3411130055 | ХОМУТЫ НЕЙЛОНОВЫЕ ДЛЯ СТЯЖКИ КАБЕЛЯ 4,8Х250 (100 ШТ) |  | ГОСТ Р МЭК 62275-2015 |  | упак. | 4 |  |  | Архангельские котельные ПАО "ТГК-2", (адрес склада: 163045, г. Архангельск, Талажское шоссе, 19)
1341 | 319145 | 3411130055 | ХОМУТЫ НЕЙЛОНОВЫЕ ДЛЯ СТЯЖКИ КАБЕЛЯ 4,8Х250 (100 ШТ) |  | ГОСТ Р МЭК 62275-2015 |  | упак. | 4 |  |  | Архангельские котельные ПАО "ТГК-2", (адрес склада: 163045, г. Архангельск, Талажское шоссе, 19)
1342 | 319212 | 3234720013 | ЛАКОТКАНЬ ЛШМ-105 0,1 ММ ШИРИНА 1,2 М ТУ 16-90И37.0012.002ТУ |  | ТУ 16-90И37.0012.002ТУ |  | м2 | 10 |  |  | Архангельская ТЭЦ ПАО "ТГК-2", 163045, г. Архангельск, Талажское шоссе, 19
1343 | 319213 | 3234720014 | ЛАКОТКАНЬ ЛШМ-105 0,15 ММ ШИРИНА 1,2 М ТУ 16-90И37.0012.002ТУ |  | ТУ 16-90И37.0012.002ТУ |  | м2 | 100 |  |  | Архангельская ТЭЦ ПАО "ТГК-2", 163045, г. Архангельск, Талажское шоссе, 19
1344 | 319272 | 3464211250 | ВЫКЛЮЧАТЕЛЬ А-56-001 IP44 2-КЛАВИШНЫЙ ОТКРЫТОЙ ПРОВОДКИ |  | ГОСТ Р 51324.1-2012 |  | шт | 30 |  |  | Северодвинская ТЭЦ-1 ПАО "ТГК-2", 164500, Архангельская область, г. Северодвинск, Ягринское шоссе, д.1/32
1345 | 319273 | 3464211254 | ВЫКЛЮЧАТЕЛЬ ВА-16-131Б 1-КЛАВИШНЫЙ ОТКРЫТОЙ ПРОВОДКИ |  | ГОСТ Р 51324.1-2012 |  | шт | 3 |  |  | Новгородская ТЭЦ ПАО "ТГК-2", 173012, г. Великий Новгород, Вяжищский проезд, д.42.
1346 | 319277 | 3464320036 | РОЗЕТКА РА-10-233Б 2-МЕСТНАЯ ОТКРЫТОЙ ПРОВОДКИ БЕЗ ЗАЗЕМЛЕНИЯ |  | не применяется |  | шт | 2 |  |  | Северодвинская ТЭЦ-1 ПАО "ТГК-2", 164500, Архангельская область, г. Северодвинск, Ягринское шоссе, д.1/32
1347 | 319283 | 3464320040 | РОЗЕТКА РА-10-3-ОП НА ДИН-РЕЙКУ |  | не применяется |  | шт | 1 |  |  | Костромская ТЭЦ-2 ПАО "ТГК-2", 156961, г.Кострома, ул. Индустриальная, 38
1348 | 319284 | 3464320040 | РОЗЕТКА РА-10-3-ОП НА ДИН-РЕЙКУ |  | не применяется |  | шт | 4 |  |  | Новгородская ТЭЦ ПАО "ТГК-2", 173012, г. Великий Новгород, Вяжищский проезд, д.42.
1349 | 319297 | 3464211246 | ВЫКЛЮЧАТЕЛЬ MAKEL 18300 10А 250V IP44 1-КЛАВИШНЫЙ ОТКРЫТОЙ ПРОВОДКИ |  | ГОСТ Р 51324.1-2012 |  | шт | 20 |  |  | Архангельская ТЭЦ ПАО "ТГК-2", 163045, г. Архангельск, Талажское шоссе, 19
1350 | 319298 | 3464211246 | ВЫКЛЮЧАТЕЛЬ MAKEL 18300 10А 250V IP44 1-КЛАВИШНЫЙ ОТКРЫТОЙ ПРОВОДКИ |  | ГОСТ Р 51324.1-2012 |  | шт | 30 |  |  | Северодвинская ТЭЦ-1 ПАО "ТГК-2", 164500, Архангельская область, г. Северодвинск, Ягринское шоссе, д.1/32
1351 | 319299 | 3464211246 | ВЫКЛЮЧАТЕЛЬ MAKEL 18300 10А 250V IP44 1-КЛАВИШНЫЙ ОТКРЫТОЙ ПРОВОДКИ |  | ГОСТ Р 51324.1-2012 |  | шт | 10 |  |  | Северодвинские городские тепловые сети ПАО "ТГК-2", 164500, Архангельская область, г. Северодвинск, пр-т Беломорский, 6
1352 | 319300 | 3464211246 | ВЫКЛЮЧАТЕЛЬ MAKEL 18300 10А 250V IP44 1-КЛАВИШНЫЙ ОТКРЫТОЙ ПРОВОДКИ |  | ГОСТ Р 51324.1-2012 |  | шт | 25 |  |  | Ярославская ТЭЦ-2 ПАО "ТГК-2", 150044, г. Ярославль, пр-кт Октября, 83
1353 | 319301 | 3464211246 | ВЫКЛЮЧАТЕЛЬ MAKEL 18300 10А 250V IP44 1-КЛАВИШНЫЙ ОТКРЫТОЙ ПРОВОДКИ |  | ГОСТ Р 51324.1-2012 |  | шт | 30 |  |  | Архангельская ТЭЦ ПАО "ТГК-2", 163045, г. Архангельск, Талажское шоссе, 19
1354 | 319302 | 3464211246 | ВЫКЛЮЧАТЕЛЬ MAKEL 18300 10А 250V IP44 1-КЛАВИШНЫЙ ОТКРЫТОЙ ПРОВОДКИ |  | ГОСТ Р 51324.1-2012 |  | шт | 5 |  |  | Костромская ТЭЦ-1 ПАО "ТГК-2", 156002, г. Кострома, ул. Ерохова, д.11
1355 | 319349 | 3482350037 | АККУМУЛЯТОР ENERGIZER R06 1,5V AA 2450MAH |  | не применяется |  | шт | 20 |  |  | Северодвинская ТЭЦ-2 ПАО "ТГК-2", 164500, Архангельская область, г. Северодвинск, ул. Окружная, д.21
1356 | 319350 | 3482350037 | АККУМУЛЯТОР ENERGIZER R06 1,5V AA 2450MAH |  | не применяется |  | шт | 6 |  |  | Костромские тепловые сети ПАО "ТГК-2", 156961, г.Кострома, ул. Индустриальная, 38
1357 | 319403 | 3428440621 | КНОПКА КП-3 |  | не применяется |  | шт | 10 |  |  | Северодвинская ТЭЦ-1 ПАО "ТГК-2", 164500, Архангельская область, г. Северодвинск, Ягринское шоссе, д.1/32
1358 | 319404 | 3428440621 | КНОПКА КП-3 |  | не применяется |  | шт | 15 |  |  | Северодвинская ТЭЦ-1 ПАО "ТГК-2", 164500, Архангельская область, г. Северодвинск, Ягринское шоссе, д.1/32
1359 | 319406 | 3428660142 | ЭЛЕКТРОМАГНИТ ТОРМОЗНОЙ ТЭМП-51 |  | не применяется |  | шт | 4 |  |  | Костромская ТЭЦ-2 ПАО "ТГК-2", 156961, г.Кострома, ул. Индустриальная, 38
1360 | 319407 | 3421400052 | ВЫКЛЮЧАТЕЛЬ АВТОМАТИЧЕСКИЙ ВА 55-41А-344730-00 630A |  | ГОСТ Р 50030.2-2010 |  | шт | 3 |  |  | Вологодская ТЭЦ ПАО "ТГК- 2", 160012, г.Вологда, Советский проспект, 141-А
1361 | 319408 | 3421400052 | ВЫКЛЮЧАТЕЛЬ АВТОМАТИЧЕСКИЙ ВА 55-41А-344730-00 630A |  | ГОСТ Р 50030.2-2010 |  | шт | 3 |  |  | Вологодская ТЭЦ ПАО "ТГК- 2", 160012, г.Вологда, Советский проспект, 141-А
1362 | 319411 | 3468870016 | ШНУР-УДЛИНИТЕЛЬ НА КАТУШКЕ 4-МЕСТНЫЙ L=12,0 М |  | ГОСТ 31223-2012 |  | шт | 1 |  |  | Северодвинская ТЭЦ-1 ПАО "ТГК-2", 164500, Архангельская область, г. Северодвинск, Ягринское шоссе, д.1/32
1363 | 319412 | 3468870016 | ШНУР-УДЛИНИТЕЛЬ НА КАТУШКЕ 4-МЕСТНЫЙ L=12,0 М |  | ГОСТ 31223-2012 |  | шт | 1 |  |  | Северодвинская ТЭЦ-1 ПАО "ТГК-2", 164500, Архангельская область, г. Северодвинск, Ягринское шоссе, д.1/32
1364 | 319476 | 3483051261 | БАТАРЕЯ АККУМУЛЯТОРНАЯ 6F22 9V 200MAH |  | не применяется |  | шт | 15 |  |  | Северодвинская ТЭЦ-2 ПАО "ТГК-2", 164500, Архангельская область, г. Северодвинск, ул. Окружная, д.21
1365 | 319477 | 3483051261 | БАТАРЕЯ АККУМУЛЯТОРНАЯ 6F22 9V 200MAH |  | не применяется |  | шт | 2 |  |  | ИА ПАО "ТГК-2" (адрес склада: Ярославская ТЭЦ-1 ПАО "ТГК-2", 150003, г. Ярославль, Полушкина Роща, 7)
1366 | 319937 | 3411110033 | МЕТАЛЛОРУКАВ Р3-ЦХ -25 |  | не применяется |  | метр | 50 |  |  | Костромская ТЭЦ-1 ПАО "ТГК-2", 156002, г. Кострома, ул. Ерохова, д.11
1367 | 319938 | 3411110033 | МЕТАЛЛОРУКАВ Р3-ЦХ -25 |  | не применяется |  | метр | 100 |  |  | Ярославская ТЭЦ-3 ПАО "ТГК-2", 150023, г. Ярославль, ул. Гагарина, 76
1368 | 320046 | 3485114619 | ЭЛЕМЕНТЫ ПИТАНИЯ CR2032 (10 ШТ) |  | не применяется |  | упак. | 1 |  |  | Костромские тепловые сети ПАО "ТГК-2", 156961, г.Кострома, ул. Индустриальная, 38
1369 | 320098 | 3429410032 | ВСТАВКА ПЛАВКАЯ 160А 220В ДЛЯ ПРЕДОХРАНИТЕЛЯ ПН-2 |  | ГОСТ 17242-86 |  | шт | 30 |  |  | Северодвинская ТЭЦ-1 ПАО "ТГК-2", 164500, Архангельская область, г. Северодвинск, Ягринское шоссе, д.1/32
1370 | 320099 | 3429412422 | ВСТАВКА ПЛАВКАЯ 15А 220В ДЛЯ ПРЕДОХРАНИТЕЛЯ ПР-2 |  | ГОСТ 17242-86 |  | шт | 60 |  |  | Северодвинская ТЭЦ-1 ПАО "ТГК-2", 164500, Архангельская область, г. Северодвинск, Ягринское шоссе, д.1/32
1371 | 320100 | 3429412424 | ВСТАВКА ПЛАВКАЯ 60А 220В ДЛЯ ПРЕДОХРАНИТЕЛЯ ПР-2 |  | ГОСТ 17242-86 |  | шт | 60 |  |  | Северодвинская ТЭЦ-1 ПАО "ТГК-2", 164500, Архангельская область, г. Северодвинск, Ягринское шоссе, д.1/32
1372 | 320101 | 3429412423 | ВСТАВКА ПЛАВКАЯ 35А 220В ДЛЯ ПРЕДОХРАНИТЕЛЯ ПР-2 |  | ГОСТ 17242-86 |  | шт | 30 |  |  | Северодвинская ТЭЦ-1 ПАО "ТГК-2", 164500, Архангельская область, г. Северодвинск, Ягринское шоссе, д.1/32
1373 | 320102 | 3429412425 | ВСТАВКА ПЛАВКАЯ 100А 220В ДЛЯ ПРЕДОХРАНИТЕЛЯ ПР-2 |  | ГОСТ 17242-86 |  | шт | 60 |  |  | Северодвинская ТЭЦ-1 ПАО "ТГК-2", 164500, Архангельская область, г. Северодвинск, Ягринское шоссе, д.1/32
1374 | 320103 | 3429412427 | ВСТАВКА ПЛАВКАЯ 350А 220В ДЛЯ ПРЕДОХРАНИТЕЛЯ ПР-2 |  | ГОСТ 17242-86 |  | шт | 60 |  |  | Северодвинская ТЭЦ-1 ПАО "ТГК-2", 164500, Архангельская область, г. Северодвинск, Ягринское шоссе, д.1/32
1375 | 320197 | 3411130067 | ХОМУТЫ ПЛАСТМАССОВЫЕ ДЛЯ СТЯЖКИ КАБЕЛЯ 2,5Х98 (100 ШТ) |  | ГОСТ Р МЭК 62275-2015 |  | упак. | 3 |  |  | Тенинская водогрейная котельная Ярославской ТЭЦ-1 ПАО "ТГК-2" (адрес склада: 150003, г. Ярославль, Полушкина Роща, 7)
1376 | 320198 | 3421400088 | ВЫКЛЮЧАТЕЛЬ АВТОМАТИЧЕСКИЙ ВА 47-63 2Р 40А |  | ГОСТ Р 50030.2-2010 |  | шт | 4 |  |  | Северодвинская ТЭЦ-2 ПАО "ТГК-2", 164500, Архангельская область, г. Северодвинск, ул. Окружная, д.21
1377 | 320366 | 3260930076 | ТРУБКА ТКР-203 4,0 ММ ГОСТ 17675 |  | ГОСТ 17675 |  | метр | 15 |  |  | Северодвинская ТЭЦ-1 ПАО "ТГК-2", 164500, Архангельская область, г. Северодвинск, Ягринское шоссе, д.1/32
1378 | 320367 | 3260930076 | ТРУБКА ТКР-203 4,0 ММ ГОСТ 17675 |  | ГОСТ 17675 |  | метр | 11 |  |  | Северодвинская ТЭЦ-1 ПАО "ТГК-2", 164500, Архангельская область, г. Северодвинск, Ягринское шоссе, д.1/32
1379 | 320368 | 3260930076 | ТРУБКА ТКР-203 4,0 ММ ГОСТ 17675 |  | ГОСТ 17675 |  | метр | 15 |  |  | Северодвинская ТЭЦ-1 ПАО "ТГК-2", 164500, Архангельская область, г. Северодвинск, Ягринское шоссе, д.1/32
1380 | 320379 | 3234720016 | СТЕКЛОТКАНЬ Э3-200 (100) ГОСТ 19907-15 |  | ГОСТ 19907-15 |  | метр | 300 |  |  | (Концессия) Костромские тепловые сети ПАО "ТГК-2", 156961, г.Кострома, ул. Индустриальная, 38
1381 | 320411 | 3468870019 | КОЛОДКА УДЛИНИТЕЛЯ НА 3 РОЗЕТКИ |  | не применяется |  | шт | 2 |  |  | Архангельские котельные ПАО "ТГК-2", (адрес склада: 163045, г. Архангельск, Талажское шоссе, 19)
1382 | 320412 | 3468870019 | КОЛОДКА УДЛИНИТЕЛЯ НА 3 РОЗЕТКИ |  | не применяется |  | шт | 2 |  |  | Архангельские котельные ПАО "ТГК-2", (адрес склада: 163045, г. Архангельск, Талажское шоссе, 19)
1383 | 320413 | 3468870019 | КОЛОДКА УДЛИНИТЕЛЯ НА 3 РОЗЕТКИ |  | не применяется |  | шт | 2 |  |  | Архангельские котельные ПАО "ТГК-2", (адрес склада: 163045, г. Архангельск, Талажское шоссе, 19)
1384 | 320414 | 3468870019 | КОЛОДКА УДЛИНИТЕЛЯ НА 3 РОЗЕТКИ |  | не применяется |  | шт | 2 |  |  | Архангельские котельные ПАО "ТГК-2", (адрес склада: 163045, г. Архангельск, Талажское шоссе, 19)
1385 | 320415 | 3468870019 | КОЛОДКА УДЛИНИТЕЛЯ НА 3 РОЗЕТКИ |  | не применяется |  | шт | 2 |  |  | Архангельские котельные ПАО "ТГК-2", (адрес склада: 163045, г. Архангельск, Талажское шоссе, 19)
1386 | 320454 | 3469710034 | ЗАЖИМ КРОКОДИЛ НЕ ИЗОЛИРОВАННЫЙ L=55,0 ММ |  | не применяется |  | шт | 6 |  |  | Архангельская ТЭЦ ПАО "ТГК-2", 163045, г. Архангельск, Талажское шоссе, 19
1387 | 320485 | 3434149004 | КОРПУС ЩМП-2 IP54 400,0Х500,0Х200,0 ММ С МОНТАЖНОЙ ПАНЕЛЬЮ |  | не применяется |  | шт | 2 |  |  | Костромская ТЭЦ-2 ПАО "ТГК-2", 156961, г.Кострома, ул. Индустриальная, 38
1388 | 320486 | 3421409532 | ВЫКЛЮЧАТЕЛЬ АВТОМАТИЧЕСКИЙ ВА 47-63 1Р 10А |  | ГОСТ Р 50030.2-2010 |  | шт | 40 |  |  | Северодвинская ТЭЦ-1 ПАО "ТГК-2", 164500, Архангельская область, г. Северодвинск, Ягринское шоссе, д.1/32
1389 | 320487 | 3421409532 | ВЫКЛЮЧАТЕЛЬ АВТОМАТИЧЕСКИЙ ВА 47-63 1Р 10А |  | ГОСТ Р 50030.2-2010 |  | шт | 20 |  |  | Северодвинские городские тепловые сети ПАО "ТГК-2", 164500, Архангельская область, г. Северодвинск, пр-т Беломорский, 6
1390 | 320488 | 3411080083 | ДИН-РЕЙКА ОЦИНКОВАННАЯ L=1000,0 ММ |  | не применяется |  | шт | 1 |  |  | Новгородская ТЭЦ ПАО "ТГК-2", 173012, г. Великий Новгород, Вяжищский проезд, д.42.
1391 | 320489 | 3411080083 | ДИН-РЕЙКА ОЦИНКОВАННАЯ L=1000,0 ММ |  | не применяется |  | шт | 1 |  |  | Костромская ТЭЦ-2 ПАО "ТГК-2", 156961, г.Кострома, ул. Индустриальная, 38
1392 | 320490 | 3411080083 | ДИН-РЕЙКА ОЦИНКОВАННАЯ L=1000,0 ММ |  | не применяется |  | шт | 1 |  |  | Костромская ТЭЦ-2 ПАО "ТГК-2", 156961, г.Кострома, ул. Индустриальная, 38
1393 | 320491 | 3411080083 | ДИН-РЕЙКА ОЦИНКОВАННАЯ L=1000,0 ММ |  | не применяется |  | шт | 3 |  |  | Костромская ТЭЦ-2 ПАО "ТГК-2", 156961, г.Кострома, ул. Индустриальная, 38
1394 | 320492 | 3411080083 | ДИН-РЕЙКА ОЦИНКОВАННАЯ L=1000,0 ММ |  | не применяется |  | шт | 5 |  |  | Ярославская ТЭЦ-1 ПАО "ТГК-2", 150003, г. Ярославль, Полушкина Роща, 7
1395 | 320496 | 3468630004 | УСТРОЙСТВО СВЕТОДИОДНОЕ СПИУ9Б-Ж-220DC ДЛЯ СВЕТОВЫХ ТАБЛО |  | не применяется |  | шт | 10 |  |  | Костромская ТЭЦ-2 ПАО "ТГК-2", 156961, г.Кострома, ул. Индустриальная, 38
1396 | 320516 | 3426649955 | КОНТАКТОР КВ1-250-3 В3 250А 220В |  | не применяется |  | шт | 1 |  |  | Ярославская ТЭЦ-3 ПАО "ТГК-2", 150023, г. Ярославль, ул. Гагарина, 76
1397 | 320552 | 3485112003 | ЭЛЕМЕНТЫ ПИТАНИЯ LR14 C 1,5V (2 ШТ) |  | не применяется |  | упак. | 1 |  |  | Северодвинские городские тепловые сети ПАО "ТГК-2", 164500, Архангельская область, г. Северодвинск, пр-т Беломорский, 6
1398 | 320745 | 3260930072 | ТРУБКА ТЕРМОУСАДОЧНАЯ С ПОДАВЛЕНИЕМ ГОРЕНИЯ F32 15,0-7,5 ММ |  | не применяется |  | метр | 5 |  |  | Северодвинские городские тепловые сети ПАО "ТГК-2", 164500, Архангельская область, г. Северодвинск, пр-т Беломорский, 6
1399 | 320746 | 3260930072 | ТРУБКА ТЕРМОУСАДОЧНАЯ С ПОДАВЛЕНИЕМ ГОРЕНИЯ F32 15,0-7,5 ММ |  | не применяется |  | метр | 15 |  |  | Северодвинские городские тепловые сети ПАО "ТГК-2", 164500, Архангельская область, г. Северодвинск, пр-т Беломорский, 6
1400 | 321885 | 3421400075 | ВЫКЛЮЧАТЕЛЬ АВТОМАТИЧЕСКИЙ ABB S201 C2А 1Р |  | ГОСТ Р 50030.2-2010 |  | шт | 2 |  |  | Северодвинская ТЭЦ-2 ПАО "ТГК-2", 164500, Архангельская область, г. Северодвинск, ул. Окружная, д.21
1401 | 321886 | 3421400078 | ВЫКЛЮЧАТЕЛЬ АВТОМАТИЧЕСКИЙ ABB S201 C10А 1Р |  | ГОСТ Р 50030.2-2010 |  | шт | 2 |  |  | Ляпинская котельная Ярославской ТЭЦ-2 ПАО "ТГК-2" (адрес склада: 150044, г.Ярославль, пр-кт Октября, 83)
1402 | 321887 | 3421400079 | ВЫКЛЮЧАТЕЛЬ АВТОМАТИЧЕСКИЙ ABB S201 C16А 1Р |  | ГОСТ Р 50030.2-2010 |  | шт | 6 |  |  | Ляпинская котельная Ярославской ТЭЦ-2 ПАО "ТГК-2" (адрес склада: 150044, г.Ярославль, пр-кт Октября, 83)
1403 | 321927 | 3468870032 | КОЛОДКА УДЛИНИТЕЛЯ НА 4 РОЗЕТКИ |  | не применяется |  | шт | 3 |  |  | Костромские тепловые сети ПАО "ТГК-2", 156961, г.Кострома, ул. Индустриальная, 38
1404 | 321994 | 3428411291 | ПОСТ КНОПОЧНЫЙ ПКТ-62 |  | не применяется |  | шт | 2 |  |  | Архангельская ТЭЦ ПАО "ТГК-2", 163045, г. Архангельск, Талажское шоссе, 19
1405 | 321995 | 3428411291 | ПОСТ КНОПОЧНЫЙ ПКТ-62 |  | не применяется |  | шт | 2 |  |  | Архангельские котельные ПАО "ТГК-2", (адрес склада: 163045, г. Архангельск, Талажское шоссе, 19)
1406 | 321996 | 3428411291 | ПОСТ КНОПОЧНЫЙ ПКТ-62 |  | не применяется |  | шт | 5 |  |  | Северодвинская ТЭЦ-1 ПАО "ТГК-2", 164500, Архангельская область, г. Северодвинск, Ягринское шоссе, д.1/32
1407 | 322005 | 3421409530 | ВЫКЛЮЧАТЕЛЬ АВТОМАТИЧЕСКИЙ ВА 88-33 3Р 100А |  | ГОСТ Р 50030.2-2010 |  | шт | 3 |  |  | Северодвинские городские тепловые сети ПАО "ТГК-2", 164500, Архангельская область, г. Северодвинск, пр-т Беломорский, 6
1408 | 322006 | 3421409529 | ВЫКЛЮЧАТЕЛЬ АВТОМАТИЧЕСКИЙ ВА 88-33 3Р 80А |  | ГОСТ Р 50030.2-2010 |  | шт | 3 |  |  | Северодвинские городские тепловые сети ПАО "ТГК-2", 164500, Архангельская область, г. Северодвинск, пр-т Беломорский, 6
1409 | 322007 | 3421409528 | ВЫКЛЮЧАТЕЛЬ АВТОМАТИЧЕСКИЙ ВА 88-33 3Р 50А |  | ГОСТ Р 50030.2-2010 |  | шт | 2 |  |  | Северодвинские городские тепловые сети ПАО "ТГК-2", 164500, Архангельская область, г. Северодвинск, пр-т Беломорский, 6
1410 | 322832 | 3429412419 | ВСТАВКА ПЛАВКАЯ 125А 500В ДЛЯ ПРЕДОХРАНИТЕЛЯ ПР-2 |  | ГОСТ 17242-86 |  | шт | 30 |  |  | Северодвинская ТЭЦ-1 ПАО "ТГК-2", 164500, Архангельская область, г. Северодвинск, Ягринское шоссе, д.1/32
1411 | 322843 | 3464320051 | РОЗЕТКА 30-КОНТАКТНАЯ СОЕДИНИТЕЛЯ СШР55П30ЭГ1 |  | не применяется |  | шт | 4 |  |  | Новгородская ТЭЦ ПАО "ТГК-2", 173012, г. Великий Новгород, Вяжищский проезд, д.42.
1412 | 322844 | 3464320051 | РОЗЕТКА 30-КОНТАКТНАЯ СОЕДИНИТЕЛЯ СШР55П30ЭГ1 |  | не применяется |  | шт | 4 |  |  | Новгородская ТЭЦ ПАО "ТГК-2", 173012, г. Великий Новгород, Вяжищский проезд, д.42.
1413 | 323536 | 3464320054 | БЛОК-РОЗЕТКА С 3-КЛАВИШНЫМ ВЫКЛЮЧАТЕЛЕМ БК2ВР-006А СКРЫТОЙ ПРОВОДКИ С ЗАЗЕМЛЕНИЕМ |  | не применяется |  | шт | 2 |  |  | Костромские тепловые сети ПАО "ТГК-2", 156961, г.Кострома, ул. Индустриальная, 38
1414 | 323538 | 3411130069 | СКОБА ОДНОЛАПКОВАЯ ОЦИНКОВАННАЯ 16,0 ММ ДЛЯ КРЕПЛЕНИЯ МЕТАЛЛОРУКАВОВ И ГОФРОТРУБ |  | не применяется |  | шт | 20 |  |  | Вологодская ТЭЦ ПАО "ТГК- 2", 160012, г.Вологда, Советский проспект, 141-А
1415 | 323539 | 3411080086 | КОРОБ КАБЕЛЬНЫЙ ПРЯМОЙ ОДНОКАНАЛЬНЫЙ ОЦИНКОВАННЫЙ 80,0Х40,0 ММ С ПЕРФОРИРОВАННОЙ КРЫШКОЙ ГОСТ 20803 |  | ГОСТ 20803 |  | метр | 40 |  |  | Северодвинская ТЭЦ-2 ПАО "ТГК-2", 164500, Архангельская область, г. Северодвинск, ул. Окружная, д.21
1416 | 324105 | 3426649954 | КАТУШКА ЭЛЕКТРОМАГНИТНАЯ К КОНТАКТОРУ КТ-6033 380В |  | не применяется |  | шт | 6 |  |  | Северодвинская ТЭЦ-1 ПАО "ТГК-2", 164500, Архангельская область, г. Северодвинск, Ягринское шоссе, д.1/32
1417 | 324211 | 3485114546 | ЭЛЕМЕНТ ПИТАНИЯ 6F22 9V |  | не применяется |  | шт | 20 |  |  | Ярославская ТЭЦ-3 ПАО "ТГК-2", 150023, г. Ярославль, ул. Гагарина, 76
1418 | 324212 | 3485114546 | ЭЛЕМЕНТ ПИТАНИЯ 6F22 9V |  | не применяется |  | шт | 10 |  |  | Северодвинская ТЭЦ-2 ПАО "ТГК-2", 164500, Архангельская область, г. Северодвинск, ул. Окружная, д.21
1419 | 324213 | 3485114546 | ЭЛЕМЕНТ ПИТАНИЯ 6F22 9V |  | не применяется |  | шт | 8 |  |  | Северодвинская ТЭЦ-2 ПАО "ТГК-2", 164500, Архангельская область, г. Северодвинск, ул. Окружная, д.21
1420 | 324214 | 3485114546 | ЭЛЕМЕНТ ПИТАНИЯ 6F22 9V |  | не применяется |  | шт | 3 |  |  | Костромская ТЭЦ-2 ПАО "ТГК-2", 156961, г.Кострома, ул. Индустриальная, 38
1421 | 324215 | 3485114546 | ЭЛЕМЕНТ ПИТАНИЯ 6F22 9V |  | не применяется |  | шт | 15 |  |  | Костромские тепловые сети ПАО "ТГК-2", 156961, г.Кострома, ул. Индустриальная, 38
1422 | 324216 | 3485114546 | ЭЛЕМЕНТ ПИТАНИЯ 6F22 9V |  | не применяется |  | шт | 25 |  |  | Северодвинская ТЭЦ-1 ПАО "ТГК-2", 164500, Архангельская область, г. Северодвинск, Ягринское шоссе, д.1/32
1423 | 324217 | 3485114546 | ЭЛЕМЕНТ ПИТАНИЯ 6F22 9V |  | не применяется |  | шт | 20 |  |  | Северодвинская ТЭЦ-1 ПАО "ТГК-2", 164500, Архангельская область, г. Северодвинск, Ягринское шоссе, д.1/32
1424 | 324218 | 3485114546 | ЭЛЕМЕНТ ПИТАНИЯ 6F22 9V |  | не применяется |  | шт | 10 |  |  | Ярославские тепловые сети ПАО "ТГК-2", (адрес склада: 150044, г. Ярославль, пр-кт Октября, 83)
1425 | 324219 | 3469710044 | БЛОК ЗАЖИМОВ БЗ24-4П25-В/В-5 |  | не применяется |  | шт | 10 |  |  | Тенинская водогрейная котельная Ярославской ТЭЦ-1 ПАО "ТГК-2" (адрес склада: 150003, г. Ярославль, Полушкина Роща, 7)
1426 | 324229 | 3421400098 | ВЫКЛЮЧАТЕЛЬ ПАКЕТНЫЙ ПВ-2-40 М1 IP56 |  | не применяется |  | шт | 30 |  |  | Северодвинская ТЭЦ-2 ПАО "ТГК-2", 164500, Архангельская область, г. Северодвинск, ул. Окружная, д.21
1427 | 324240 | 3428290040 | ПЕРЕКЛЮЧАТЕЛЬ ПМОВ-222222/II-Д61 |  | не применяется |  | шт | 2 |  |  | Новгородская ТЭЦ ПАО "ТГК-2", 173012, г. Великий Новгород, Вяжищский проезд, д.42.
1428 | 324270 | 3411110037 | ТРУБА ПВХ ЛЕГКАЯ ГЛАДКАЯ 20,0 ММ БЕЗ ЗОНДА ДЛЯ ПРОТЯЖКИ КАБЕЛЯ |  | не применяется |  | метр | 200 |  |  | Костромская ТЭЦ-1 ПАО "ТГК-2", 156002, г. Кострома, ул. Ерохова, д.11
1429 | 325194 | 3260930079 | ТРУБКА ТКР-305 4,0 ММ ГОСТ 17675 |  | ГОСТ 17675 |  | метр | 10 |  |  | Северодвинская ТЭЦ-1 ПАО "ТГК-2", 164500, Архангельская область, г. Северодвинск, Ягринское шоссе, д.1/32
1430 | 325335 | 3428660138 | ЭЛЕКТРОМАГНИТ КЭП-350 380В С БЛОКОМ ПИТАНИЯ БСП-1-25 |  | не применяется |  | компл | 4 |  |  | Северодвинская ТЭЦ-1 ПАО "ТГК-2", 164500, Архангельская область, г. Северодвинск, Ягринское шоссе, д.1/32
1431 | 325336 | 3428660139 | ЭЛЕКТРОМАГНИТ КЭП-800 380В С БЛОКОМ ПИТАНИЯ БСП-1-40 |  | не применяется |  | компл | 4 |  |  | Северодвинская ТЭЦ-1 ПАО "ТГК-2", 164500, Архангельская область, г. Северодвинск, Ягринское шоссе, д.1/32
1432 | 325478 | 3260930096 | ТРУБКА ТЕРМОУСАДОЧНАЯ MWTM 35/12 |  | ГОСТ 17675-87 |  | метр | 15 |  |  | Северодвинские городские тепловые сети ПАО "ТГК-2", 164500, Архангельская область, г. Северодвинск, пр-т Беломорский, 6
1433 | 325479 | 3260930096 | ТРУБКА ТЕРМОУСАДОЧНАЯ MWTM 35/12 |  | ГОСТ 17675-87 |  | метр | 5 |  |  | Северодвинские городские тепловые сети ПАО "ТГК-2", 164500, Архангельская область, г. Северодвинск, пр-т Беломорский, 6
1434 | 325481 | 3425560203 | РЕЛЕ РСТ-40М-20 (ЗАДНЕЕ ПРИСОЕДИНЕНИЕ) |  | ГОСТ 3699-82 |  | шт | 20 |  |  | Северодвинская ТЭЦ-2 ПАО "ТГК-2", 164500, Архангельская область, г. Северодвинск, ул. Окружная, д.21
1435 | 325482 | 3425560203 | РЕЛЕ РСТ-40М-20 (ЗАДНЕЕ ПРИСОЕДИНЕНИЕ) |  | ГОСТ 3699-82 |  | шт | 8 |  |  | Архангельская ТЭЦ ПАО "ТГК-2", 163045, г. Архангельск, Талажское шоссе, 19
1436 | 325483 | 3425560202 | РЕЛЕ РСТ-40М-6 (ЗАДНЕЕ ПРИСОЕДИНЕНИЕ) |  | ГОСТ 3699-82 |  | шт | 8 |  |  | Архангельская ТЭЦ ПАО "ТГК-2", 163045, г. Архангельск, Талажское шоссе, 19
1437 | 325484 | 3468840199 | ЗВОНОК ГРОМКОГО БОЯ ЗВОФ-220 |  | не применяется |  | шт | 2 |  |  | Ярославская ТЭЦ-2 ПАО "ТГК-2", 150044, г. Ярославль, пр-кт Октября, 83
1438 | 325485 | 3468840199 | ЗВОНОК ГРОМКОГО БОЯ ЗВОФ-220 |  | не применяется |  | шт | 1 |  |  | Северодвинская ТЭЦ-2 ПАО "ТГК-2", 164500, Архангельская область, г. Северодвинск, ул. Окружная, д.21
1439 | 325581 | 3411140095 | НАКОНЕЧНИК КАБЕЛЬНЫЙ МЕДНЫЙ ПОД ОПРЕССОВКУ 25-10-8-М ГОСТ 7386 |  | ГОСТ 7386 |  | шт | 100 |  |  | Архангельская ТЭЦ ПАО "ТГК-2", 163045, г. Архангельск, Талажское шоссе, 19
1440 | 325582 | 3411140095 | НАКОНЕЧНИК КАБЕЛЬНЫЙ МЕДНЫЙ ПОД ОПРЕССОВКУ 25-10-8-М ГОСТ 7386 |  | ГОСТ 7386 |  | шт | 10 |  |  | Архангельская ТЭЦ ПАО "ТГК-2", 163045, г. Архангельск, Талажское шоссе, 19
1441 | 325583 | 3411140095 | НАКОНЕЧНИК КАБЕЛЬНЫЙ МЕДНЫЙ ПОД ОПРЕССОВКУ 25-10-8-М ГОСТ 7386 |  | ГОСТ 7386 |  | шт | 25 |  |  | Северодвинская ТЭЦ-1 ПАО "ТГК-2", 164500, Архангельская область, г. Северодвинск, Ягринское шоссе, д.1/32
1442 | 325584 | 3411140095 | НАКОНЕЧНИК КАБЕЛЬНЫЙ МЕДНЫЙ ПОД ОПРЕССОВКУ 25-10-8-М ГОСТ 7386 |  | ГОСТ 7386 |  | шт | 25 |  |  | Северодвинская ТЭЦ-1 ПАО "ТГК-2", 164500, Архангельская область, г. Северодвинск, Ягринское шоссе, д.1/32
1443 | 325585 | 3425560184 | РЕЛЕ ЕЛ-11М 380В |  | ГОСТ 30804.4.4-2013 ГОСТ Р 50030.5.1-2005 |  | шт | 5 |  |  | Новгородская ТЭЦ ПАО "ТГК-2", 173012, г. Великий Новгород, Вяжищский проезд, д.42.
1444 | 325680 | 3411140097 | НАКОНЕЧНИК КАБЕЛЬНЫЙ МЕДНЫЙ ПОД ОПРЕССОВКУ 10-6-5-М ГОСТ 7386 |  | ГОСТ 7386 |  | шт | 10 |  |  | Костромская ТЭЦ-1 ПАО "ТГК-2", 156002, г. Кострома, ул. Ерохова, д.11
1445 | 325681 | 3411140102 | НАКОНЕЧНИК КАБЕЛЬНЫЙ МЕДНЫЙ ПОД ОПРЕССОВКУ 16-8-6-М ГОСТ 7386 |  | ГОСТ 7386 |  | шт | 30 |  |  | Северодвинская ТЭЦ-1 ПАО "ТГК-2", 164500, Архангельская область, г. Северодвинск, Ягринское шоссе, д.1/32
1446 | 325682 | 3411140102 | НАКОНЕЧНИК КАБЕЛЬНЫЙ МЕДНЫЙ ПОД ОПРЕССОВКУ 16-8-6-М ГОСТ 7386 |  | ГОСТ 7386 |  | шт | 30 |  |  | Северодвинская ТЭЦ-1 ПАО "ТГК-2", 164500, Архангельская область, г. Северодвинск, Ягринское шоссе, д.1/32
1447 | 325683 | 3411140102 | НАКОНЕЧНИК КАБЕЛЬНЫЙ МЕДНЫЙ ПОД ОПРЕССОВКУ 16-8-6-М ГОСТ 7386 |  | ГОСТ 7386 |  | шт | 50 |  |  | Северодвинская ТЭЦ-1 ПАО "ТГК-2", 164500, Архангельская область, г. Северодвинск, Ягринское шоссе, д.1/32
1448 | 325684 | 3411140102 | НАКОНЕЧНИК КАБЕЛЬНЫЙ МЕДНЫЙ ПОД ОПРЕССОВКУ 16-8-6-М ГОСТ 7386 |  | ГОСТ 7386 |  | шт | 20 |  |  | Ярославская ТЭЦ-2 ПАО "ТГК-2", 150044, г. Ярославль, пр-кт Октября, 83
1449 | 325685 | 3411140102 | НАКОНЕЧНИК КАБЕЛЬНЫЙ МЕДНЫЙ ПОД ОПРЕССОВКУ 16-8-6-М ГОСТ 7386 |  | ГОСТ 7386 |  | шт | 10 |  |  | Архангельская ТЭЦ ПАО "ТГК-2", 163045, г. Архангельск, Талажское шоссе, 19
1450 | 325686 | 3411140102 | НАКОНЕЧНИК КАБЕЛЬНЫЙ МЕДНЫЙ ПОД ОПРЕССОВКУ 16-8-6-М ГОСТ 7386 |  | ГОСТ 7386 |  | шт | 40 |  |  | Новгородская ТЭЦ ПАО "ТГК-2", 173012, г. Великий Новгород, Вяжищский проезд, д.42.
1451 | 325687 | 3411140102 | НАКОНЕЧНИК КАБЕЛЬНЫЙ МЕДНЫЙ ПОД ОПРЕССОВКУ 16-8-6-М ГОСТ 7386 |  | ГОСТ 7386 |  | шт | 10 |  |  | Костромская ТЭЦ-1 ПАО "ТГК-2", 156002, г. Кострома, ул. Ерохова, д.11
1452 | 325688 | 3411140102 | НАКОНЕЧНИК КАБЕЛЬНЫЙ МЕДНЫЙ ПОД ОПРЕССОВКУ 16-8-6-М ГОСТ 7386 |  | ГОСТ 7386 |  | шт | 100 |  |  | Архангельская ТЭЦ ПАО "ТГК-2", 163045, г. Архангельск, Талажское шоссе, 19
1453 | 325689 | 3411140099 | НАКОНЕЧНИК КАБЕЛЬНЫЙ МЕДНЫЙ ПОД ОПРЕССОВКУ 35-10-9-М ГОСТ 7386 |  | ГОСТ 7386 |  | шт | 40 |  |  | Новгородская ТЭЦ ПАО "ТГК-2", 173012, г. Великий Новгород, Вяжищский проезд, д.42.
1454 | 325690 | 3411140100 | НАКОНЕЧНИК КАБЕЛЬНЫЙ МЕДНЫЙ ПОД ОПРЕССОВКУ 50-12-11-М ГОСТ 7386 |  | ГОСТ 7386 |  | шт | 15 |  |  | Северодвинская ТЭЦ-1 ПАО "ТГК-2", 164500, Архангельская область, г. Северодвинск, Ягринское шоссе, д.1/32
1455 | 325691 | 3411140100 | НАКОНЕЧНИК КАБЕЛЬНЫЙ МЕДНЫЙ ПОД ОПРЕССОВКУ 50-12-11-М ГОСТ 7386 |  | ГОСТ 7386 |  | шт | 15 |  |  | Северодвинская ТЭЦ-1 ПАО "ТГК-2", 164500, Архангельская область, г. Северодвинск, Ягринское шоссе, д.1/32
1456 | 325692 | 3411140100 | НАКОНЕЧНИК КАБЕЛЬНЫЙ МЕДНЫЙ ПОД ОПРЕССОВКУ 50-12-11-М ГОСТ 7386 |  | ГОСТ 7386 |  | шт | 10 |  |  | Архангельская ТЭЦ ПАО "ТГК-2", 163045, г. Архангельск, Талажское шоссе, 19
1457 | 325693 | 3411140101 | НАКОНЕЧНИК КАБЕЛЬНЫЙ МЕДНЫЙ ПОД ОПРЕССОВКУ 70-12-13-М ГОСТ 7386 |  | ГОСТ 7386 |  | шт | 25 |  |  | Северодвинская ТЭЦ-1 ПАО "ТГК-2", 164500, Архангельская область, г. Северодвинск, Ягринское шоссе, д.1/32
1458 | 325694 | 3411140101 | НАКОНЕЧНИК КАБЕЛЬНЫЙ МЕДНЫЙ ПОД ОПРЕССОВКУ 70-12-13-М ГОСТ 7386 |  | ГОСТ 7386 |  | шт | 25 |  |  | Северодвинская ТЭЦ-1 ПАО "ТГК-2", 164500, Архангельская область, г. Северодвинск, Ягринское шоссе, д.1/32
1459 | 325695 | 3411140101 | НАКОНЕЧНИК КАБЕЛЬНЫЙ МЕДНЫЙ ПОД ОПРЕССОВКУ 70-12-13-М ГОСТ 7386 |  | ГОСТ 7386 |  | шт | 20 |  |  | Ярославская ТЭЦ-2 ПАО "ТГК-2", 150044, г. Ярославль, пр-кт Октября, 83
1460 | 325696 | 3411140101 | НАКОНЕЧНИК КАБЕЛЬНЫЙ МЕДНЫЙ ПОД ОПРЕССОВКУ 70-12-13-М ГОСТ 7386 |  | ГОСТ 7386 |  | шт | 10 |  |  | Архангельская ТЭЦ ПАО "ТГК-2", 163045, г. Архангельск, Талажское шоссе, 19
1461 | 325697 | 3411140101 | НАКОНЕЧНИК КАБЕЛЬНЫЙ МЕДНЫЙ ПОД ОПРЕССОВКУ 70-12-13-М ГОСТ 7386 |  | ГОСТ 7386 |  | шт | 40 |  |  | Новгородская ТЭЦ ПАО "ТГК-2", 173012, г. Великий Новгород, Вяжищский проезд, д.42.
1462 | 325703 | 3424580009 | ЯЩИК ЯБ3-400 IP54 С РУБИЛЬНИКОМ И ПРЕДОХРАНИТЕЛЕМ |  | не применяется |  | шт | 2 |  |  | Архангельская ТЭЦ ПАО "ТГК-2", 163045, г. Архангельск, Талажское шоссе, 19
1463 | 325704 | 3260930089 | ТРУБКА ТВ-40 16,0 ММ ГОСТ 19034 |  | ГОСТ 19034 |  | метр | 20 |  |  | Вологодская ТЭЦ ПАО "ТГК- 2", 160012, г.Вологда, Советский проспект, 141-А
1464 | 325705 | 3260930089 | ТРУБКА ТВ-40 16,0 ММ ГОСТ 19034 |  | ГОСТ 19034 |  | метр | 20 |  |  | Вологодская ТЭЦ ПАО "ТГК- 2", 160012, г.Вологда, Советский проспект, 141-А
1465 | 325714 | 3482110021 | БАТАРЕЯ АККУМУЛЯТОРНАЯ 6СТ-190L |  | ГОСТ Р 53165-2020 |  | шт | 4 |  |  | Новгородская ТЭЦ ПАО "ТГК-2", 173012, г. Великий Новгород, Вяжищский проезд, д.42.
1466 | 325715 | 3482110021 | БАТАРЕЯ АККУМУЛЯТОРНАЯ 6СТ-190L |  | ГОСТ Р 53165-2020 |  | шт | 4 |  |  | Вологодская ТЭЦ ПАО "ТГК- 2", 160012, г.Вологда, Советский проспект, 141-А
1467 | 325717 | 3425560177 | РЕЛЕ РСВ-13-18 220В 0,1-99СЕК (ПЕРЕДНЕЕ ПРИСОЕДИНЕНИЕ) |  | ГОСТ 3699-82 |  | шт | 2 |  |  | Тенинская водогрейная котельная Ярославской ТЭЦ-1 ПАО "ТГК-2" (адрес склада: 150003, г. Ярославль, Полушкина Роща, 7)
1468 | 325786 | 3421400126 | ВЫКЛЮЧАТЕЛЬ АВТОМАТИЧЕСКИЙ ВА-101 2Р 2А |  | ГОСТ Р 50030.2-2010 |  | шт | 4 |  |  | Северодвинская ТЭЦ-1 ПАО "ТГК-2", 164500, Архангельская область, г. Северодвинск, Ягринское шоссе, д.1/32
1469 | 325787 | 3421400126 | ВЫКЛЮЧАТЕЛЬ АВТОМАТИЧЕСКИЙ ВА-101 2Р 2А |  | ГОСТ Р 50030.2-2010 |  | шт | 10 |  |  | Северодвинская ТЭЦ-1 ПАО "ТГК-2", 164500, Архангельская область, г. Северодвинск, Ягринское шоссе, д.1/32
1470 | 325788 | 3421400126 | ВЫКЛЮЧАТЕЛЬ АВТОМАТИЧЕСКИЙ ВА-101 2Р 2А |  | ГОСТ Р 50030.2-2010 |  | шт | 4 |  |  | Северодвинская ТЭЦ-1 ПАО "ТГК-2", 164500, Архангельская область, г. Северодвинск, Ягринское шоссе, д.1/32
1471 | 325789 | 3421400126 | ВЫКЛЮЧАТЕЛЬ АВТОМАТИЧЕСКИЙ ВА-101 2Р 2А |  | ГОСТ Р 50030.2-2010 |  | шт | 6 |  |  | Северодвинская ТЭЦ-1 ПАО "ТГК-2", 164500, Архангельская область, г. Северодвинск, Ягринское шоссе, д.1/32
1472 | 325790 | 3421400126 | ВЫКЛЮЧАТЕЛЬ АВТОМАТИЧЕСКИЙ ВА-101 2Р 2А |  | ГОСТ Р 50030.2-2010 |  | шт | 6 |  |  | Северодвинская ТЭЦ-1 ПАО "ТГК-2", 164500, Архангельская область, г. Северодвинск, Ягринское шоссе, д.1/32
1473 | 325791 | 3421400142 | ВЫКЛЮЧАТЕЛЬ АВТОМАТИЧЕСКИЙ ВА-101 2Р 1,6А |  | ГОСТ Р 50030.2-2010 |  | шт | 3 |  |  | Северодвинская ТЭЦ-1 ПАО "ТГК-2", 164500, Архангельская область, г. Северодвинск, Ягринское шоссе, д.1/32
1474 | 325792 | 3421400142 | ВЫКЛЮЧАТЕЛЬ АВТОМАТИЧЕСКИЙ ВА-101 2Р 1,6А |  | ГОСТ Р 50030.2-2010 |  | шт | 5 |  |  | Северодвинская ТЭЦ-1 ПАО "ТГК-2", 164500, Архангельская область, г. Северодвинск, Ягринское шоссе, д.1/32
1475 | 325793 | 3421400142 | ВЫКЛЮЧАТЕЛЬ АВТОМАТИЧЕСКИЙ ВА-101 2Р 1,6А |  | ГОСТ Р 50030.2-2010 |  | шт | 2 |  |  | Северодвинская ТЭЦ-1 ПАО "ТГК-2", 164500, Архангельская область, г. Северодвинск, Ягринское шоссе, д.1/32
1476 | 325864 | 3426640511 | КОНТАКТОР МК-1-21 У3А 40А 220В |  | не применяется |  | шт | 3 |  |  | Вологодская ТЭЦ ПАО "ТГК- 2", 160012, г.Вологда, Советский проспект, 141-А
1477 | 325941 | 3424110046 | ПРЕДОХРАНИТЕЛЬ НПН-2-60 60А |  | ГОСТ 17242-86 |  | шт | 15 |  |  | Северодвинская ТЭЦ-1 ПАО "ТГК-2", 164500, Архангельская область, г. Северодвинск, Ягринское шоссе, д.1/32
1478 | 325943 | 3469000019 | ДРОССЕЛЬ 1И-1000 ДРЛ Н37-114 |  | не применяется |  | шт | 5 |  |  | Архангельская ТЭЦ ПАО "ТГК-2", 163045, г. Архангельск, Талажское шоссе, 19
1479 | 325959 | 3411080089 | КОРОБ КАБЕЛЬНЫЙ ПРЯМОЙ ОЦИНКОВАННЫЙ 50,0Х50,0 ММ L=2,0 М (С КРЫШКОЙ) |  | ГОСТ Р МЭК 61084-1-2007 |  | шт | 26 |  |  | Костромская ТЭЦ-2 ПАО "ТГК-2", 156961, г.Кострома, ул. Индустриальная, 38
1480 | 326010 | 3210360039 | ЛЕНТА ИЗОЛЯЦИОННАЯ Х/Б 19,0 ММ L=20,0 М |  | ГОСТ 2162-97 |  | шт | 10 |  |  | Костромская ТЭЦ-2 ПАО "ТГК-2", 156961, г.Кострома, ул. Индустриальная, 38
1481 | 326011 | 3210360039 | ЛЕНТА ИЗОЛЯЦИОННАЯ Х/Б 19,0 ММ L=20,0 М |  | ГОСТ 2162-97 |  | шт | 20 |  |  | Ярославская ТЭЦ-1 ПАО "ТГК-2", 150003, г. Ярославль, Полушкина Роща, 7
1482 | 326220 | 3428660134 | ЭЛЕКТРОМАГНИТ ЭВ-3 220В |  | не применяется |  | шт | 4 |  |  | Ярославская ТЭЦ-2 ПАО "ТГК-2", 150044, г. Ярославль, пр-кт Октября, 83
1483 | 326236 | 3421400124 | ВЫКЛЮЧАТЕЛЬ АВТОМАТИЧЕСКИЙ ВА 47-29 3Р 10А |  | ГОСТ Р 50030.2-2010 |  | шт | 3 |  |  | Архангельские котельные ПАО "ТГК-2", (адрес склада: 163045, г. Архангельск, Талажское шоссе, 19)
1484 | 326237 | 3421400124 | ВЫКЛЮЧАТЕЛЬ АВТОМАТИЧЕСКИЙ ВА 47-29 3Р 10А |  | ГОСТ Р 50030.2-2010 |  | шт | 1 |  |  | Архангельские котельные ПАО "ТГК-2", (адрес склада: 163045, г. Архангельск, Талажское шоссе, 19)
1485 | 326248 | 3482350052 | АККУМУЛЯТОР GP 100AAAHC 1,2V |  | не применяется |  | шт | 8 |  |  | ИА Ярославль (адрес склада: Ярославская ТЭЦ-2 ПАО "ТГК-2", 150044, г.Ярославль, пр-кт Октября, 83)
1486 | 326249 | 3482350052 | АККУМУЛЯТОР GP 100AAAHC 1,2V |  | не применяется |  | шт | 16 |  |  | Вологодская ТЭЦ ПАО "ТГК- 2", 160012, г.Вологда, Советский проспект, 141-А
1487 | 326401 | 3425560183 | РЕЛЕ РЭП-15-620-551344 У3 220В (ЗАДНЕЕ ПРИСОЕДИНЕНИЕ) |  | ГОСТ 17523-85 |  | шт | 1 |  |  | Архангельская ТЭЦ ПАО "ТГК-2", 163045, г. Архангельск, Талажское шоссе, 19
1488 | 326418 | 3426640516 | КОНТАКТОР КМИ-10910 9А 230В |  | не применяется |  | шт | 2 |  |  | Архангельские котельные ПАО "ТГК-2", (адрес склада: 163045, г. Архангельск, Талажское шоссе, 19)
1489 | 326452 | 3468870036 | УДЛИНИТЕЛЬ 3-МЕСТНЫЙ L=5,0 М |  | не применяется |  | шт | 2 |  |  | ИА по Архангельской обл. ПАО "ТГК-2", (адрес склада: Архангельская ТЭЦ ПАО "ТГК-2", 163045, г. Архангельск, Талажское шоссе, 19)
1490 | 326453 | 3468870036 | УДЛИНИТЕЛЬ 3-МЕСТНЫЙ L=5,0 М |  | не применяется |  | шт | 2 |  |  | ИА по Архангельской обл. ПАО "ТГК-2", (адрес склада: Архангельская ТЭЦ ПАО "ТГК-2", 163045, г. Архангельск, Талажское шоссе, 19)
1491 | 326484 | 3429410515 | ВСТАВКА ПЛАВКАЯ ВПТ-6 3,15А (СТЕКЛО) |  | ГОСТ 17242-86 |  | шт | 20 |  |  | Северодвинская ТЭЦ-2 ПАО "ТГК-2", 164500, Архангельская область, г. Северодвинск, ул. Окружная, д.21
1492 | 326499 | 3469710048 | КОЛОДКА КЛЕММНАЯ ТВ-1506L |  | не применяется |  | шт | 15 |  |  | Северодвинская ТЭЦ-1 ПАО "ТГК-2", 164500, Архангельская область, г. Северодвинск, Ягринское шоссе, д.1/32
1493 | 326500 | 3469710048 | КОЛОДКА КЛЕММНАЯ ТВ-1506L |  | не применяется |  | шт | 19 |  |  | Северодвинская ТЭЦ-1 ПАО "ТГК-2", 164500, Архангельская область, г. Северодвинск, Ягринское шоссе, д.1/32
1494 | 326662 | 3260930103 | ТРУБКА ТУТНГ 40,0-20,0 ММ |  | не применяется |  | метр | 3 |  |  | Архангельская ТЭЦ ПАО "ТГК-2", 163045, г. Архангельск, Талажское шоссе, 19
1495 | 326663 | 3260930103 | ТРУБКА ТУТНГ 40,0-20,0 ММ |  | не применяется |  | метр | 5 |  |  | Ярославская ТЭЦ-2 ПАО "ТГК-2", 150044, г. Ярославль, пр-кт Октября, 83
1496 | 326690 | 3211350010 | ЛАК ЭЛЕКТРОИЗОЛЯЦИОННЫЙ ГФ-95 ГОСТ 8018 |  | ГОСТ 8018 |  | КГ | 10 |  |  | Новгородская ТЭЦ ПАО "ТГК-2", 173012, г. Великий Новгород, Вяжищский проезд, д.42.
1497 | 326693 | 3425560208 | РЕЛЕ РЭС-6 РФ0.452.111-01 |  | ГОСТ 17523-85 |  | шт | 10 |  |  | Архангельская ТЭЦ ПАО "ТГК-2", 163045, г. Архангельск, Талажское шоссе, 19
1498 | 326694 | 3411140094 | НАКОНЕЧНИК КАБЕЛЬНЫЙ МЕДНЫЙ ПОД ОПРЕССОВКУ 50-10-11-М ГОСТ 7386 |  | ГОСТ 7386 |  | шт | 60 |  |  | Новгородская ТЭЦ ПАО "ТГК-2", 173012, г. Великий Новгород, Вяжищский проезд, д.42.
1499 | 326695 | 3411140094 | НАКОНЕЧНИК КАБЕЛЬНЫЙ МЕДНЫЙ ПОД ОПРЕССОВКУ 50-10-11-М ГОСТ 7386 |  | ГОСТ 7386 |  | шт | 8 |  |  | Архангельские котельные ПАО "ТГК-2", (адрес склада: 163045, г. Архангельск, Талажское шоссе, 19)
1500 | 326727 | 3464740049 | КОРОБКА РАСПАЯЧНАЯ КМ41234 100,0Х100,0Х50,0 ММ IP55 ДЛЯ ОТКРЫТОЙ ПРОВОДКИ |  | не применяется |  | шт | 8 |  |  | Архангельские котельные ПАО "ТГК-2", (адрес склада: 163045, г. Архангельск, Талажское шоссе, 19)
1501 | 326728 | 3464740049 | КОРОБКА РАСПАЯЧНАЯ КМ41234 100,0Х100,0Х50,0 ММ IP55 ДЛЯ ОТКРЫТОЙ ПРОВОДКИ |  | не применяется |  | шт | 3 |  |  | Ярославская ТЭЦ-2 ПАО "ТГК-2", 150044, г. Ярославль, пр-кт Октября, 83
1502 | 326760 | 3424110010 | ПРЕДОХРАНИТЕЛЬ ПР-2 15А 220В |  | ГОСТ 17242-86 |  | шт | 20 |  |  | Архангельская ТЭЦ ПАО "ТГК-2", 163045, г. Архангельск, Талажское шоссе, 19
1503 | 326807 | 3483051125 | БАТАРЕЯ АККУМУЛЯТОРНАЯ 12V 40AH |  | не применяется |  | шт | 5 |  |  | Новгородская ТЭЦ ПАО "ТГК-2", 173012, г. Великий Новгород, Вяжищский проезд, д.42.
1504 | 326808 | 3483051125 | БАТАРЕЯ АККУМУЛЯТОРНАЯ 12V 40AH |  | не применяется |  | шт | 5 |  |  | Новгородская ТЭЦ ПАО "ТГК-2", 173012, г. Великий Новгород, Вяжищский проезд, д.42.
1505 | 326904 | 3424110047 | ПРЕДОХРАНИТЕЛЬ НПН-2-60 20А |  | ГОСТ 17242-86 |  | шт | 20 |  |  | Архангельская ТЭЦ ПАО "ТГК-2", 163045, г. Архангельск, Талажское шоссе, 19
1506 | 326905 | 3424110047 | ПРЕДОХРАНИТЕЛЬ НПН-2-60 20А |  | ГОСТ 17242-86 |  | шт | 10 |  |  | Вологодская ТЭЦ ПАО "ТГК- 2", 160012, г.Вологда, Советский проспект, 141-А
1507 | 326906 | 3424110047 | ПРЕДОХРАНИТЕЛЬ НПН-2-60 20А |  | ГОСТ 17242-86 |  | шт | 15 |  |  | Северодвинская ТЭЦ-1 ПАО "ТГК-2", 164500, Архангельская область, г. Северодвинск, Ягринское шоссе, д.1/32
1508 | 326914 | 3464211240 | ВЫКЛЮЧАТЕЛЬ ВС-20-1-1-ГБ 10А 250V IP44 1-КЛАВИШНЫЙ ОТКРЫТОЙ ПРОВОДКИ |  | ГОСТ Р 51324.1-2012 |  | шт | 10 |  |  | Архангельские котельные ПАО "ТГК-2", (адрес склада: 163045, г. Архангельск, Талажское шоссе, 19)
1509 | 326915 | 3464211240 | ВЫКЛЮЧАТЕЛЬ ВС-20-1-1-ГБ 10А 250V IP44 1-КЛАВИШНЫЙ ОТКРЫТОЙ ПРОВОДКИ |  | ГОСТ Р 51324.1-2012 |  | шт | 10 |  |  | Архангельские котельные ПАО "ТГК-2", (адрес склада: 163045, г. Архангельск, Талажское шоссе, 19)
1510 | 326916 | 3464211240 | ВЫКЛЮЧАТЕЛЬ ВС-20-1-1-ГБ 10А 250V IP44 1-КЛАВИШНЫЙ ОТКРЫТОЙ ПРОВОДКИ |  | ГОСТ Р 51324.1-2012 |  | шт | 6 |  |  | Архангельские котельные ПАО "ТГК-2", (адрес склада: 163045, г. Архангельск, Талажское шоссе, 19)
1511 | 326917 | 3464211240 | ВЫКЛЮЧАТЕЛЬ ВС-20-1-1-ГБ 10А 250V IP44 1-КЛАВИШНЫЙ ОТКРЫТОЙ ПРОВОДКИ |  | ГОСТ Р 51324.1-2012 |  | шт | 5 |  |  | Архангельские котельные ПАО "ТГК-2", (адрес склада: 163045, г. Архангельск, Талажское шоссе, 19)
1512 | 326918 | 3464211240 | ВЫКЛЮЧАТЕЛЬ ВС-20-1-1-ГБ 10А 250V IP44 1-КЛАВИШНЫЙ ОТКРЫТОЙ ПРОВОДКИ |  | ГОСТ Р 51324.1-2012 |  | шт | 2 |  |  | Архангельские котельные ПАО "ТГК-2", (адрес склада: 163045, г. Архангельск, Талажское шоссе, 19)
1513 | 326919 | 3464211240 | ВЫКЛЮЧАТЕЛЬ ВС-20-1-1-ГБ 10А 250V IP44 1-КЛАВИШНЫЙ ОТКРЫТОЙ ПРОВОДКИ |  | ГОСТ Р 51324.1-2012 |  | шт | 4 |  |  | Архангельские котельные ПАО "ТГК-2", (адрес склада: 163045, г. Архангельск, Талажское шоссе, 19)
1514 | 326920 | 3464211240 | ВЫКЛЮЧАТЕЛЬ ВС-20-1-1-ГБ 10А 250V IP44 1-КЛАВИШНЫЙ ОТКРЫТОЙ ПРОВОДКИ |  | ГОСТ Р 51324.1-2012 |  | шт | 2 |  |  | Архангельские котельные ПАО "ТГК-2", (адрес склада: 163045, г. Архангельск, Талажское шоссе, 19)
1515 | 326921 | 3464211240 | ВЫКЛЮЧАТЕЛЬ ВС-20-1-1-ГБ 10А 250V IP44 1-КЛАВИШНЫЙ ОТКРЫТОЙ ПРОВОДКИ |  | ГОСТ Р 51324.1-2012 |  | шт | 2 |  |  | Архангельские котельные ПАО "ТГК-2", (адрес склада: 163045, г. Архангельск, Талажское шоссе, 19)
1516 | 326922 | 3464211240 | ВЫКЛЮЧАТЕЛЬ ВС-20-1-1-ГБ 10А 250V IP44 1-КЛАВИШНЫЙ ОТКРЫТОЙ ПРОВОДКИ |  | ГОСТ Р 51324.1-2012 |  | шт | 2 |  |  | Архангельские котельные ПАО "ТГК-2", (адрес склада: 163045, г. Архангельск, Талажское шоссе, 19)
1517 | 326923 | 3464211240 | ВЫКЛЮЧАТЕЛЬ ВС-20-1-1-ГБ 10А 250V IP44 1-КЛАВИШНЫЙ ОТКРЫТОЙ ПРОВОДКИ |  | ГОСТ Р 51324.1-2012 |  | шт | 3 |  |  | Архангельские котельные ПАО "ТГК-2", (адрес склада: 163045, г. Архангельск, Талажское шоссе, 19)
1518 | 326924 | 3425560194 | РЕЛЕ РТИ-1310 4-6А |  | ГОСТ 17523-85 |  | шт | 1 |  |  | Архангельские котельные ПАО "ТГК-2", (адрес склада: 163045, г. Архангельск, Талажское шоссе, 19)
1519 | 326941 | 3260930086 | ТРУБКА ТУТ (ТТУ) 100/50 |  | ТУ 2247-00159861269-04 |  | метр | 20 |  |  | Архангельская ТЭЦ ПАО "ТГК-2", 163045, г. Архангельск, Талажское шоссе, 19
1520 | 326942 | 3260930087 | ТРУБКА ТУТ (ТТУ) 20/8 |  | ТУ 2247-00159861269-04 |  | метр | 20 |  |  | Архангельская ТЭЦ ПАО "ТГК-2", 163045, г. Архангельск, Талажское шоссе, 19
1521 | 326945 | 3482350053 | АККУМУЛЯТОР SANYO ААА 1000MAH 1,2V |  | не применяется |  | шт | 100 |  |  | Северодвинская ТЭЦ-2 ПАО "ТГК-2", 164500, Архангельская область, г. Северодвинск, ул. Окружная, д.21
1522 | 326946 | 3482350053 | АККУМУЛЯТОР SANYO ААА 1000MAH 1,2V |  | не применяется |  | шт | 10 |  |  | Тенинская водогрейная котельная Ярославской ТЭЦ-1 ПАО "ТГК-2" (адрес склада: 150003, г. Ярославль, Полушкина Роща, 7)
1523 | 327282 | 3411080094 | ДИН-РЕЙКА ОЦИНКОВАННАЯ L=100,0 ММ |  | не применяется |  | шт | 7 |  |  | Северодвинская ТЭЦ-1 ПАО "ТГК-2", 164500, Архангельская область, г. Северодвинск, Ягринское шоссе, д.1/32
1524 | 327283 | 3411080094 | ДИН-РЕЙКА ОЦИНКОВАННАЯ L=100,0 ММ |  | не применяется |  | шт | 2 |  |  | Северодвинская ТЭЦ-1 ПАО "ТГК-2", 164500, Архангельская область, г. Северодвинск, Ягринское шоссе, д.1/32
1525 | 327284 | 3411080094 | ДИН-РЕЙКА ОЦИНКОВАННАЯ L=100,0 ММ |  | не применяется |  | шт | 4 |  |  | Северодвинская ТЭЦ-1 ПАО "ТГК-2", 164500, Архангельская область, г. Северодвинск, Ягринское шоссе, д.1/32
1526 | 327285 | 3411080095 | ДИН-РЕЙКА ОЦИНКОВАННАЯ L=200,0 ММ |  | не применяется |  | шт | 5 |  |  | Северодвинские городские тепловые сети ПАО "ТГК-2", 164500, Архангельская область, г. Северодвинск, пр-т Беломорский, 6
1527 | 327286 | 3411080095 | ДИН-РЕЙКА ОЦИНКОВАННАЯ L=200,0 ММ |  | не применяется |  | шт | 6 |  |  | Костромская ТЭЦ-2 ПАО "ТГК-2", 156961, г.Кострома, ул. Индустриальная, 38
1528 | 327312 | 3425562009 | РЕЛЕ ВРЕМЕНИ Е-512 220В 3МИН |  | ГОСТ 22557-84 |  | шт | 1 |  |  | Архангельская ТЭЦ ПАО "ТГК-2", 163045, г. Архангельск, Талажское шоссе, 19
1529 | 327323 | 3483051110 | БАТАРЕЯ АККУМУЛЯТОРНАЯ APC RBC23 ДЛЯ ИБП |  | не применяется |  | шт | 1 |  |  | Северодвинская ТЭЦ-1 ПАО "ТГК-2", 164500, Архангельская область, г. Северодвинск, Ягринское шоссе, д.1/32
1530 | 327340 | 3464320059 | РОЗЕТКА РСБ22-3-ФСР IP54 2- МЕСТНАЯ ОТКРЫТОЙ ПРОВОДКИ С ЗАЗЕМЛЕНИЕМ С КРЫШКОЙ |  | не применяется |  | шт | 10 |  |  | Архангельские городские тепловые сети ПАО «ТГК-2», 163045, г. Архангельск, Талажское шоссе, 12
1531 | 327341 | 3464320059 | РОЗЕТКА РСБ22-3-ФСР IP54 2- МЕСТНАЯ ОТКРЫТОЙ ПРОВОДКИ С ЗАЗЕМЛЕНИЕМ С КРЫШКОЙ |  | не применяется |  | шт | 20 |  |  | Архангельская ТЭЦ ПАО "ТГК-2", 163045, г. Архангельск, Талажское шоссе, 19
1532 | 327342 | 3464320060 | РОЗЕТКА СИЛОВАЯ ПЕРЕНОСНАЯ ССИ-224 |  | не применяется |  | шт | 5 |  |  | Северодвинские городские тепловые сети ПАО "ТГК-2", 164500, Архангельская область, г. Северодвинск, пр-т Беломорский, 6
1533 | 327343 | 3464320062 | РОЗЕТКА РП10-3 2P+PE IP44 СКРЫТОЙ ПРОВОДКИ С КРЫШКОЙ |  | не применяется |  | шт | 20 |  |  | Архангельская ТЭЦ ПАО "ТГК-2", 163045, г. Архангельск, Талажское шоссе, 19
1534 | 327399 | 3469000029 | АППАРАТ ПУСКОРЕГУЛИРУЮЩИЙ ЭЛЕКТРОННЫЙ ЭПРА 2Х36 |  | ГОСТ IEC 61347-2-13-2013 |  | шт | 50 |  |  | Ярославская ТЭЦ-2 ПАО "ТГК-2", 150044, г. Ярославль, пр-кт Октября, 83
1535 | 327400 | 3469000029 | АППАРАТ ПУСКОРЕГУЛИРУЮЩИЙ ЭЛЕКТРОННЫЙ ЭПРА 2Х36 |  | ГОСТ IEC 61347-2-13-2013 |  | шт | 10 |  |  | Архангельские котельные ПАО "ТГК-2", (адрес склада: 163045, г. Архангельск, Талажское шоссе, 19)
1536 | 327515 | 3485114540 | ЭЛЕМЕНТЫ ПИТАНИЯ R6 AA 1,5V (4 ШТ) |  | не применяется |  | упак. | 2 |  |  | ИА ПАО "ТГК-2" (адрес склада: Ярославская ТЭЦ-1 ПАО "ТГК-2", 150003, г. Ярославль, Полушкина Роща, 7)
1537 | 327526 | 3260930104 | ТРУБКА ТУТНГ 20,0Х10,0 ММ |  | не применяется |  | метр | 20 |  |  | Архангельская ТЭЦ ПАО "ТГК-2", 163045, г. Архангельск, Талажское шоссе, 19
1538 | 327565 | 3411140109 | НАКОНЕЧНИК КАБЕЛЬНЫЙ АЛЮМИНИЕВЫЙ 95-12-13-А ПОД ОПРЕССОВКУ ГОСТ 9581 |  | ГОСТ 9581 |  | шт | 20 |  |  | Ярославская ТЭЦ-2 ПАО "ТГК-2", 150044, г. Ярославль, пр-кт Октября, 83
1539 | 327674 | 3485114533 | ЭЛЕМЕНТ ПИТАНИЯ CR2032 |  | не применяется |  | шт | 2 |  |  | Ярославская ТЭЦ-1 ПАО "ТГК-2", 150003, г. Ярославль, Полушкина Роща, 7
1540 | 327675 | 3485114533 | ЭЛЕМЕНТ ПИТАНИЯ CR2032 |  | не применяется |  | шт | 2 |  |  | Северодвинская ТЭЦ-1 ПАО "ТГК-2", 164500, Архангельская область, г. Северодвинск, Ягринское шоссе, д.1/32
1541 | 327676 | 3485114533 | ЭЛЕМЕНТ ПИТАНИЯ CR2032 |  | не применяется |  | шт | 5 |  |  | Северодвинская ТЭЦ-1 ПАО "ТГК-2", 164500, Архангельская область, г. Северодвинск, Ягринское шоссе, д.1/32
1542 | 327788 | 3468870035 | ШНУР-УДЛИНИТЕЛЬ НА КАТУШКЕ 4-МЕСТНЫЙ L=25,0 М |  | ГОСТ 31223-2012 |  | шт | 5 |  |  | Северодвинская ТЭЦ-2 ПАО "ТГК-2", 164500, Архангельская область, г. Северодвинск, ул. Окружная, д.21
1543 | 327808 | 3485112014 | ЭЛЕМЕНТЫ ПИТАНИЯ LR03 AAA 1,5V (4 ШТ) |  | не применяется |  | упак. | 5 |  |  | Северодвинская ТЭЦ-2 ПАО "ТГК-2", 164500, Архангельская область, г. Северодвинск, ул. Окружная, д.21
1544 | 327809 | 3485112014 | ЭЛЕМЕНТЫ ПИТАНИЯ LR03 AAA 1,5V (4 ШТ) |  | не применяется |  | упак. | 5 |  |  | Костромская ТЭЦ-2 ПАО "ТГК-2", 156961, г.Кострома, ул. Индустриальная, 38
1545 | 328233 | 3485114536 | ЭЛЕМЕНТЫ ПИТАНИЯ LR03 AAA 1,5V (8 ШТ) |  | не применяется |  | упак. | 20 |  |  | Ярославская ТЭЦ-1 ПАО "ТГК-2", 150003, г. Ярославль, Полушкина Роща, 7
1546 | 328234 | 3485114536 | ЭЛЕМЕНТЫ ПИТАНИЯ LR03 AAA 1,5V (8 ШТ) |  | не применяется |  | упак. | 10 |  |  | Ярославская ТЭЦ-3 ПАО "ТГК-2", 150023, г. Ярославль, ул. Гагарина, 76
1547 | 328235 | 3485114535 | ЭЛЕМЕНТЫ ПИТАНИЯ LR20 D 1,5V (2 ШТ) |  | не применяется |  | упак. | 4 |  |  | Костромская ТЭЦ-2 ПАО "ТГК-2", 156961, г.Кострома, ул. Индустриальная, 38
1548 | 328236 | 3485114535 | ЭЛЕМЕНТЫ ПИТАНИЯ LR20 D 1,5V (2 ШТ) |  | не применяется |  | упак. | 10 |  |  | Тенинская водогрейная котельная Ярославской ТЭЦ-1 ПАО "ТГК-2" (адрес склада: 150003, г. Ярославль, Полушкина Роща, 7)
1549 | 328237 | 3485114537 | ЭЛЕМЕНТЫ ПИТАНИЯ LR03 AAA 1,5V (2 ШТ) |  | не применяется |  | упак. | 10 |  |  | Северодвинская ТЭЦ-2 ПАО "ТГК-2", 164500, Архангельская область, г. Северодвинск, ул. Окружная, д.21
1550 | 328238 | 3485114534 | ЭЛЕМЕНТЫ ПИТАНИЯ LR6 AA 1,5V (12 ШТ) |  | не применяется |  | упак. | 2 |  |  | Ярославская ТЭЦ-3 ПАО "ТГК-2", 150023, г. Ярославль, ул. Гагарина, 76
1551 | 328239 | 3485114534 | ЭЛЕМЕНТЫ ПИТАНИЯ LR6 AA 1,5V (12 ШТ) |  | не применяется |  | упак. | 20 |  |  | Ярославская ТЭЦ-1 ПАО "ТГК-2", 150003, г. Ярославль, Полушкина Роща, 7
1552 | 328240 | 3485114534 | ЭЛЕМЕНТЫ ПИТАНИЯ LR6 AA 1,5V (12 ШТ) |  | не применяется |  | упак. | 10 |  |  | Ярославская ТЭЦ-3 ПАО "ТГК-2", 150023, г. Ярославль, ул. Гагарина, 76
1553 | 328376 | 3411130078 | ХОМУТЫ ПЛАСТМАССОВЫЕ ДЛЯ СТЯЖКИ КАБЕЛЯ 3,6Х250 (100 ШТ) |  | ГОСТ Р МЭК 62275-2015 |  | упак. | 10 |  |  | Северодвинская ТЭЦ-2 ПАО "ТГК-2", 164500, Архангельская область, г. Северодвинск, ул. Окружная, д.21
1554 | 328403 | 3411080126 | КОРОБ КАБЕЛЬНЫЙ ПЛАСТИКОВЫЙ ПРЯМОЙ 40Х40Х2000 (С КРЫШКОЙ) |  | ГОСТ Р МЭК 61084-1-2007 |  | шт | 20 |  |  | Новгородская ТЭЦ ПАО "ТГК-2", 173012, г. Великий Новгород, Вяжищский проезд, д.42.
1555 | 328422 | 3411140111 | НАКОНЕЧНИК КАБЕЛЬНЫЙ АЛЮМИНИЕВЫЙ 185-16-19-А ПОД ОПРЕССОВКУ ГОСТ 9581 |  | ГОСТ 9581 |  | шт | 30 |  |  | Новгородская ТЭЦ ПАО "ТГК-2", 173012, г. Великий Новгород, Вяжищский проезд, д.42.
1556 | 328425 | 3483051099 | БАТАРЕЯ АККУМУЛЯТОРНАЯ 9V 250MAH |  | не применяется |  | шт | 2 |  |  | Новгородская ТЭЦ ПАО "ТГК-2", 173012, г. Великий Новгород, Вяжищский проезд, д.42.
1557 | 328467 | 3411140104 | НАКОНЕЧНИК КАБЕЛЬНЫЙ МЕДНЫЙ ПОД ОПРЕССОВКУ 16-6-6-М ГОСТ 7386 |  | ГОСТ 7386 |  | шт | 24 |  |  | Ярославская ТЭЦ-3 ПАО "ТГК-2", 150023, г. Ярославль, ул. Гагарина, 76
1558 | 328468 | 3411140104 | НАКОНЕЧНИК КАБЕЛЬНЫЙ МЕДНЫЙ ПОД ОПРЕССОВКУ 16-6-6-М ГОСТ 7386 |  | ГОСТ 7386 |  | шт | 50 |  |  | Северодвинская ТЭЦ-1 ПАО "ТГК-2", 164500, Архангельская область, г. Северодвинск, Ягринское шоссе, д.1/32
1559 | 328469 | 3411140104 | НАКОНЕЧНИК КАБЕЛЬНЫЙ МЕДНЫЙ ПОД ОПРЕССОВКУ 16-6-6-М ГОСТ 7386 |  | ГОСТ 7386 |  | шт | 20 |  |  | Архангельские котельные ПАО "ТГК-2", (адрес склада: 163045, г. Архангельск, Талажское шоссе, 19)
1560 | 328470 | 3411140104 | НАКОНЕЧНИК КАБЕЛЬНЫЙ МЕДНЫЙ ПОД ОПРЕССОВКУ 16-6-6-М ГОСТ 7386 |  | ГОСТ 7386 |  | шт | 20 |  |  | Архангельские котельные ПАО "ТГК-2", (адрес склада: 163045, г. Архангельск, Талажское шоссе, 19)
1561 | 328581 | 6573560002 | РАДИОЛАМПА 6Н1П |  | не применяется |  | шт | 50 |  |  | Архангельская ТЭЦ ПАО "ТГК-2", 163045, г. Архангельск, Талажское шоссе, 19
1562 | 328601 | 3411140103 | НАКОНЕЧНИК КАБЕЛЬНЫЙ МЕДНЫЙ ПОД ОПРЕССОВКУ 10-8-5-М ГОСТ 7386 |  | ГОСТ 7386 |  | шт | 50 |  |  | Северодвинская ТЭЦ-1 ПАО "ТГК-2", 164500, Архангельская область, г. Северодвинск, Ягринское шоссе, д.1/32
1563 | 328602 | 3411140103 | НАКОНЕЧНИК КАБЕЛЬНЫЙ МЕДНЫЙ ПОД ОПРЕССОВКУ 10-8-5-М ГОСТ 7386 |  | ГОСТ 7386 |  | шт | 20 |  |  | Архангельские котельные ПАО "ТГК-2", (адрес склада: 163045, г. Архангельск, Талажское шоссе, 19)
1564 | 328603 | 3411140103 | НАКОНЕЧНИК КАБЕЛЬНЫЙ МЕДНЫЙ ПОД ОПРЕССОВКУ 10-8-5-М ГОСТ 7386 |  | ГОСТ 7386 |  | шт | 20 |  |  | Архангельские котельные ПАО "ТГК-2", (адрес склада: 163045, г. Архангельск, Талажское шоссе, 19)
1565 | 328604 | 3411140103 | НАКОНЕЧНИК КАБЕЛЬНЫЙ МЕДНЫЙ ПОД ОПРЕССОВКУ 10-8-5-М ГОСТ 7386 |  | ГОСТ 7386 |  | шт | 20 |  |  | Архангельские котельные ПАО "ТГК-2", (адрес склада: 163045, г. Архангельск, Талажское шоссе, 19)
1566 | 328605 | 3411140103 | НАКОНЕЧНИК КАБЕЛЬНЫЙ МЕДНЫЙ ПОД ОПРЕССОВКУ 10-8-5-М ГОСТ 7386 |  | ГОСТ 7386 |  | шт | 20 |  |  | Ярославская ТЭЦ-2 ПАО "ТГК-2", 150044, г. Ярославль, пр-кт Октября, 83
1567 | 328606 | 3411140103 | НАКОНЕЧНИК КАБЕЛЬНЫЙ МЕДНЫЙ ПОД ОПРЕССОВКУ 10-8-5-М ГОСТ 7386 |  | ГОСТ 7386 |  | шт | 10 |  |  | Архангельская ТЭЦ ПАО "ТГК-2", 163045, г. Архангельск, Талажское шоссе, 19
1568 | 328652 | 3483051096 | БАТАРЕЯ АККУМУЛЯТОРНАЯ APC RBC43 ДЛЯ ИБП |  | не применяется |  | шт | 1 |  |  | Архангельская ТЭЦ ПАО "ТГК-2", 163045, г. Архангельск, Талажское шоссе, 19
1569 | 328664 | 3411140107 | НАКОНЕЧНИКИ-ГИЛЬЗЫ КАБЕЛЬНЫЕ МЕДНЫЕ Е-7508 0,75ММ2 С ИЗОЛИРОВАННЫМИ ФЛАНЦАМИ ПОД ОПРЕССОВКУ (100 ШТ) |  | не применяется |  | упак. | 2 |  |  | Северодвинская ТЭЦ-1 ПАО "ТГК-2", 164500, Архангельская область, г. Северодвинск, Ягринское шоссе, д.1/32
1570 | 328689 | 3425560244 | РЕЛЕ РЭП-37-221 220В (ПЕРЕДНЕЕ ПРИСОЕДИНЕНИЕ) |  | ГОСТ 17523-85 |  | шт | 5 |  |  | Новгородская ТЭЦ ПАО "ТГК-2", 173012, г. Великий Новгород, Вяжищский проезд, д.42.
1571 | 328690 | 3425560245 | РЕЛЕ РЭП-37-121 220В (ПЕРЕДНЕЕ ПРИСОЕДИНЕНИЕ) |  | ГОСТ 17523-85 |  | шт | 5 |  |  | Новгородская ТЭЦ ПАО "ТГК-2", 173012, г. Великий Новгород, Вяжищский проезд, д.42.
1572 | 328691 | 3425560246 | РЕЛЕ РЭП-38Д-1 3/3 220В (ПЕРЕДНЕЕ ПРИСОЕДИНЕНИЕ) |  | ГОСТ 17523-85 |  | шт | 5 |  |  | Новгородская ТЭЦ ПАО "ТГК-2", 173012, г. Великий Новгород, Вяжищский проезд, д.42.
1573 | 328755 | 3210360045 | ЛЕНТА ИЗОЛЯЦИОННАЯ Х/Б 15,0 ММ L=20,0 М |  | ГОСТ 2162-97 |  | шт | 150 |  |  | Ярославская ТЭЦ-2 ПАО "ТГК-2", 150044, г. Ярославль, пр-кт Октября, 83
1574 | 328908 | 3411140118 | НАКОНЕЧНИК КАБЕЛЬНЫЙ АЛЮМИНИЕВЫЙ 16-8-5,4-А ПОД ОПРЕССОВКУ ГОСТ 9581 |  | ГОСТ 9581 |  | шт | 30 |  |  | Костромская ТЭЦ-1 ПАО "ТГК-2", 156002, г. Кострома, ул. Ерохова, д.11
1575 | 328909 | 3411140118 | НАКОНЕЧНИК КАБЕЛЬНЫЙ АЛЮМИНИЕВЫЙ 16-8-5,4-А ПОД ОПРЕССОВКУ ГОСТ 9581 |  | ГОСТ 9581 |  | шт | 20 |  |  | Ярославская ТЭЦ-2 ПАО "ТГК-2", 150044, г. Ярославль, пр-кт Октября, 83
1576 | 328910 | 3411140118 | НАКОНЕЧНИК КАБЕЛЬНЫЙ АЛЮМИНИЕВЫЙ 16-8-5,4-А ПОД ОПРЕССОВКУ ГОСТ 9581 |  | ГОСТ 9581 |  | шт | 24 |  |  | Ярославская ТЭЦ-3 ПАО "ТГК-2", 150023, г. Ярославль, ул. Гагарина, 76
1577 | 328911 | 3411080130 | КРЫШКА ЛОТКА КАБЕЛЬНОГО ОЦИНКОВАННАЯ 200Х3000 |  | не применяется |  | шт | 10 |  |  | Северодвинская ТЭЦ-2 ПАО "ТГК-2", 164500, Архангельская область, г. Северодвинск, ул. Окружная, д.21
1578 | 328912 | 3411140117 | НАКОНЕЧНИК КАБЕЛЬНЫЙ АЛЮМИНИЕВЫЙ 25-8-7-А ПОД ОПРЕССОВКУ ГОСТ 9581 |  | ГОСТ 9581 |  | шт | 24 |  |  | Ярославская ТЭЦ-3 ПАО "ТГК-2", 150023, г. Ярославль, ул. Гагарина, 76
1579 | 328913 | 3411140117 | НАКОНЕЧНИК КАБЕЛЬНЫЙ АЛЮМИНИЕВЫЙ 25-8-7-А ПОД ОПРЕССОВКУ ГОСТ 9581 |  | ГОСТ 9581 |  | шт | 20 |  |  | Ярославская ТЭЦ-2 ПАО "ТГК-2", 150044, г. Ярославль, пр-кт Октября, 83
1580 | 328914 | 3411140117 | НАКОНЕЧНИК КАБЕЛЬНЫЙ АЛЮМИНИЕВЫЙ 25-8-7-А ПОД ОПРЕССОВКУ ГОСТ 9581 |  | ГОСТ 9581 |  | шт | 30 |  |  | Костромская ТЭЦ-1 ПАО "ТГК-2", 156002, г. Кострома, ул. Ерохова, д.11
1581 | 328915 | 3411140116 | НАКОНЕЧНИК КАБЕЛЬНЫЙ АЛЮМИНИЕВЫЙ 35-10-8-А ПОД ОПРЕССОВКУ ГОСТ 9581 |  | ГОСТ 9581 |  | шт | 30 |  |  | Костромская ТЭЦ-1 ПАО "ТГК-2", 156002, г. Кострома, ул. Ерохова, д.11
1582 | 328916 | 3411140116 | НАКОНЕЧНИК КАБЕЛЬНЫЙ АЛЮМИНИЕВЫЙ 35-10-8-А ПОД ОПРЕССОВКУ ГОСТ 9581 |  | ГОСТ 9581 |  | шт | 20 |  |  | Ярославская ТЭЦ-2 ПАО "ТГК-2", 150044, г. Ярославль, пр-кт Октября, 83
1583 | 328917 | 3411140116 | НАКОНЕЧНИК КАБЕЛЬНЫЙ АЛЮМИНИЕВЫЙ 35-10-8-А ПОД ОПРЕССОВКУ ГОСТ 9581 |  | ГОСТ 9581 |  | шт | 24 |  |  | Ярославская ТЭЦ-3 ПАО "ТГК-2", 150023, г. Ярославль, ул. Гагарина, 76
1584 | 328918 | 3411140115 | НАКОНЕЧНИК КАБЕЛЬНЫЙ АЛЮМИНИЕВЫЙ 50-10-9-А ПОД ОПРЕССОВКУ ГОСТ 9581 |  | ГОСТ 9581 |  | шт | 30 |  |  | Костромская ТЭЦ-1 ПАО "ТГК-2", 156002, г. Кострома, ул. Ерохова, д.11
1585 | 328919 | 3411140115 | НАКОНЕЧНИК КАБЕЛЬНЫЙ АЛЮМИНИЕВЫЙ 50-10-9-А ПОД ОПРЕССОВКУ ГОСТ 9581 |  | ГОСТ 9581 |  | шт | 20 |  |  | Ярославская ТЭЦ-2 ПАО "ТГК-2", 150044, г. Ярославль, пр-кт Октября, 83
1586 | 328920 | 3411140115 | НАКОНЕЧНИК КАБЕЛЬНЫЙ АЛЮМИНИЕВЫЙ 50-10-9-А ПОД ОПРЕССОВКУ ГОСТ 9581 |  | ГОСТ 9581 |  | шт | 24 |  |  | Ярославская ТЭЦ-3 ПАО "ТГК-2", 150023, г. Ярославль, ул. Гагарина, 76
1587 | 328921 | 3411140114 | НАКОНЕЧНИК КАБЕЛЬНЫЙ АЛЮМИНИЕВЫЙ 70-10-12-А ПОД ОПРЕССОВКУ ГОСТ 9581 |  | ГОСТ 9581 |  | шт | 30 |  |  | Новгородская ТЭЦ ПАО "ТГК-2", 173012, г. Великий Новгород, Вяжищский проезд, д.42.
1588 | 328922 | 3411140114 | НАКОНЕЧНИК КАБЕЛЬНЫЙ АЛЮМИНИЕВЫЙ 70-10-12-А ПОД ОПРЕССОВКУ ГОСТ 9581 |  | ГОСТ 9581 |  | шт | 20 |  |  | Ярославская ТЭЦ-2 ПАО "ТГК-2", 150044, г. Ярославль, пр-кт Октября, 83
1589 | 328923 | 3411140114 | НАКОНЕЧНИК КАБЕЛЬНЫЙ АЛЮМИНИЕВЫЙ 70-10-12-А ПОД ОПРЕССОВКУ ГОСТ 9581 |  | ГОСТ 9581 |  | шт | 24 |  |  | Ярославская ТЭЦ-3 ПАО "ТГК-2", 150023, г. Ярославль, ул. Гагарина, 76
1590 | 328924 | 3411140113 | НАКОНЕЧНИК КАБЕЛЬНЫЙ АЛЮМИНИЕВЫЙ 120-12-14-А ПОД ОПРЕССОВКУ ГОСТ 9581 |  | ГОСТ 9581 |  | шт | 30 |  |  | Костромская ТЭЦ-1 ПАО "ТГК-2", 156002, г. Кострома, ул. Ерохова, д.11
1591 | 328925 | 3411140113 | НАКОНЕЧНИК КАБЕЛЬНЫЙ АЛЮМИНИЕВЫЙ 120-12-14-А ПОД ОПРЕССОВКУ ГОСТ 9581 |  | ГОСТ 9581 |  | шт | 24 |  |  | Ярославская ТЭЦ-3 ПАО "ТГК-2", 150023, г. Ярославль, ул. Гагарина, 76
1592 | 328926 | 3411140112 | НАКОНЕЧНИК КАБЕЛЬНЫЙ АЛЮМИНИЕВЫЙ 150-12-16-А ПОД ОПРЕССОВКУ ГОСТ 9581 |  | ГОСТ 9581 |  | шт | 30 |  |  | Новгородская ТЭЦ ПАО "ТГК-2", 173012, г. Великий Новгород, Вяжищский проезд, д.42.
1593 | 328927 | 3411140112 | НАКОНЕЧНИК КАБЕЛЬНЫЙ АЛЮМИНИЕВЫЙ 150-12-16-А ПОД ОПРЕССОВКУ ГОСТ 9581 |  | ГОСТ 9581 |  | шт | 24 |  |  | Ярославская ТЭЦ-3 ПАО "ТГК-2", 150023, г. Ярославль, ул. Гагарина, 76
1594 | 328938 | 3469710052 | КЛЕММА ПРОХОДНАЯ PHOENIX CONTACT UK 6N |  | не применяется |  | шт | 20 |  |  | Костромская ТЭЦ-2 ПАО "ТГК-2", 156961, г.Кострома, ул. Индустриальная, 38
1595 | 328953 | 3411130087 | СКОБА ОДНОЛАПКОВАЯ ОЦИНКОВАННАЯ 25,0 ММ ДЛЯ КРЕПЛЕНИЯ МЕТАЛЛОРУКАВОВ И ГОФРОТРУБ |  | не применяется |  | шт | 5 |  |  | Архангельские котельные ПАО "ТГК-2", (адрес склада: 163045, г. Архангельск, Талажское шоссе, 19)
1596 | 328954 | 3411130087 | СКОБА ОДНОЛАПКОВАЯ ОЦИНКОВАННАЯ 25,0 ММ ДЛЯ КРЕПЛЕНИЯ МЕТАЛЛОРУКАВОВ И ГОФРОТРУБ |  | не применяется |  | шт | 5 |  |  | Архангельские котельные ПАО "ТГК-2", (адрес склада: 163045, г. Архангельск, Талажское шоссе, 19)
1597 | 328955 | 3411130087 | СКОБА ОДНОЛАПКОВАЯ ОЦИНКОВАННАЯ 25,0 ММ ДЛЯ КРЕПЛЕНИЯ МЕТАЛЛОРУКАВОВ И ГОФРОТРУБ |  | не применяется |  | шт | 5 |  |  | Архангельские котельные ПАО "ТГК-2", (адрес склада: 163045, г. Архангельск, Талажское шоссе, 19)
1598 | 328956 | 3411130087 | СКОБА ОДНОЛАПКОВАЯ ОЦИНКОВАННАЯ 25,0 ММ ДЛЯ КРЕПЛЕНИЯ МЕТАЛЛОРУКАВОВ И ГОФРОТРУБ |  | не применяется |  | шт | 5 |  |  | Архангельские котельные ПАО "ТГК-2", (адрес склада: 163045, г. Архангельск, Талажское шоссе, 19)
1599 | 328957 | 3411130087 | СКОБА ОДНОЛАПКОВАЯ ОЦИНКОВАННАЯ 25,0 ММ ДЛЯ КРЕПЛЕНИЯ МЕТАЛЛОРУКАВОВ И ГОФРОТРУБ |  | не применяется |  | шт | 5 |  |  | Архангельские котельные ПАО "ТГК-2", (адрес склада: 163045, г. Архангельск, Талажское шоссе, 19)
1600 | 328975 | 3482350068 | УСТРОЙСТВО ЗАРЯДНОЕ AA/AAA С АККУМУЛЯТОРАМИ АА 2700MAH (4 ШТ) |  | не применяется |  | компл | 2 |  |  | ИА по Архангельской обл. ПАО "ТГК-2", (адрес склада: Северодвинская ТЭЦ-1 ПАО "ТГК-2", 164500, Архангельская область, г. Северодвинск, Ягринское шоссе, д.1/32)
1601 | 328996 | 3469000034 | ДРОССЕЛЬ ЭПРА OSRAM EZ-PLUS 2Х36/220-230 |  | не применяется |  | шт | 40 |  |  | Новгородская ТЭЦ ПАО "ТГК-2", 173012, г. Великий Новгород, Вяжищский проезд, д.42.
1602 | 328997 | 3469000034 | ДРОССЕЛЬ ЭПРА OSRAM EZ-PLUS 2Х36/220-230 |  | не применяется |  | шт | 20 |  |  | Ляпинская котельная Ярославской ТЭЦ-2 ПАО "ТГК-2" (адрес склада: 150044, г.Ярославль, пр-кт Октября, 83)
1603 | 328998 | 3469000034 | ДРОССЕЛЬ ЭПРА OSRAM EZ-PLUS 2Х36/220-230 |  | не применяется |  | шт | 8 |  |  | Архангельские котельные ПАО "ТГК-2", (адрес склада: 163045, г. Архангельск, Талажское шоссе, 19)
1604 | 328999 | 3469000034 | ДРОССЕЛЬ ЭПРА OSRAM EZ-PLUS 2Х36/220-230 |  | не применяется |  | шт | 4 |  |  | Архангельские котельные ПАО "ТГК-2", (адрес склада: 163045, г. Архангельск, Талажское шоссе, 19)
1605 | 329000 | 3469000034 | ДРОССЕЛЬ ЭПРА OSRAM EZ-PLUS 2Х36/220-230 |  | не применяется |  | шт | 4 |  |  | Архангельские котельные ПАО "ТГК-2", (адрес склада: 163045, г. Архангельск, Талажское шоссе, 19)
1606 | 329004 | 3425560238 | РЕЛЕ РЭПУ-12М-201-1 0,025А |  | ГОСТ 11152-82 |  | шт | 2 |  |  | Новгородская ТЭЦ ПАО "ТГК-2", 173012, г. Великий Новгород, Вяжищский проезд, д.42.
1607 | 329005 | 3425560238 | РЕЛЕ РЭПУ-12М-201-1 0,025А |  | ГОСТ 11152-82 |  | шт | 2 |  |  | Вологодская ТЭЦ ПАО "ТГК- 2", 160012, г.Вологда, Советский проспект, 141-А
1608 | 329006 | 3425560243 | РЕЛЕ РЭПУ-12М-201-1 220В |  | ГОСТ 11152-82 |  | шт | 5 |  |  | Новгородская ТЭЦ ПАО "ТГК-2", 173012, г. Великий Новгород, Вяжищский проезд, д.42.
1609 | 329007 | 3425560243 | РЕЛЕ РЭПУ-12М-201-1 220В |  | ГОСТ 11152-82 |  | шт | 10 |  |  | Северодвинская ТЭЦ-2 ПАО "ТГК-2", 164500, Архангельская область, г. Северодвинск, ул. Окружная, д.21
1610 | 329008 | 3425560239 | РЕЛЕ РСВ-18-12 220В 1-10СЕК (ПЕРЕДНЕЕ ПРИСОЕДИНЕНИЕ) |  | ГОСТ 3699-82 |  | шт | 2 |  |  | Новгородская ТЭЦ ПАО "ТГК-2", 173012, г. Великий Новгород, Вяжищский проезд, д.42.
1611 | 329009 | 3425560241 | РЕЛЕ РСВ-18-13 220В 1-10СЕК (ПЕРЕДНЕЕ ПРИСОЕДИНЕНИЕ) |  | ГОСТ 3699-82 |  | шт | 2 |  |  | Новгородская ТЭЦ ПАО "ТГК-2", 173012, г. Великий Новгород, Вяжищский проезд, д.42.
1612 | 329010 | 3425560242 | РЕЛЕ РЭП-38Д-2 3/3 220В (ПЕРЕДНЕЕ ПРИСОЕДИНЕНИЕ) |  | ГОСТ 17523-85 |  | шт | 5 |  |  | Новгородская ТЭЦ ПАО "ТГК-2", 173012, г. Великий Новгород, Вяжищский проезд, д.42.
1613 | 329144 | 3428660132 | ЭЛЕКТРОМАГНИТ ЭМДВ-1220 УХЛ4 |  | не применяется |  | шт | 6 |  |  | Ярославская ТЭЦ-3 ПАО "ТГК-2", 150023, г. Ярославль, ул. Гагарина, 76
1614 | 329172 | 3411140121 | НАКОНЕЧНИКИ КАБЕЛЬНЫЕ МЕДНЫЕ НВИ 1,5-4 (0,5-1,5) ИЗОЛИРОВАННЫЕ ПОД ОПРЕССОВКУ (100 ШТ) ГОСТ 22002.3 |  | ГОСТ 22002.3 |  | упак. | 2 |  |  | Северодвинская ТЭЦ-1 ПАО "ТГК-2", 164500, Архангельская область, г. Северодвинск, Ягринское шоссе, д.1/32
1615 | 329173 | 3411140121 | НАКОНЕЧНИКИ КАБЕЛЬНЫЕ МЕДНЫЕ НВИ 1,5-4 (0,5-1,5) ИЗОЛИРОВАННЫЕ ПОД ОПРЕССОВКУ (100 ШТ) ГОСТ 22002.3 |  | ГОСТ 22002.3 |  | упак. | 2 |  |  | Северодвинская ТЭЦ-1 ПАО "ТГК-2", 164500, Архангельская область, г. Северодвинск, Ягринское шоссе, д.1/32
1616 | 329174 | 3411130085 | ХОМУТЫ ПЛАСТМАССОВЫЕ ДЛЯ СТЯЖКИ КАБЕЛЯ 2,5Х150 (100 ШТ) |  | ГОСТ Р МЭК 62275-2015 |  | упак. | 10 |  |  | Северодвинская ТЭЦ-2 ПАО "ТГК-2", 164500, Архангельская область, г. Северодвинск, ул. Окружная, д.21
1617 | 329175 | 3411140122 | НАКОНЕЧНИКИ-ГИЛЬЗЫ КАБЕЛЬНЫЕ МЕДНЫЕ Е-0508 0,5ММ2 С ИЗОЛИРОВАННЫМИ ФЛАНЦАМИ ПОД ОПРЕССОВКУ (100 ШТ) ГОСТ 7386 |  | ГОСТ 7386 |  | упак. | 2 |  |  | Северодвинская ТЭЦ-1 ПАО "ТГК-2", 164500, Архангельская область, г. Северодвинск, Ягринское шоссе, д.1/32
1618 | 329176 | 3411140123 | НАКОНЕЧНИКИ-ГИЛЬЗЫ КАБЕЛЬНЫЕ МЕДНЫЕ Е-1508 1,5ММ2 С ИЗОЛИРОВАННЫМИ ФЛАНЦАМИ ПОД ОПРЕССОВКУ (100 ШТ) ГОСТ 7386 |  | ГОСТ 7386 |  | упак. | 1 |  |  | Северодвинская ТЭЦ-1 ПАО "ТГК-2", 164500, Архангельская область, г. Северодвинск, Ягринское шоссе, д.1/32
1619 | 329202 | 3425560263 | РЕЛЕ РСН-50-4/160 |  | ГОСТ 3699-82 |  | шт | 2 |  |  | Новгородская ТЭЦ ПАО "ТГК-2", 173012, г. Великий Новгород, Вяжищский проезд, д.42.
1620 | 329344 | 3411090035 | КАБЕЛЬ-КАНАЛ ПВХ 40Х25Х2000 |  | не применяется |  | шт | 20 |  |  | Вологодская ТЭЦ ПАО "ТГК- 2", 160012, г.Вологда, Советский проспект, 141-А
1621 | 329345 | 3411090035 | КАБЕЛЬ-КАНАЛ ПВХ 40Х25Х2000 |  | не применяется |  | шт | 20 |  |  | Вологодская ТЭЦ ПАО "ТГК- 2", 160012, г.Вологда, Советский проспект, 141-А
1622 | 329409 | 3428440007 | КНОПКА УПРАВЛЕНИЯ PPBB-30N |  | не применяется |  | шт | 6 |  |  | Архангельские котельные ПАО "ТГК-2", (адрес склада: 163045, г. Архангельск, Талажское шоссе, 19)
1623 | 329441 | 3426640476 | КАМЕРА ДУГОГАСИТЕЛЬНАЯ 250А 220В К КОНТАКТОРУ ES-250 |  | не применяется |  | шт | 6 |  |  | Северодвинская ТЭЦ-1 ПАО "ТГК-2", 164500, Архангельская область, г. Северодвинск, Ягринское шоссе, д.1/32
1624 | 329442 | 3426640476 | КАМЕРА ДУГОГАСИТЕЛЬНАЯ 250А 220В К КОНТАКТОРУ ES-250 |  | не применяется |  | шт | 6 |  |  | Северодвинская ТЭЦ-1 ПАО "ТГК-2", 164500, Архангельская область, г. Северодвинск, Ягринское шоссе, д.1/32
1625 | 329458 | 3426640477 | КОНТАКТ НЕПОДВИЖНЫЙ КМК-А10М К КОНТАКТОРУ КТ-6033 |  | не применяется |  | шт | 30 |  |  | Северодвинская ТЭЦ-1 ПАО "ТГК-2", 164500, Архангельская область, г. Северодвинск, Ягринское шоссе, д.1/32
1626 | 329459 | 3426640475 | КОНТАКТ ПОДВИЖНЫЙ КМК-А10М К КОНТАКТОРУ КТ-6033 |  | не применяется |  | шт | 30 |  |  | Северодвинская ТЭЦ-1 ПАО "ТГК-2", 164500, Архангельская область, г. Северодвинск, Ягринское шоссе, д.1/32
1627 | 329460 | 3426640474 | КОНТАКТ ПОДВИЖНЫЙ КМК-А10М К КОНТАКТОРУ КТ-6023 |  | не применяется |  | шт | 30 |  |  | Северодвинская ТЭЦ-1 ПАО "ТГК-2", 164500, Архангельская область, г. Северодвинск, Ягринское шоссе, д.1/32
1628 | 329480 | 3392570049 | ЩЕТКОДЕРЖАТЕЛЬ ДБУ 20,0Х32,0 ММ |  | ГОСТ 24720-81 |  | шт | 80 |  |  | Новгородская ТЭЦ ПАО "ТГК-2", 173012, г. Великий Новгород, Вяжищский проезд, д.42.
1629 | 329488 | 3411140126 | НАКОНЕЧНИК КАБЕЛЬНЫЙ МЕДНЫЙ ПОД ОПРЕССОВКУ 185-16-21 ГОСТ 7386 |  | ГОСТ 7386 |  | шт | 10 |  |  | Архангельская ТЭЦ ПАО "ТГК-2", 163045, г. Архангельск, Талажское шоссе, 19
1630 | 329633 | 3421400169 | ВЫКЛЮЧАТЕЛЬ АВТОМАТИЧЕСКИЙ ВА 47-63 3Р 40А |  | ГОСТ Р 50030.2-2010 |  | шт | 1 |  |  | Ляпинская котельная Ярославской ТЭЦ-2 ПАО "ТГК-2" (адрес склада: 150044, г.Ярославль, пр-кт Октября, 83)
1631 | 329634 | 3426640482 | КАТУШКА 220В К КОНТАКТОРАМ ES |  | не применяется |  | шт | 2 |  |  | Северодвинская ТЭЦ-1 ПАО "ТГК-2", 164500, Архангельская область, г. Северодвинск, Ягринское шоссе, д.1/32
1632 | 329635 | 3426640482 | КАТУШКА 220В К КОНТАКТОРАМ ES |  | не применяется |  | шт | 2 |  |  | Северодвинская ТЭЦ-1 ПАО "ТГК-2", 164500, Архангельская область, г. Северодвинск, Ягринское шоссе, д.1/32
1633 | 329659 | 3421400175 | ВЫКЛЮЧАТЕЛЬ АВТОМАТИЧЕСКИЙ ВАМУ-6,3 |  | ГОСТ Р 50030.2-2010 |  | шт | 1 |  |  | Архангельские котельные ПАО "ТГК-2", (адрес склада: 163045, г. Архангельск, Талажское шоссе, 19)
1634 | 329676 | 3425560261 | РЕЛЕ РЭП-15-310 220В (ЗАДНЕЕ ПРИСОЕДИНЕНИЕ) |  | ГОСТ 17523-85 |  | шт | 1 |  |  | Архангельская ТЭЦ ПАО "ТГК-2", 163045, г. Архангельск, Талажское шоссе, 19
1635 | 329677 | 3425560262 | РЕЛЕ РЭП-15-220 220В (ЗАДНЕЕ ПРИСОЕДИНЕНИЕ) |  | ГОСТ 17523-85 |  | шт | 1 |  |  | Архангельская ТЭЦ ПАО "ТГК-2", 163045, г. Архангельск, Талажское шоссе, 19
1636 | 329708 | 3483051089 | БАТАРЕЯ АККУМУЛЯТОРНАЯ 12V 4,5AH |  | не применяется |  | шт | 10 |  |  | Новгородская ТЭЦ ПАО "ТГК-2", 173012, г. Великий Новгород, Вяжищский проезд, д.42.
1637 | 329709 | 3483051089 | БАТАРЕЯ АККУМУЛЯТОРНАЯ 12V 4,5AH |  | не применяется |  | шт | 46 |  |  | Северодвинская ТЭЦ-2 ПАО "ТГК-2", 164500, Архангельская область, г. Северодвинск, ул. Окружная, д.21
1638 | 329710 | 3483051089 | БАТАРЕЯ АККУМУЛЯТОРНАЯ 12V 4,5AH |  | не применяется |  | шт | 10 |  |  | Новгородская ТЭЦ ПАО "ТГК-2", 173012, г. Великий Новгород, Вяжищский проезд, д.42.
1639 | 329711 | 3483051089 | БАТАРЕЯ АККУМУЛЯТОРНАЯ 12V 4,5AH |  | не применяется |  | шт | 2 |  |  | Ярославская ТЭЦ-1 ПАО "ТГК-2", 150003, г. Ярославль, Полушкина Роща, 7
1640 | 329712 | 3483051089 | БАТАРЕЯ АККУМУЛЯТОРНАЯ 12V 4,5AH |  | не применяется |  | шт | 4 |  |  | Архангельская ТЭЦ ПАО "ТГК-2", 163045, г. Архангельск, Талажское шоссе, 19
1641 | 329713 | 3469710065 | ФИКСАТОР КЛЕММНОГО БЛОКА ТОРЦЕВОЙ ABB BAM2 ENTRELEC |  | не применяется |  | шт | 22 |  |  | Архангельская ТЭЦ ПАО "ТГК-2", 163045, г. Архангельск, Талажское шоссе, 19
1642 | 329714 | 3469710065 | ФИКСАТОР КЛЕММНОГО БЛОКА ТОРЦЕВОЙ ABB BAM2 ENTRELEC |  | не применяется |  | шт | 20 |  |  | Архангельская ТЭЦ ПАО "ТГК-2", 163045, г. Архангельск, Талажское шоссе, 19
1643 | 329715 | 3469710065 | ФИКСАТОР КЛЕММНОГО БЛОКА ТОРЦЕВОЙ ABB BAM2 ENTRELEC |  | не применяется |  | шт | 24 |  |  | Архангельская ТЭЦ ПАО "ТГК-2", 163045, г. Архангельск, Талажское шоссе, 19
1644 | 329716 | 3411080144 | ДИН-РЕЙКА ОЦИНКОВАННАЯ L=2000,0 ММ |  | не применяется |  | шт | 1 |  |  | Архангельская ТЭЦ ПАО "ТГК-2", 163045, г. Архангельск, Талажское шоссе, 19
1645 | 329717 | 3411080144 | ДИН-РЕЙКА ОЦИНКОВАННАЯ L=2000,0 ММ |  | не применяется |  | шт | 1 |  |  | Северодвинская ТЭЦ-2 ПАО "ТГК-2", 164500, Архангельская область, г. Северодвинск, ул. Окружная, д.21
1646 | 329718 | 3411080144 | ДИН-РЕЙКА ОЦИНКОВАННАЯ L=2000,0 ММ |  | не применяется |  | шт | 2 |  |  | Архангельская ТЭЦ ПАО "ТГК-2", 163045, г. Архангельск, Талажское шоссе, 19
1647 | 329719 | 3411080144 | ДИН-РЕЙКА ОЦИНКОВАННАЯ L=2000,0 ММ |  | не применяется |  | шт | 2 |  |  | Архангельская ТЭЦ ПАО "ТГК-2", 163045, г. Архангельск, Талажское шоссе, 19
1648 | 329720 | 3411080144 | ДИН-РЕЙКА ОЦИНКОВАННАЯ L=2000,0 ММ |  | не применяется |  | шт | 9 |  |  | Архангельская ТЭЦ ПАО "ТГК-2", 163045, г. Архангельск, Талажское шоссе, 19
1649 | 329721 | 3421400182 | ВЫКЛЮЧАТЕЛЬ АВТОМАТИЧЕСКИЙ ВА-101 1Р 3А |  | ГОСТ Р 50030.2-2010 |  | шт | 1 |  |  | Архангельская ТЭЦ ПАО "ТГК-2", 163045, г. Архангельск, Талажское шоссе, 19
1650 | 329722 | 3421400182 | ВЫКЛЮЧАТЕЛЬ АВТОМАТИЧЕСКИЙ ВА-101 1Р 3А |  | ГОСТ Р 50030.2-2010 |  | шт | 10 |  |  | Архангельская ТЭЦ ПАО "ТГК-2", 163045, г. Архангельск, Талажское шоссе, 19
1651 | 329900 | 3428660128 | ЭЛЕКТРОМАГНИТ МИС 4100 |  | не применяется |  | шт | 4 |  |  | Северодвинская ТЭЦ-1 ПАО "ТГК-2", 164500, Архангельская область, г. Северодвинск, Ягринское шоссе, д.1/32
1652 | 329902 | 3210360047 | ЛЕНТА ИЗОЛЯЦИОННАЯ ПВХ 13,0 ММ L=11,0 М |  | ГОСТ 2162-97 |  | шт | 300 |  |  | Ярославская ТЭЦ-2 ПАО "ТГК-2", 150044, г. Ярославль, пр-кт Октября, 83
1653 | 329912 | 3468870041 | ШНУР-УДЛИНИТЕЛЬ НА КАТУШКЕ 4-МЕСТНЫЙ L=10,0 М |  | ГОСТ 31223-2012 |  | шт | 1 |  |  | Вологодская ТЭЦ ПАО "ТГК- 2", 160012, г.Вологда, Советский проспект, 141-А
1654 | 329913 | 3468870041 | ШНУР-УДЛИНИТЕЛЬ НА КАТУШКЕ 4-МЕСТНЫЙ L=10,0 М |  | ГОСТ 31223-2012 |  | шт | 1 |  |  | Новгородская ТЭЦ ПАО "ТГК-2", 173012, г. Великий Новгород, Вяжищский проезд, д.42.
1655 | 329914 | 3464211236 | ВЫКЛЮЧАТЕЛЬ А-110-015 IP44 1-КЛАВИШНЫЙ ОТКРЫТОЙ ПРОВОДКИ БРЫЗГОЗАЩИЩЕННЫЙ |  | ГОСТ Р 51324.1-2012 |  | шт | 10 |  |  | Вологодская ТЭЦ ПАО "ТГК- 2", 160012, г.Вологда, Советский проспект, 141-А
1656 | 329972 | 3426640481 | КОНТАКТ НЕПОДВИЖНЫЙ 400А 220В К КОНТАКТОРУ ES-400 |  | не применяется |  | шт | 15 |  |  | Северодвинская ТЭЦ-1 ПАО "ТГК-2", 164500, Архангельская область, г. Северодвинск, Ягринское шоссе, д.1/32
1657 | 329973 | 3426640481 | КОНТАКТ НЕПОДВИЖНЫЙ 400А 220В К КОНТАКТОРУ ES-400 |  | не применяется |  | шт | 15 |  |  | Северодвинская ТЭЦ-1 ПАО "ТГК-2", 164500, Архангельская область, г. Северодвинск, Ягринское шоссе, д.1/32
1658 | 329974 | 3426640480 | КОНТАКТ НЕПОДВИЖНЫЙ 250А 220В К КОНТАКТОРУ ES-250 |  | не применяется |  | шт | 15 |  |  | Северодвинская ТЭЦ-1 ПАО "ТГК-2", 164500, Архангельская область, г. Северодвинск, Ягринское шоссе, д.1/32
1659 | 329975 | 3426640480 | КОНТАКТ НЕПОДВИЖНЫЙ 250А 220В К КОНТАКТОРУ ES-250 |  | не применяется |  | шт | 15 |  |  | Северодвинская ТЭЦ-1 ПАО "ТГК-2", 164500, Архангельская область, г. Северодвинск, Ягринское шоссе, д.1/32
1660 | 329978 | 3485114526 | ЭЛЕМЕНТЫ ПИТАНИЯ LR6 AA 1,5V (2 ШТ) |  | не применяется |  | упак. | 10 |  |  | Северодвинская ТЭЦ-2 ПАО "ТГК-2", 164500, Архангельская область, г. Северодвинск, ул. Окружная, д.21
1661 | 329979 | 3485114526 | ЭЛЕМЕНТЫ ПИТАНИЯ LR6 AA 1,5V (2 ШТ) |  | не применяется |  | упак. | 15 |  |  | Северодвинская ТЭЦ-2 ПАО "ТГК-2", 164500, Архангельская область, г. Северодвинск, ул. Окружная, д.21
1662 | 329980 | 3485114526 | ЭЛЕМЕНТЫ ПИТАНИЯ LR6 AA 1,5V (2 ШТ) |  | не применяется |  | упак. | 10 |  |  | Костромская ТЭЦ-2 ПАО "ТГК-2", 156961, г.Кострома, ул. Индустриальная, 38
1663 | 329981 | 3485114526 | ЭЛЕМЕНТЫ ПИТАНИЯ LR6 AA 1,5V (2 ШТ) |  | не применяется |  | упак. | 25 |  |  | Северодвинские городские тепловые сети ПАО "ТГК-2", 164500, Архангельская область, г. Северодвинск, пр-т Беломорский, 6
1664 | 329986 | 3426640479 | КОНТАКТ ПОДВИЖНЫЙ 400А 220В К КОНТАКТОРУ ES-400 |  | не применяется |  | шт | 15 |  |  | Северодвинская ТЭЦ-1 ПАО "ТГК-2", 164500, Архангельская область, г. Северодвинск, Ягринское шоссе, д.1/32
1665 | 329987 | 3426640479 | КОНТАКТ ПОДВИЖНЫЙ 400А 220В К КОНТАКТОРУ ES-400 |  | не применяется |  | шт | 15 |  |  | Северодвинская ТЭЦ-1 ПАО "ТГК-2", 164500, Архангельская область, г. Северодвинск, Ягринское шоссе, д.1/32
1666 | 329988 | 3426640478 | КОНТАКТ ПОДВИЖНЫЙ 250А 220В К КОНТАКТОРУ ES-250 |  | не применяется |  | шт | 15 |  |  | Северодвинская ТЭЦ-1 ПАО "ТГК-2", 164500, Архангельская область, г. Северодвинск, Ягринское шоссе, д.1/32
1667 | 329989 | 3426640478 | КОНТАКТ ПОДВИЖНЫЙ 250А 220В К КОНТАКТОРУ ES-250 |  | не применяется |  | шт | 15 |  |  | Северодвинская ТЭЦ-1 ПАО "ТГК-2", 164500, Архангельская область, г. Северодвинск, Ягринское шоссе, д.1/32
1668 | 329990 | 3426640484 | КОНТАКТ НЕПОДВИЖНЫЙ КМК-А10М К КОНТАКТОРУ КТ-6023 |  | не применяется |  | шт | 30 |  |  | Северодвинская ТЭЦ-1 ПАО "ТГК-2", 164500, Архангельская область, г. Северодвинск, Ягринское шоссе, д.1/32
1669 | 330044 | 3411140133 | НАКОНЕЧНИК КАБЕЛЬНЫЙ МЕДНЫЙ ПОД ОПРЕССОВКУ 6-5-3-М ГОСТ 7386 |  | ГОСТ 7386 |  | шт | 20 |  |  | Ярославская ТЭЦ-2 ПАО "ТГК-2", 150044, г. Ярославль, пр-кт Октября, 83
1670 | 330045 | 3424110013 | ПРЕДОХРАНИТЕЛЬ ПП 57-34671 У3 250А 660В |  | ГОСТ 17242-86 |  | шт | 48 |  |  | Новгородская ТЭЦ ПАО "ТГК-2", 173012, г. Великий Новгород, Вяжищский проезд, д.42.
1671 | 330068 | 3464320076 | БЛОК-РОЗЕТКА С 1-КЛАВИШНЫМ ВЫКЛЮЧАТЕЛЕМ ВРА 16-241Б СКРЫТОЙ ПРОВОДКИ С ЗАЗЕМЛЕНИЕМ |  | не применяется |  | шт | 3 |  |  | Костромские тепловые сети ПАО "ТГК-2", 156961, г.Кострома, ул. Индустриальная, 38
1672 | 330147 | 3411140127 | НАКОНЕЧНИК КАБЕЛЬНЫЙ МЕДНЫЙ НШВИ 1,5-8 ОДИНАРНЫЙ ИЗОЛИРОВАННЫЙ ПОД ОПРЕССОВКУ |  | ГОСТ 7386-80 |  | шт | 100 |  |  | Северодвинская ТЭЦ-2 ПАО "ТГК-2", 164500, Архангельская область, г. Северодвинск, ул. Окружная, д.21
1673 | 330148 | 3411140127 | НАКОНЕЧНИК КАБЕЛЬНЫЙ МЕДНЫЙ НШВИ 1,5-8 ОДИНАРНЫЙ ИЗОЛИРОВАННЫЙ ПОД ОПРЕССОВКУ |  | ГОСТ 7386-80 |  | шт | 500 |  |  | Вологодская ТЭЦ ПАО "ТГК- 2", 160012, г.Вологда, Советский проспект, 141-А
1674 | 330149 | 3411140127 | НАКОНЕЧНИК КАБЕЛЬНЫЙ МЕДНЫЙ НШВИ 1,5-8 ОДИНАРНЫЙ ИЗОЛИРОВАННЫЙ ПОД ОПРЕССОВКУ |  | ГОСТ 7386-80 |  | шт | 50 |  |  | Архангельские городские тепловые сети ПАО «ТГК-2», 163045, г. Архангельск, Талажское шоссе, 12
1675 | 330150 | 3411140127 | НАКОНЕЧНИК КАБЕЛЬНЫЙ МЕДНЫЙ НШВИ 1,5-8 ОДИНАРНЫЙ ИЗОЛИРОВАННЫЙ ПОД ОПРЕССОВКУ |  | ГОСТ 7386-80 |  | шт | 500 |  |  | Вологодская ТЭЦ ПАО "ТГК- 2", 160012, г.Вологда, Советский проспект, 141-А
1676 | 330151 | 3411140127 | НАКОНЕЧНИК КАБЕЛЬНЫЙ МЕДНЫЙ НШВИ 1,5-8 ОДИНАРНЫЙ ИЗОЛИРОВАННЫЙ ПОД ОПРЕССОВКУ |  | ГОСТ 7386-80 |  | шт | 100 |  |  | Северодвинская ТЭЦ-1 ПАО "ТГК-2", 164500, Архангельская область, г. Северодвинск, Ягринское шоссе, д.1/32
1677 | 330152 | 3411140128 | НАКОНЕЧНИК КАБЕЛЬНЫЙ МЕДНЫЙ НШВИ 2,5-12 ОДИНАРНЫЙ ИЗОЛИРОВАННЫЙ ПОД ОПРЕССОВКУ |  | ГОСТ 7386-80 |  | шт | 100 |  |  | Вологодская ТЭЦ ПАО "ТГК- 2", 160012, г.Вологда, Советский проспект, 141-А
1678 | 330153 | 3411140128 | НАКОНЕЧНИК КАБЕЛЬНЫЙ МЕДНЫЙ НШВИ 2,5-12 ОДИНАРНЫЙ ИЗОЛИРОВАННЫЙ ПОД ОПРЕССОВКУ |  | ГОСТ 7386-80 |  | шт | 50 |  |  | Архангельские городские тепловые сети ПАО «ТГК-2», 163045, г. Архангельск, Талажское шоссе, 12
1679 | 330154 | 3411140128 | НАКОНЕЧНИК КАБЕЛЬНЫЙ МЕДНЫЙ НШВИ 2,5-12 ОДИНАРНЫЙ ИЗОЛИРОВАННЫЙ ПОД ОПРЕССОВКУ |  | ГОСТ 7386-80 |  | шт | 100 |  |  | Вологодская ТЭЦ ПАО "ТГК- 2", 160012, г.Вологда, Советский проспект, 141-А
1680 | 330155 | 3411140128 | НАКОНЕЧНИК КАБЕЛЬНЫЙ МЕДНЫЙ НШВИ 2,5-12 ОДИНАРНЫЙ ИЗОЛИРОВАННЫЙ ПОД ОПРЕССОВКУ |  | ГОСТ 7386-80 |  | шт | 100 |  |  | Северодвинская ТЭЦ-1 ПАО "ТГК-2", 164500, Архангельская область, г. Северодвинск, Ягринское шоссе, д.1/32
1681 | 330156 | 3411140129 | НАКОНЕЧНИК КАБЕЛЬНЫЙ МЕДНЫЙ НШВИ 4,0-10 ОДИНАРНЫЙ ИЗОЛИРОВАННЫЙ ПОД ОПРЕССОВКУ |  | ГОСТ 7386-80 |  | шт | 50 |  |  | Архангельские городские тепловые сети ПАО «ТГК-2», 163045, г. Архангельск, Талажское шоссе, 12
1682 | 330169 | 3411140134 | НАКОНЕЧНИК КАБЕЛЬНЫЙ МЕДНЫЙ ПОД ОПРЕССОВКУ 4-6-3-М ГОСТ 7386 |  | ГОСТ 7386 |  | шт | 20 |  |  | Ярославская ТЭЦ-2 ПАО "ТГК-2", 150044, г. Ярославль, пр-кт Октября, 83
1683 | 330208 | 3469000037 | ДРОССЕЛЬ 1И-125 ДРЛ Н37-003 |  | не применяется |  | шт | 5 |  |  | Архангельская ТЭЦ ПАО "ТГК-2", 163045, г. Архангельск, Талажское шоссе, 19
1684 | 330218 | 3469710072 | КЛЕММА WAGO 222-412 (2Х0,08-4) СОЕДИНИТЕЛЬНАЯ |  | не применяется |  | шт | 50 |  |  | Ярославская ТЭЦ-3 ПАО "ТГК-2", 150023, г. Ярославль, ул. Гагарина, 76
1685 | 330219 | 3469710073 | КЛЕММА WAGO 222-413 (3Х0,08-4) СОЕДИНИТЕЛЬНАЯ |  | не применяется |  | шт | 200 |  |  | Архангельская ТЭЦ ПАО "ТГК-2", 163045, г. Архангельск, Талажское шоссе, 19
1686 | 330220 | 3469710073 | КЛЕММА WAGO 222-413 (3Х0,08-4) СОЕДИНИТЕЛЬНАЯ |  | не применяется |  | шт | 100 |  |  | Архангельская ТЭЦ ПАО "ТГК-2", 163045, г. Архангельск, Талажское шоссе, 19
1687 | 330221 | 3469710073 | КЛЕММА WAGO 222-413 (3Х0,08-4) СОЕДИНИТЕЛЬНАЯ |  | не применяется |  | шт | 50 |  |  | Костромские тепловые сети ПАО "ТГК-2", 156961, г.Кострома, ул. Индустриальная, 38
1688 | 330222 | 3469710073 | КЛЕММА WAGO 222-413 (3Х0,08-4) СОЕДИНИТЕЛЬНАЯ |  | не применяется |  | шт | 21 |  |  | Архангельские котельные ПАО "ТГК-2", (адрес склада: 163045, г. Архангельск, Талажское шоссе, 19)
1689 | 330223 | 3469710073 | КЛЕММА WAGO 222-413 (3Х0,08-4) СОЕДИНИТЕЛЬНАЯ |  | не применяется |  | шт | 150 |  |  | Архангельская ТЭЦ ПАО "ТГК-2", 163045, г. Архангельск, Талажское шоссе, 19
1690 | 330224 | 3469710073 | КЛЕММА WAGO 222-413 (3Х0,08-4) СОЕДИНИТЕЛЬНАЯ |  | не применяется |  | шт | 50 |  |  | Архангельская ТЭЦ ПАО "ТГК-2", 163045, г. Архангельск, Талажское шоссе, 19
1691 | 330225 | 3469710073 | КЛЕММА WAGO 222-413 (3Х0,08-4) СОЕДИНИТЕЛЬНАЯ |  | не применяется |  | шт | 30 |  |  | Архангельская ТЭЦ ПАО "ТГК-2", 163045, г. Архангельск, Талажское шоссе, 19
1692 | 330226 | 3469710073 | КЛЕММА WAGO 222-413 (3Х0,08-4) СОЕДИНИТЕЛЬНАЯ |  | не применяется |  | шт | 50 |  |  | Ярославская ТЭЦ-3 ПАО "ТГК-2", 150023, г. Ярославль, ул. Гагарина, 76
1693 | 330227 | 3469710073 | КЛЕММА WAGO 222-413 (3Х0,08-4) СОЕДИНИТЕЛЬНАЯ |  | не применяется |  | шт | 50 |  |  | Архангельские котельные ПАО "ТГК-2", (адрес склада: 163045, г. Архангельск, Талажское шоссе, 19)
1694 | 330228 | 3469710073 | КЛЕММА WAGO 222-413 (3Х0,08-4) СОЕДИНИТЕЛЬНАЯ |  | не применяется |  | шт | 50 |  |  | Архангельские котельные ПАО "ТГК-2", (адрес склада: 163045, г. Архангельск, Талажское шоссе, 19)
1695 | 330229 | 3469710073 | КЛЕММА WAGO 222-413 (3Х0,08-4) СОЕДИНИТЕЛЬНАЯ |  | не применяется |  | шт | 3 |  |  | Архангельские котельные ПАО "ТГК-2", (адрес склада: 163045, г. Архангельск, Талажское шоссе, 19)
1696 | 330230 | 3469710073 | КЛЕММА WAGO 222-413 (3Х0,08-4) СОЕДИНИТЕЛЬНАЯ |  | не применяется |  | шт | 3 |  |  | Архангельские котельные ПАО "ТГК-2", (адрес склада: 163045, г. Архангельск, Талажское шоссе, 19)
1697 | 330231 | 3469710073 | КЛЕММА WAGO 222-413 (3Х0,08-4) СОЕДИНИТЕЛЬНАЯ |  | не применяется |  | шт | 3 |  |  | Архангельские котельные ПАО "ТГК-2", (адрес склада: 163045, г. Архангельск, Талажское шоссе, 19)
1698 | 330232 | 3469710073 | КЛЕММА WAGO 222-413 (3Х0,08-4) СОЕДИНИТЕЛЬНАЯ |  | не применяется |  | шт | 3 |  |  | Архангельские котельные ПАО "ТГК-2", (адрес склада: 163045, г. Архангельск, Талажское шоссе, 19)
1699 | 330233 | 3469710073 | КЛЕММА WAGO 222-413 (3Х0,08-4) СОЕДИНИТЕЛЬНАЯ |  | не применяется |  | шт | 2 |  |  | Архангельские котельные ПАО "ТГК-2", (адрес склада: 163045, г. Архангельск, Талажское шоссе, 19)
1700 | 330268 | 3294240012 | ПЛЕНКОЭЛЕКТРОКАРТОН РУЛОННЫЙ ПЭК 0,27 |  | ГОСТ 10354-82 |  | КГ | 30 |  |  | Северодвинская ТЭЦ-1 ПАО "ТГК-2", 164500, Архангельская область, г. Северодвинск, Ягринское шоссе, д.1/32
1701 | 330274 | 3464740071 | КОРОБКА РАСПРЕДЕЛИТЕЛЬНАЯ (РАСПАЯЧНАЯ) IP40 85Х85Х40 ОТКРЫТОЙ ПРОВОДКИ |  | не применяется |  | шт | 450 |  |  | Новгородская ТЭЦ ПАО "ТГК-2", 173012, г. Великий Новгород, Вяжищский проезд, д.42.
1702 | 330275 | 3464740071 | КОРОБКА РАСПРЕДЕЛИТЕЛЬНАЯ (РАСПАЯЧНАЯ) IP40 85Х85Х40 ОТКРЫТОЙ ПРОВОДКИ |  | не применяется |  | шт | 20 |  |  | Костромские тепловые сети ПАО "ТГК-2", 156961, г.Кострома, ул. Индустриальная, 38
1703 | 330287 | 3260930110 | НАБОР ТЕРМОУСАДОЧНЫХ ТРУБОК №4 1,0-2,5 ММ L=100,0 ММ (20ШТ) REXANT 29-0104 |  | не применяется |  | компл | 10 |  |  | Ярославская ТЭЦ-1 ПАО "ТГК-2", 150003, г. Ярославль, Полушкина Роща, 7
1704 | 330288 | 3469000036 | ДРОССЕЛЬ 1И-700 ДРЛ 71Н-001 ЗАКРЫТЫЙ |  | не применяется |  | шт | 5 |  |  | Архангельская ТЭЦ ПАО "ТГК-2", 163045, г. Архангельск, Талажское шоссе, 19
1705 | 330338 | 3482350081 | АККУМУЛЯТОРЫ GP-2250MAH AA NIMH 1,2V (2 ШТ) |  | не применяется |  | упак. | 2 |  |  | Северодвинская ТЭЦ-2 ПАО "ТГК-2", 164500, Архангельская область, г. Северодвинск, ул. Окружная, д.21
1706 | 330541 | 3428411285 | ПОСТ КНОПОЧНЫЙ ПКТ-61 |  | не применяется |  | шт | 5 |  |  | Северодвинская ТЭЦ-1 ПАО "ТГК-2", 164500, Архангельская область, г. Северодвинск, Ягринское шоссе, д.1/32
1707 | 330578 | 3483051080 | БАТАРЕЯ АККУМУЛЯТОРНАЯ SONEL-03 NIMH WAAKU03 4,8V |  | ГОСТ Р МЭК 61436-2004 |  | шт | 1 |  |  | Вологодская ТЭЦ ПАО "ТГК- 2", 160012, г.Вологда, Советский проспект, 141-А
1708 | 330612 | 3421401227 | ВЫКЛЮЧАТЕЛЬ АВТОМАТИЧЕСКИЙ IC60N 3A A9F73103 |  | ГОСТ Р 50030.2-2010 |  | шт | 2 |  |  | Северодвинская ТЭЦ-2 ПАО "ТГК-2", 164500, Архангельская область, г. Северодвинск, ул. Окружная, д.21
1709 | 330664 | 3421400202 | ВЫКЛЮЧАТЕЛЬ ПУТЕВОЙ ВП16-23Б231-55-У2,3 16А |  | не применяется |  | шт | 2 |  |  | Новгородская ТЭЦ ПАО "ТГК-2", 173012, г. Великий Новгород, Вяжищский проезд, д.42.
1710 | 330681 | 3483051071 | БАТАРЕЯ АККУМУЛЯТОРНАЯ 12V 18AH |  | не применяется |  | шт | 6 |  |  | Новгородская ТЭЦ ПАО "ТГК-2", 173012, г. Великий Новгород, Вяжищский проезд, д.42.
1711 | 330682 | 3483051071 | БАТАРЕЯ АККУМУЛЯТОРНАЯ 12V 18AH |  | не применяется |  | шт | 6 |  |  | Новгородская ТЭЦ ПАО "ТГК-2", 173012, г. Великий Новгород, Вяжищский проезд, д.42.
1712 | 330726 | 3428290075 | МИКРОПЕРЕКЛЮЧАТЕЛЬ ВБПЛ4-401 ХЛ3 |  | не применяется |  | шт | 10 |  |  | Архангельская ТЭЦ ПАО "ТГК-2", 163045, г. Архангельск, Талажское шоссе, 19
1713 | 330742 | 3425560331 | РЕЛЕ ПР102-2-10-024-DC |  | ГОСТ 17523-85 |  | шт | 10 |  |  | Северодвинская ТЭЦ-1 ПАО "ТГК-2", 164500, Архангельская область, г. Северодвинск, Ягринское шоссе, д.1/32
1714 | 330743 | 3425560332 | РОЗЕТКА К РЕЛЕ ПР102-2-10-024-DC |  | не применяется |  | шт | 10 |  |  | Северодвинская ТЭЦ-1 ПАО "ТГК-2", 164500, Архангельская область, г. Северодвинск, Ягринское шоссе, д.1/32
1715 | 330744 | 3428290076 | ПЕРЕКЛЮЧАТЕЛЬ ПЕ22-AC-2-BLK |  | не применяется |  | шт | 1 |  |  | Северодвинская ТЭЦ-1 ПАО "ТГК-2", 164500, Архангельская область, г. Северодвинск, Ягринское шоссе, д.1/32
1716 | 330745 | 3421400203 | ВЫКЛЮЧАТЕЛЬ КОНЦЕВОЙ ВК-300-АР-11-67У2-21 16А |  | не применяется |  | шт | 4 |  |  | Архангельские котельные ПАО "ТГК-2", (адрес склада: 163045, г. Архангельск, Талажское шоссе, 19)
1717 | 330746 | 3421400203 | ВЫКЛЮЧАТЕЛЬ КОНЦЕВОЙ ВК-300-АР-11-67У2-21 16А |  | не применяется |  | шт | 4 |  |  | Архангельские котельные ПАО "ТГК-2", (адрес склада: 163045, г. Архангельск, Талажское шоссе, 19)
1718 | 330868 | 3464320080 | РОЗЕТКА РА-16-244 3-МЕСТНАЯ ОТКРЫТОЙ УСТАНОВКИ |  | не применяется |  | шт | 5 |  |  | Архангельские котельные ПАО "ТГК-2", (адрес склада: 163045, г. Архангельск, Талажское шоссе, 19)
1719 | 330869 | 3464320080 | РОЗЕТКА РА-16-244 3-МЕСТНАЯ ОТКРЫТОЙ УСТАНОВКИ |  | не применяется |  | шт | 5 |  |  | Архангельские котельные ПАО "ТГК-2", (адрес склада: 163045, г. Архангельск, Талажское шоссе, 19)
1720 | 330928 | 3464740076 | КОРОБКА РАСПРЕДЕЛИТЕЛЬНАЯ (РАСПАЯЧНАЯ) IP54 100Х100Х55 ОТКРЫТОЙ ПРОВОДКИ |  | не применяется |  | шт | 50 |  |  | Архангельская ТЭЦ ПАО "ТГК-2", 163045, г. Архангельск, Талажское шоссе, 19
1721 | 330929 | 3464740076 | КОРОБКА РАСПРЕДЕЛИТЕЛЬНАЯ (РАСПАЯЧНАЯ) IP54 100Х100Х55 ОТКРЫТОЙ ПРОВОДКИ |  | не применяется |  | шт | 24 |  |  | Архангельская ТЭЦ ПАО "ТГК-2", 163045, г. Архангельск, Талажское шоссе, 19
1722 | 330944 | 3485110011 | ЭЛЕМЕНТЫ ПИТАНИЯ LR6 AA 1,5V (16 ШТ) |  | не применяется |  | упак. | 1 |  |  | Северодвинские городские тепловые сети ПАО "ТГК-2", 164500, Архангельская область, г. Северодвинск, пр-т Беломорский, 6
1723 | 330945 | 3485110011 | ЭЛЕМЕНТЫ ПИТАНИЯ LR6 AA 1,5V (16 ШТ) |  | не применяется |  | упак. | 3 |  |  | Архангельские котельные ПАО "ТГК-2", (адрес склада: 163045, г. Архангельск, Талажское шоссе, 19)
1724 | 330946 | 3485110011 | ЭЛЕМЕНТЫ ПИТАНИЯ LR6 AA 1,5V (16 ШТ) |  | не применяется |  | упак. | 3 |  |  | Архангельские котельные ПАО "ТГК-2", (адрес склада: 163045, г. Архангельск, Талажское шоссе, 19)
1725 | 330947 | 3485110011 | ЭЛЕМЕНТЫ ПИТАНИЯ LR6 AA 1,5V (16 ШТ) |  | не применяется |  | упак. | 1 |  |  | Архангельские котельные ПАО "ТГК-2", (адрес склада: 163045, г. Архангельск, Талажское шоссе, 19)
1726 | 330948 | 3485110011 | ЭЛЕМЕНТЫ ПИТАНИЯ LR6 AA 1,5V (16 ШТ) |  | не применяется |  | упак. | 1 |  |  | Архангельские котельные ПАО "ТГК-2", (адрес склада: 163045, г. Архангельск, Талажское шоссе, 19)
1727 | 330949 | 3485110011 | ЭЛЕМЕНТЫ ПИТАНИЯ LR6 AA 1,5V (16 ШТ) |  | не применяется |  | упак. | 50 |  |  | Архангельские котельные ПАО "ТГК-2", (адрес склада: 163045, г. Архангельск, Талажское шоссе, 19)
1728 | 330968 | 3483051257 | БАТАРЕЯ АККУМУЛЯТОРНАЯ 12V 1,3AH |  | ГОСТ Р МЭК 61430-2004 |  | шт | 2 |  |  | Ярославская ТЭЦ-3 ПАО "ТГК-2", 150023, г. Ярославль, ул. Гагарина, 76
1729 | 331026 | 3468870043 | ШНУР-УДЛИНИТЕЛЬ НА КАТУШКЕ 3-МЕСТНЫЙ L=20,0 М |  | ГОСТ 31223-2012 |  | шт | 2 |  |  | Северодвинская ТЭЦ-2 ПАО "ТГК-2", 164500, Архангельская область, г. Северодвинск, ул. Окружная, д.21
1730 | 331034 | 3260930111 | НАБОР ТЕРМОУСАДОЧНЫХ ТРУБОК 1,5-10,7 ММ L=140,0 ММ (20 ШТ) REXANT EK-TST10-2-14 |  | не применяется |  | компл | 15 |  |  | Костромские тепловые сети ПАО "ТГК-2", 156961, г.Кострома, ул. Индустриальная, 38
1731 | 331035 | 3260930111 | НАБОР ТЕРМОУСАДОЧНЫХ ТРУБОК 1,5-10,7 ММ L=140,0 ММ (20 ШТ) REXANT EK-TST10-2-14 |  | не применяется |  | компл | 2 |  |  | Костромская ТЭЦ-2 ПАО "ТГК-2", 156961, г.Кострома, ул. Индустриальная, 38
1732 | 331036 | 3260930111 | НАБОР ТЕРМОУСАДОЧНЫХ ТРУБОК 1,5-10,7 ММ L=140,0 ММ (20 ШТ) REXANT EK-TST10-2-14 |  | не применяется |  | компл | 5 |  |  | Северодвинская ТЭЦ-1 ПАО "ТГК-2", 164500, Архангельская область, г. Северодвинск, Ягринское шоссе, д.1/32
1733 | 331060 | 3464320069 | РОЗЕТКА РА-16-213В 2-МЕСТНАЯ ОТКРЫТОЙ ПРОВОДКИ БЕЗ ЗАЗЕМЛЕНИЯ |  | не применяется |  | шт | 10 |  |  | Архангельские котельные ПАО "ТГК-2", (адрес склада: 163045, г. Архангельск, Талажское шоссе, 19)
1734 | 331061 | 3469710082 | КЛЕММА WAGO 222-412 (2Х0,5-4) СОЕДИНИТЕЛЬНАЯ |  | не применяется |  | шт | 200 |  |  | Архангельская ТЭЦ ПАО "ТГК-2", 163045, г. Архангельск, Талажское шоссе, 19
1735 | 331062 | 3469710082 | КЛЕММА WAGO 222-412 (2Х0,5-4) СОЕДИНИТЕЛЬНАЯ |  | не применяется |  | шт | 50 |  |  | Северодвинские городские тепловые сети ПАО "ТГК-2", 164500, Архангельская область, г. Северодвинск, пр-т Беломорский, 6
1736 | 331063 | 3469710082 | КЛЕММА WAGO 222-412 (2Х0,5-4) СОЕДИНИТЕЛЬНАЯ |  | не применяется |  | шт | 200 |  |  | Новгородская ТЭЦ ПАО "ТГК-2", 173012, г. Великий Новгород, Вяжищский проезд, д.42.
1737 | 331064 | 3469710082 | КЛЕММА WAGO 222-412 (2Х0,5-4) СОЕДИНИТЕЛЬНАЯ |  | не применяется |  | шт | 100 |  |  | Архангельская ТЭЦ ПАО "ТГК-2", 163045, г. Архангельск, Талажское шоссе, 19
1738 | 331065 | 3469710082 | КЛЕММА WAGO 222-412 (2Х0,5-4) СОЕДИНИТЕЛЬНАЯ |  | не применяется |  | шт | 200 |  |  | Новгородская ТЭЦ ПАО "ТГК-2", 173012, г. Великий Новгород, Вяжищский проезд, д.42.
1739 | 331066 | 3469710082 | КЛЕММА WAGO 222-412 (2Х0,5-4) СОЕДИНИТЕЛЬНАЯ |  | не применяется |  | шт | 50 |  |  | Костромские тепловые сети ПАО "ТГК-2", 156961, г.Кострома, ул. Индустриальная, 38
1740 | 331188 | 3425560339 | РЕЛЕ РТФ-9 5А |  | ГОСТ 17523-85 |  | шт | 1 |  |  | Ярославская ТЭЦ-3 ПАО "ТГК-2", 150023, г. Ярославль, ул. Гагарина, 76
1741 | 331192 | 3411130091 | КЛИПСА ПЛАСТМАССОВАЯ 25,0 ММ ДЛЯ КРЕПЛЕНИЯ КАБЕЛЯ |  | не применяется |  | шт | 50 |  |  | Архангельские городские тепловые сети ПАО «ТГК-2», 163045, г. Архангельск, Талажское шоссе, 12
1742 | 331220 | 3483051053 | БАТАРЕЯ АККУМУЛЯТОРНАЯ MHB (MNB) MS7,2-12 |  | не применяется |  | шт | 45 |  |  | Ярославская ТЭЦ-2 ПАО "ТГК-2", 150044, г. Ярославль, пр-кт Октября, 83
1743 | 331221 | 3483051053 | БАТАРЕЯ АККУМУЛЯТОРНАЯ MHB (MNB) MS7,2-12 |  | не применяется |  | шт | 40 |  |  | Ярославская ТЭЦ-3 ПАО "ТГК-2", 150023, г. Ярославль, ул. Гагарина, 76
1744 | 331222 | 3483051053 | БАТАРЕЯ АККУМУЛЯТОРНАЯ MHB (MNB) MS7,2-12 |  | не применяется |  | шт | 1 |  |  | Ярославская ТЭЦ-2 ПАО "ТГК-2", 150044, г. Ярославль, пр-кт Октября, 83
1745 | 331224 | 3424110016 | ПРЕДОХРАНИТЕЛЬ ПН-2-400 400А |  | ГОСТ 17242-86 |  | шт | 15 |  |  | Северодвинская ТЭЦ-1 ПАО "ТГК-2", 164500, Архангельская область, г. Северодвинск, Ягринское шоссе, д.1/32
1746 | 331225 | 3424110016 | ПРЕДОХРАНИТЕЛЬ ПН-2-400 400А |  | ГОСТ 17242-86 |  | шт | 10 |  |  | Вологодская ТЭЦ ПАО "ТГК- 2", 160012, г.Вологда, Советский проспект, 141-А
1747 | 331226 | 3424110016 | ПРЕДОХРАНИТЕЛЬ ПН-2-400 400А |  | ГОСТ 17242-86 |  | шт | 30 |  |  | Северодвинская ТЭЦ-2 ПАО "ТГК-2", 164500, Архангельская область, г. Северодвинск, ул. Окружная, д.21
1748 | 331229 | 3421400213 | ВЫКЛЮЧАТЕЛЬ АВТОМАТИЧЕСКИЙ А-3716 250А 3П |  | ГОСТ Р 50030.2-2010 |  | шт | 4 |  |  | Северодвинская ТЭЦ-2 ПАО "ТГК-2", 164500, Архангельская область, г. Северодвинск, ул. Окружная, д.21
1749 | 331287 | 3469710087 | КЛЕММНИК ВИНТОВОЙ ФАЗНЫЙ ABB MA2,5/5 ENTRELEC |  | не применяется |  | шт | 150 |  |  | Архангельская ТЭЦ ПАО "ТГК-2", 163045, г. Архангельск, Талажское шоссе, 19
1750 | 331288 | 3469710087 | КЛЕММНИК ВИНТОВОЙ ФАЗНЫЙ ABB MA2,5/5 ENTRELEC |  | не применяется |  | шт | 20 |  |  | Архангельская ТЭЦ ПАО "ТГК-2", 163045, г. Архангельск, Талажское шоссе, 19
1751 | 331289 | 3469710087 | КЛЕММНИК ВИНТОВОЙ ФАЗНЫЙ ABB MA2,5/5 ENTRELEC |  | не применяется |  | шт | 160 |  |  | Архангельская ТЭЦ ПАО "ТГК-2", 163045, г. Архангельск, Талажское шоссе, 19
1752 | 331304 | 3483050002 | БАТАРЕЯ АККУМУЛЯТОРНАЯ 12V 17AH |  | ГОСТ Р МЭК 61430-2004 |  | шт | 2 |  |  | Костромская ТЭЦ-2 ПАО "ТГК-2", 156961, г.Кострома, ул. Индустриальная, 38
1753 | 331311 | 3411080164 | ДИН-РЕЙКА ОЦИНКОВАННАЯ L=250,0 ММ |  | не применяется |  | шт | 20 |  |  | Архангельская ТЭЦ ПАО "ТГК-2", 163045, г. Архангельск, Талажское шоссе, 19
1754 | 331314 | 3485110007 | ЭЛЕМЕНТ ПИТАНИЯ LR14 C 1,5V |  | не применяется |  | шт | 12 |  |  | Северодвинская ТЭЦ-1 ПАО "ТГК-2", 164500, Архангельская область, г. Северодвинск, Ягринское шоссе, д.1/32
1755 | 331315 | 3485110007 | ЭЛЕМЕНТ ПИТАНИЯ LR14 C 1,5V |  | не применяется |  | шт | 100 |  |  | Ярославские тепловые сети ПАО "ТГК-2", (адрес склада: 150044, г. Ярославль, пр-кт Октября, 83)
1756 | 331316 | 3485110007 | ЭЛЕМЕНТ ПИТАНИЯ LR14 C 1,5V |  | не применяется |  | шт | 20 |  |  | Северодвинская ТЭЦ-2 ПАО "ТГК-2", 164500, Архангельская область, г. Северодвинск, ул. Окружная, д.21
1757 | 331317 | 3485110007 | ЭЛЕМЕНТ ПИТАНИЯ LR14 C 1,5V |  | не применяется |  | шт | 20 |  |  | Новгородская ТЭЦ ПАО "ТГК-2", 173012, г. Великий Новгород, Вяжищский проезд, д.42.
1758 | 331318 | 3485110007 | ЭЛЕМЕНТ ПИТАНИЯ LR14 C 1,5V |  | не применяется |  | шт | 20 |  |  | Новгородская ТЭЦ ПАО "ТГК-2", 173012, г. Великий Новгород, Вяжищский проезд, д.42.
1759 | 331342 | 3483050003 | БАТАРЕЯ АККУМУЛЯТОРНАЯ 12V 7,2AH |  | не применяется |  | шт | 2 |  |  | Северодвинские городские тепловые сети ПАО "ТГК-2", 164500, Архангельская область, г. Северодвинск, пр-т Беломорский, 6
1760 | 331343 | 3483050003 | БАТАРЕЯ АККУМУЛЯТОРНАЯ 12V 7,2AH |  | не применяется |  | шт | 20 |  |  | Вологодская ТЭЦ ПАО "ТГК- 2", 160012, г.Вологда, Советский проспект, 141-А
1761 | 331344 | 3483050003 | БАТАРЕЯ АККУМУЛЯТОРНАЯ 12V 7,2AH |  | не применяется |  | шт | 4 |  |  | Архангельская ТЭЦ ПАО "ТГК-2", 163045, г. Архангельск, Талажское шоссе, 19
1762 | 331345 | 3483050003 | БАТАРЕЯ АККУМУЛЯТОРНАЯ 12V 7,2AH |  | не применяется |  | шт | 4 |  |  | Архангельская ТЭЦ ПАО "ТГК-2", 163045, г. Архангельск, Талажское шоссе, 19
1763 | 331346 | 3483050003 | БАТАРЕЯ АККУМУЛЯТОРНАЯ 12V 7,2AH |  | не применяется |  | шт | 4 |  |  | Архангельская ТЭЦ ПАО "ТГК-2", 163045, г. Архангельск, Талажское шоссе, 19
1764 | 331347 | 3483050003 | БАТАРЕЯ АККУМУЛЯТОРНАЯ 12V 7,2AH |  | не применяется |  | шт | 4 |  |  | Архангельская ТЭЦ ПАО "ТГК-2", 163045, г. Архангельск, Талажское шоссе, 19
1765 | 331348 | 3483050003 | БАТАРЕЯ АККУМУЛЯТОРНАЯ 12V 7,2AH |  | не применяется |  | шт | 4 |  |  | Архангельская ТЭЦ ПАО "ТГК-2", 163045, г. Архангельск, Талажское шоссе, 19
1766 | 331349 | 3483050003 | БАТАРЕЯ АККУМУЛЯТОРНАЯ 12V 7,2AH |  | не применяется |  | шт | 12 |  |  | Архангельская ТЭЦ ПАО "ТГК-2", 163045, г. Архангельск, Талажское шоссе, 19
1767 | 331350 | 3483050003 | БАТАРЕЯ АККУМУЛЯТОРНАЯ 12V 7,2AH |  | не применяется |  | шт | 10 |  |  | Ярославские тепловые сети ПАО "ТГК-2", (адрес склада: 150044, г. Ярославль, пр-кт Октября, 83)
1768 | 331413 | 3464320089 | РОЗЕТКА 3Р+РЕ+N 32А 380В IP44 ПЕРЕНОСНАЯ |  | не применяется |  | шт | 8 |  |  | Архангельская ТЭЦ ПАО "ТГК-2", 163045, г. Архангельск, Талажское шоссе, 19
1769 | 331415 | 3411110068 | МЕТАЛЛОРУКАВ Р3-ЦП-НГ -20 |  | не применяется |  | метр | 170 |  |  | Архангельская ТЭЦ ПАО "ТГК-2", 163045, г. Архангельск, Талажское шоссе, 19
1770 | 331416 | 3411110068 | МЕТАЛЛОРУКАВ Р3-ЦП-НГ -20 |  | не применяется |  | метр | 100 |  |  | Костромские тепловые сети ПАО "ТГК-2", 156961, г.Кострома, ул. Индустриальная, 38
1771 | 331456 | 3429410516 | ВСТАВКА ПЛАВКАЯ ВПТ-6-11 3,15А (СТЕКЛО) |  | ГОСТ 17242-86 |  | шт | 50 |  |  | Архангельская ТЭЦ ПАО "ТГК-2", 163045, г. Архангельск, Талажское шоссе, 19
1772 | 331566 | 3425560403 | РЕЛЕ РЭП-36Н-11 220В (ПЕРЕДНЕЕ ПРИСОЕДИНЕНИЕ) |  | ГОСТ 17523-85 |  | шт | 5 |  |  | Новгородская ТЭЦ ПАО "ТГК-2", 173012, г. Великий Новгород, Вяжищский проезд, д.42.
1773 | 331626 | 3411130097 | ХОМУТЫ НЕЙЛОНОВЫЕ ДЛЯ СТЯЖКИ КАБЕЛЯ 3,6Х150 (50 ШТ) |  | ГОСТ Р МЭК 62275-2015 |  | упак. | 1 |  |  | Архангельская ТЭЦ ПАО "ТГК-2", 163045, г. Архангельск, Талажское шоссе, 19
1774 | 331631 | 3411130099 | ХОМУТЫ НЕЙЛОНОВЫЕ ДЛЯ СТЯЖКИ КАБЕЛЯ 3,6Х180 (50 ШТ) |  | ГОСТ Р МЭК 62275-2015 |  | упак. | 1 |  |  | Новгородская ТЭЦ ПАО "ТГК-2", 173012, г. Великий Новгород, Вяжищский проезд, д.42.
1775 | 331632 | 3464310039 | ВИЛКА 3Р+РЕ+N 32А 380В IP44 |  | ГОСТ IEC 60309-1-2016 |  | шт | 8 |  |  | Архангельская ТЭЦ ПАО "ТГК-2", 163045, г. Архангельск, Талажское шоссе, 19
1776 | 331633 | 3464310039 | ВИЛКА 3Р+РЕ+N 32А 380В IP44 |  | ГОСТ IEC 60309-1-2016 |  | шт | 6 |  |  | Архангельская ТЭЦ ПАО "ТГК-2", 163045, г. Архангельск, Талажское шоссе, 19
1777 | 331694 | 3411130095 | ХОМУТЫ ПЛАСТМАССОВЫЕ ДЛЯ СТЯЖКИ КАБЕЛЯ 3,6Х205 (100 ШТ) |  | ГОСТ Р МЭК 62275-2015 |  | упак. | 3 |  |  | Тенинская водогрейная котельная Ярославской ТЭЦ-1 ПАО "ТГК-2" (адрес склада: 150003, г. Ярославль, Полушкина Роща, 7)
1778 | 331697 | 3482350122 | АККУМУЛЯТОР 6HR61 9V 200MAH |  | не применяется |  | шт | 5 |  |  | Вологодская ТЭЦ ПАО "ТГК- 2", 160012, г.Вологда, Советский проспект, 141-А
1779 | 331997 | 3428411293 | ПОСТ КНОПОЧНЫЙ ПВК-15 ХЛ1 ВЗРЫВОЗАЩИЩЕННЫЙ |  | не применяется |  | шт | 1 |  |  | Северодвинская ТЭЦ-2 ПАО "ТГК-2", 164500, Архангельская область, г. Северодвинск, ул. Окружная, д.21
1780 | 332167 | 3421407141 | ВЫКЛЮЧАТЕЛЬ АВТОМАТИЧЕСКИЙ ВА 47-63 1Р 16А |  | ГОСТ Р 50030.2-2010 |  | шт | 20 |  |  | Костромская ТЭЦ-1 ПАО "ТГК-2", 156002, г. Кострома, ул. Ерохова, д.11
1781 | 332168 | 3421407141 | ВЫКЛЮЧАТЕЛЬ АВТОМАТИЧЕСКИЙ ВА 47-63 1Р 16А |  | ГОСТ Р 50030.2-2010 |  | шт | 8 |  |  | Новгородская ТЭЦ ПАО "ТГК-2", 173012, г. Великий Новгород, Вяжищский проезд, д.42.
1782 | 332169 | 3421407141 | ВЫКЛЮЧАТЕЛЬ АВТОМАТИЧЕСКИЙ ВА 47-63 1Р 16А |  | ГОСТ Р 50030.2-2010 |  | шт | 40 |  |  | Северодвинская ТЭЦ-2 ПАО "ТГК-2", 164500, Архангельская область, г. Северодвинск, ул. Окружная, д.21
1783 | 332170 | 3421407141 | ВЫКЛЮЧАТЕЛЬ АВТОМАТИЧЕСКИЙ ВА 47-63 1Р 16А |  | ГОСТ Р 50030.2-2010 |  | шт | 100 |  |  | Северодвинская ТЭЦ-1 ПАО "ТГК-2", 164500, Архангельская область, г. Северодвинск, Ягринское шоссе, д.1/32
1784 | 332171 | 3421407141 | ВЫКЛЮЧАТЕЛЬ АВТОМАТИЧЕСКИЙ ВА 47-63 1Р 16А |  | ГОСТ Р 50030.2-2010 |  | шт | 15 |  |  | Северодвинские городские тепловые сети ПАО "ТГК-2", 164500, Архангельская область, г. Северодвинск, пр-т Беломорский, 6
1785 | 332344 | 2133120204 | ЭЛЕКТРОЛИТ КОРРЕКТИРУЮЩИЙ (5,0 Л) |  | не применяется |  | шт | 10 |  |  | Северодвинская ТЭЦ-1 ПАО "ТГК-2", 164500, Архангельская область, г. Северодвинск, Ягринское шоссе, д.1/32
1786 | 332744 | 3485112612 | ЭЛЕМЕНТ ПИТАНИЯ LR6 AA 1,5V |  | не применяется |  | шт | 30 |  |  | Ярославские тепловые сети ПАО "ТГК-2", (адрес склада: 150044, г. Ярославль, пр-кт Октября, 83)
1787 | 332745 | 3485112612 | ЭЛЕМЕНТ ПИТАНИЯ LR6 AA 1,5V |  | не применяется |  | шт | 50 |  |  | Северодвинская ТЭЦ-1 ПАО "ТГК-2", 164500, Архангельская область, г. Северодвинск, Ягринское шоссе, д.1/32
1788 | 332746 | 3485112612 | ЭЛЕМЕНТ ПИТАНИЯ LR6 AA 1,5V |  | не применяется |  | шт | 20 |  |  | Северодвинская ТЭЦ-1 ПАО "ТГК-2", 164500, Архангельская область, г. Северодвинск, Ягринское шоссе, д.1/32
1789 | 332747 | 3485112612 | ЭЛЕМЕНТ ПИТАНИЯ LR6 AA 1,5V |  | не применяется |  | шт | 5 |  |  | Ярославская ТЭЦ-3 ПАО "ТГК-2", 150023, г. Ярославль, ул. Гагарина, 76
1790 | 332748 | 3485112612 | ЭЛЕМЕНТ ПИТАНИЯ LR6 AA 1,5V |  | не применяется |  | шт | 30 |  |  | Костромские тепловые сети ПАО "ТГК-2", 156961, г.Кострома, ул. Индустриальная, 38
1791 | 332749 | 3485112612 | ЭЛЕМЕНТ ПИТАНИЯ LR6 AA 1,5V |  | не применяется |  | шт | 20 |  |  | Костромские тепловые сети ПАО "ТГК-2", 156961, г.Кострома, ул. Индустриальная, 38
1792 | 332750 | 3485112612 | ЭЛЕМЕНТ ПИТАНИЯ LR6 AA 1,5V |  | не применяется |  | шт | 20 |  |  | Архангельская ТЭЦ ПАО "ТГК-2", 163045, г. Архангельск, Талажское шоссе, 19
1793 | 332751 | 3485112612 | ЭЛЕМЕНТ ПИТАНИЯ LR6 AA 1,5V |  | не применяется |  | шт | 40 |  |  | Новгородская ТЭЦ ПАО "ТГК-2", 173012, г. Великий Новгород, Вяжищский проезд, д.42.
1794 | 332752 | 3485112612 | ЭЛЕМЕНТ ПИТАНИЯ LR6 AA 1,5V |  | не применяется |  | шт | 100 |  |  | Новгородская ТЭЦ ПАО "ТГК-2", 173012, г. Великий Новгород, Вяжищский проезд, д.42.
1795 | 332753 | 3485112612 | ЭЛЕМЕНТ ПИТАНИЯ LR6 AA 1,5V |  | не применяется |  | шт | 12 |  |  | Северодвинская ТЭЦ-2 ПАО "ТГК-2", 164500, Архангельская область, г. Северодвинск, ул. Окружная, д.21
1796 | 332754 | 3485112612 | ЭЛЕМЕНТ ПИТАНИЯ LR6 AA 1,5V |  | не применяется |  | шт | 20 |  |  | Северодвинская ТЭЦ-2 ПАО "ТГК-2", 164500, Архангельская область, г. Северодвинск, ул. Окружная, д.21
1797 | 332755 | 3485112612 | ЭЛЕМЕНТ ПИТАНИЯ LR6 AA 1,5V |  | не применяется |  | шт | 50 |  |  | Ярославская ТЭЦ-3 ПАО "ТГК-2", 150023, г. Ярославль, ул. Гагарина, 76
1798 | 332756 | 3425560140 | РЕЛЕ РВ-01 220В 0,1-50СЕК ЗАДНЕЕ ПРИСОЕДИНЕНИЕ |  | ГОСТ 3699-82 |  | шт | 2 |  |  | Северодвинская ТЭЦ-1 ПАО "ТГК-2", 164500, Архангельская область, г. Северодвинск, Ягринское шоссе, д.1/32
1799 | 332757 | 3425560140 | РЕЛЕ РВ-01 220В 0,1-50СЕК ЗАДНЕЕ ПРИСОЕДИНЕНИЕ |  | ГОСТ 3699-82 |  | шт | 2 |  |  | Костромская ТЭЦ-2 ПАО "ТГК-2", 156961, г.Кострома, ул. Индустриальная, 38
1800 | 332758 | 3425560140 | РЕЛЕ РВ-01 220В 0,1-50СЕК ЗАДНЕЕ ПРИСОЕДИНЕНИЕ |  | ГОСТ 3699-82 |  | шт | 1 |  |  | Костромская ТЭЦ-1 ПАО "ТГК-2", 156002, г. Кострома, ул. Ерохова, д.11
1801 | 332759 | 3425560170 | РЕЛЕ РВ-225 220В ПЕРЕДНЕЕ ПРИСОЕДИНЕНИЕ |  | ГОСТ 3699-82 |  | шт | 10 |  |  | Архангельская ТЭЦ ПАО "ТГК-2", 163045, г. Архангельск, Талажское шоссе, 19
1802 | 332761 | 3482352801 | АККУМУЛЯТОР HR6 AA 1,2V 2300MAH |  | не применяется |  | шт | 9 |  |  | Северодвинская ТЭЦ-2 ПАО "ТГК-2", 164500, Архангельская область, г. Северодвинск, ул. Окружная, д.21
1803 | 332771 | 3482110050 | БАТАРЕЯ АККУМУЛЯТОРНАЯ 6СТ-132 |  | не применяется |  | шт | 2 |  |  | Новгородская ТЭЦ ПАО "ТГК-2", 173012, г. Великий Новгород, Вяжищский проезд, д.42.
1804 | 332772 | 3482110050 | БАТАРЕЯ АККУМУЛЯТОРНАЯ 6СТ-132 |  | не применяется |  | шт | 4 |  |  | Новгородская ТЭЦ ПАО "ТГК-2", 173012, г. Великий Новгород, Вяжищский проезд, д.42.
1805 | 332773 | 3482110050 | БАТАРЕЯ АККУМУЛЯТОРНАЯ 6СТ-132 |  | не применяется |  | шт | 6 |  |  | Архангельские котельные ПАО "ТГК-2", (адрес склада: 163045, г. Архангельск, Талажское шоссе, 19)
1806 | 332778 | 3425560420 | РЕЛЕ РП-25 220В (ПЕРЕДНЕЕ ПРИСОЕДИНЕНИЕ) |  | ГОСТ 17523-85 |  | шт | 20 |  |  | Новгородская ТЭЦ ПАО "ТГК-2", 173012, г. Великий Новгород, Вяжищский проезд, д.42.
1807 | 332779 | 3425560420 | РЕЛЕ РП-25 220В (ПЕРЕДНЕЕ ПРИСОЕДИНЕНИЕ) |  | ГОСТ 17523-85 |  | шт | 3 |  |  | Северодвинская ТЭЦ-1 ПАО "ТГК-2", 164500, Архангельская область, г. Северодвинск, Ягринское шоссе, д.1/32
1808 | 332780 | 3425560580 | РЕЛЕ РТ-40/10 |  | ГОСТ 3699-82 |  | шт | 5 |  |  | Ярославская ТЭЦ-3 ПАО "ТГК-2", 150023, г. Ярославль, ул. Гагарина, 76
1809 | 332781 | 3425560580 | РЕЛЕ РТ-40/10 |  | ГОСТ 3699-82 |  | шт | 1 |  |  | Архангельская ТЭЦ ПАО "ТГК-2", 163045, г. Архангельск, Талажское шоссе, 19
1810 | 332782 | 3425560580 | РЕЛЕ РТ-40/10 |  | ГОСТ 3699-82 |  | шт | 1 |  |  | Архангельская ТЭЦ ПАО "ТГК-2", 163045, г. Архангельск, Талажское шоссе, 19
1811 | 332783 | 3425560580 | РЕЛЕ РТ-40/10 |  | ГОСТ 3699-82 |  | шт | 1 |  |  | Архангельская ТЭЦ ПАО "ТГК-2", 163045, г. Архангельск, Талажское шоссе, 19
1812 | 332784 | 3425560590 | РЕЛЕ РТ-40/100 |  | ГОСТ 3699-82 |  | шт | 4 |  |  | Костромская ТЭЦ-1 ПАО "ТГК-2", 156002, г. Кострома, ул. Ерохова, д.11
1813 | 332785 | 3425560600 | РЕЛЕ РТ-40/20 |  | ГОСТ 3699-82 |  | шт | 2 |  |  | Костромская ТЭЦ-1 ПАО "ТГК-2", 156002, г. Кострома, ул. Ерохова, д.11
1814 | 332786 | 3425560600 | РЕЛЕ РТ-40/20 |  | ГОСТ 3699-82 |  | шт | 5 |  |  | Новгородская ТЭЦ ПАО "ТГК-2", 173012, г. Великий Новгород, Вяжищский проезд, д.42.
1815 | 332787 | 3425560600 | РЕЛЕ РТ-40/20 |  | ГОСТ 3699-82 |  | шт | 5 |  |  | Ярославская ТЭЦ-3 ПАО "ТГК-2", 150023, г. Ярославль, ул. Гагарина, 76
1816 | 332788 | 3425560600 | РЕЛЕ РТ-40/20 |  | ГОСТ 3699-82 |  | шт | 1 |  |  | Архангельская ТЭЦ ПАО "ТГК-2", 163045, г. Архангельск, Талажское шоссе, 19
1817 | 332789 | 3425560600 | РЕЛЕ РТ-40/20 |  | ГОСТ 3699-82 |  | шт | 1 |  |  | Архангельская ТЭЦ ПАО "ТГК-2", 163045, г. Архангельск, Талажское шоссе, 19
1818 | 332790 | 3425560600 | РЕЛЕ РТ-40/20 |  | ГОСТ 3699-82 |  | шт | 1 |  |  | Архангельская ТЭЦ ПАО "ТГК-2", 163045, г. Архангельск, Талажское шоссе, 19
1819 | 332791 | 3425560620 | РЕЛЕ РТ-40/50 |  | ГОСТ 3699-82 |  | шт | 10 |  |  | Новгородская ТЭЦ ПАО "ТГК-2", 173012, г. Великий Новгород, Вяжищский проезд, д.42.
1820 | 332792 | 3425560620 | РЕЛЕ РТ-40/50 |  | ГОСТ 3699-82 |  | шт | 1 |  |  | Архангельская ТЭЦ ПАО "ТГК-2", 163045, г. Архангельск, Талажское шоссе, 19
1821 | 332793 | 3425560630 | РЕЛЕ РТ-40/6 |  | ГОСТ 3699-82 |  | шт | 1 |  |  | Архангельская ТЭЦ ПАО "ТГК-2", 163045, г. Архангельск, Талажское шоссе, 19
1822 | 332794 | 3425560630 | РЕЛЕ РТ-40/6 |  | ГОСТ 3699-82 |  | шт | 1 |  |  | Архангельская ТЭЦ ПАО "ТГК-2", 163045, г. Архангельск, Талажское шоссе, 19
1823 | 332795 | 3425560700 | РЕЛЕ РУ-21 0,075А |  | ГОСТ 11152-82 |  | шт | 5 |  |  | Новгородская ТЭЦ ПАО "ТГК-2", 173012, г. Великий Новгород, Вяжищский проезд, д.42.
1824 | 332796 | 3425560700 | РЕЛЕ РУ-21 0,075А |  | ГОСТ 11152-82 |  | шт | 5 |  |  | Костромская ТЭЦ-2 ПАО "ТГК-2", 156961, г.Кострома, ул. Индустриальная, 38
1825 | 332797 | 3426640302 | КОНТАКТОР КТ-6633 У3 250А 380В |  | не применяется |  | шт | 1 |  |  | Ярославская ТЭЦ-3 ПАО "ТГК-2", 150023, г. Ярославль, ул. Гагарина, 76
1826 | 332830 | 3428290701 | ПЕРЕКЛЮЧАТЕЛЬ ПК16-12А5025 |  | не применяется |  | шт | 6 |  |  | Костромские тепловые сети ПАО "ТГК-2", 156961, г.Кострома, ул. Индустриальная, 38
1827 | 332831 | 3428291101 | МИКРОПЕРЕКЛЮЧАТЕЛЬ МП3-1 |  | не применяется |  | шт | 20 |  |  | Тенинская водогрейная котельная Ярославской ТЭЦ-1 ПАО "ТГК-2" (адрес склада: 150003, г. Ярославль, Полушкина Роща, 7)
1828 | 332832 | 3428410521 | ПОСТ КНОПОЧНЫЙ ПКТ-60 |  | не применяется |  | шт | 3 |  |  | Костромские тепловые сети ПАО "ТГК-2", 156961, г.Кострома, ул. Индустриальная, 38
1829 | 332833 | 3428410521 | ПОСТ КНОПОЧНЫЙ ПКТ-60 |  | не применяется |  | шт | 1 |  |  | Ярославская ТЭЦ-3 ПАО "ТГК-2", 150023, г. Ярославль, ул. Гагарина, 76
1830 | 332834 | 3428410521 | ПОСТ КНОПОЧНЫЙ ПКТ-60 |  | не применяется |  | шт | 5 |  |  | Северодвинская ТЭЦ-1 ПАО "ТГК-2", 164500, Архангельская область, г. Северодвинск, Ягринское шоссе, д.1/32
1831 | 332835 | 3428410528 | ПОСТ КНОПОЧНЫЙ ПКЕ-222/1 |  | не применяется |  | шт | 5 |  |  | Новгородская ТЭЦ ПАО "ТГК-2", 173012, г. Великий Новгород, Вяжищский проезд, д.42.
1832 | 332836 | 3428410528 | ПОСТ КНОПОЧНЫЙ ПКЕ-222/1 |  | не применяется |  | шт | 6 |  |  | Ярославская ТЭЦ-3 ПАО "ТГК-2", 150023, г. Ярославль, ул. Гагарина, 76
1833 | 332837 | 3428410528 | ПОСТ КНОПОЧНЫЙ ПКЕ-222/1 |  | не применяется |  | шт | 2 |  |  | Архангельские котельные ПАО "ТГК-2", (адрес склада: 163045, г. Архангельск, Талажское шоссе, 19)
1834 | 332838 | 3428440050 | КНОПКА КЕ-011/2 |  | не применяется |  | шт | 1 |  |  | Архангельская ТЭЦ ПАО "ТГК-2", 163045, г. Архангельск, Талажское шоссе, 19
1835 | 332839 | 3428440050 | КНОПКА КЕ-011/2 |  | не применяется |  | шт | 1 |  |  | Архангельская ТЭЦ ПАО "ТГК-2", 163045, г. Архангельск, Талажское шоссе, 19
1836 | 332840 | 3428440050 | КНОПКА КЕ-011/2 |  | не применяется |  | шт | 1 |  |  | Архангельская ТЭЦ ПАО "ТГК-2", 163045, г. Архангельск, Талажское шоссе, 19
1837 | 332841 | 3428440060 | КНОПКА КЕ-021/2 |  | не применяется |  | шт | 10 |  |  | Северодвинская ТЭЦ-1 ПАО "ТГК-2", 164500, Архангельская область, г. Северодвинск, Ягринское шоссе, д.1/32
1838 | 332842 | 3428500103 | РЕОСТАТ РБ-302 |  | не применяется |  | шт | 2 |  |  | Ярославская ТЭЦ-3 ПАО "ТГК-2", 150023, г. Ярославль, ул. Гагарина, 76
1839 | 332843 | 3429410023 | ВСТАВКА ПЛАВКАЯ 350А 500В ДЛЯ ПРЕДОХРАНИТЕЛЯ ПР-2 |  | ГОСТ 17242-86 |  | шт | 60 |  |  | Северодвинская ТЭЦ-1 ПАО "ТГК-2", 164500, Архангельская область, г. Северодвинск, Ягринское шоссе, д.1/32
1840 | 332869 | 3482110170 | БАТАРЕЯ АККУМУЛЯТОРНАЯ 6СТ-90 |  | ГОСТ Р 53165-2020 |  | шт | 6 |  |  | Архангельские котельные ПАО "ТГК-2", (адрес склада: 163045, г. Архангельск, Талажское шоссе, 19)
1841 | 332893 | 3469000120 | ДРОССЕЛЬ ДРЛ-1000 |  | не применяется |  | шт | 1 |  |  | Ярославская ТЭЦ-1 ПАО "ТГК-2", 150003, г. Ярославль, Полушкина Роща, 7
1842 | 332894 | 3469000130 | ДРОССЕЛЬ ДРЛ-250 |  | не применяется |  | шт | 10 |  |  | Вологодская ТЭЦ ПАО "ТГК- 2", 160012, г.Вологда, Советский проспект, 141-А
1843 | 332895 | 3469000140 | ДРОССЕЛЬ ДРЛ-400 |  | не применяется |  | шт | 5 |  |  | Вологодская ТЭЦ ПАО "ТГК- 2", 160012, г.Вологда, Советский проспект, 141-А
1844 | 332896 | 3485112001 | ЭЛЕМЕНТ ПИТАНИЯ ENERGIZER R22 9V 175MAH |  | не применяется |  | шт | 10 |  |  | Северодвинские городские тепловые сети ПАО "ТГК-2", 164500, Архангельская область, г. Северодвинск, пр-т Беломорский, 6
1845 | 332897 | 3485112001 | ЭЛЕМЕНТ ПИТАНИЯ ENERGIZER R22 9V 175MAH |  | не применяется |  | шт | 20 |  |  | ИА по Архангельской обл. ПАО "ТГК-2", (адрес склада: Архангельская ТЭЦ ПАО "ТГК-2", 163045, г. Архангельск, Талажское шоссе, 19)
1846 | 332898 | 3485112001 | ЭЛЕМЕНТ ПИТАНИЯ ENERGIZER R22 9V 175MAH |  | не применяется |  | шт | 10 |  |  | Северодвинские городские тепловые сети ПАО "ТГК-2", 164500, Архангельская область, г. Северодвинск, пр-т Беломорский, 6
1847 | 332899 | 3485112001 | ЭЛЕМЕНТ ПИТАНИЯ ENERGIZER R22 9V 175MAH |  | не применяется |  | шт | 6 |  |  | Ярославская ТЭЦ-2 ПАО "ТГК-2", 150044, г. Ярославль, пр-кт Октября, 83
1848 | 332900 | 3485112001 | ЭЛЕМЕНТ ПИТАНИЯ ENERGIZER R22 9V 175MAH |  | не применяется |  | шт | 20 |  |  | ИА по Архангельской обл. ПАО "ТГК-2", (адрес склада: Архангельская ТЭЦ ПАО "ТГК-2", 163045, г. Архангельск, Талажское шоссе, 19)
1849 | 332901 | 3468840002 | ЗВОНОК ЭЛЕКТРИЧЕСКИЙ ЗВОФ 24В |  | ГОСТ 7220-87 |  | шт | 1 |  |  | Северодвинская ТЭЦ-2 ПАО "ТГК-2", 164500, Архангельская область, г. Северодвинск, ул. Окружная, д.21
1850 | 332923 | 3424520037 | РУБИЛЬНИК ВР-32-35 В71250-32 УХЛ3 |  | не применяется |  | шт | 1 |  |  | Архангельские котельные ПАО "ТГК-2", (адрес склада: 163045, г. Архангельск, Талажское шоссе, 19)
1851 | 332927 | 3421400332 | ВЫКЛЮЧАТЕЛЬ АВТОМАТИЧЕСКИЙ АП-50Б-3МТ 10КР 1,6А |  | ГОСТ Р 50030.2-2010 |  | шт | 5 |  |  | Северодвинская ТЭЦ-2 ПАО "ТГК-2", 164500, Архангельская область, г. Северодвинск, ул. Окружная, д.21
1852 | 332928 | 3421400332 | ВЫКЛЮЧАТЕЛЬ АВТОМАТИЧЕСКИЙ АП-50Б-3МТ 10КР 1,6А |  | ГОСТ Р 50030.2-2010 |  | шт | 1 |  |  | Архангельская ТЭЦ ПАО "ТГК-2", 163045, г. Архангельск, Талажское шоссе, 19
1853 | 332929 | 3421400332 | ВЫКЛЮЧАТЕЛЬ АВТОМАТИЧЕСКИЙ АП-50Б-3МТ 10КР 1,6А |  | ГОСТ Р 50030.2-2010 |  | шт | 1 |  |  | Архангельская ТЭЦ ПАО "ТГК-2", 163045, г. Архангельск, Талажское шоссе, 19
1854 | 332930 | 3421400332 | ВЫКЛЮЧАТЕЛЬ АВТОМАТИЧЕСКИЙ АП-50Б-3МТ 10КР 1,6А |  | ГОСТ Р 50030.2-2010 |  | шт | 2 |  |  | Архангельская ТЭЦ ПАО "ТГК-2", 163045, г. Архангельск, Талажское шоссе, 19
1855 | 332931 | 3464320281 | РОЗЕТКА РА-16-006В 2-МЕСТНАЯ ОТКРЫТОЙ ПРОВОДКИ БЕЗ ЗАЗЕМЛЕНИЯ |  | не применяется |  | шт | 20 |  |  | Архангельская ТЭЦ ПАО "ТГК-2", 163045, г. Архангельск, Талажское шоссе, 19
1856 | 332932 | 3464320281 | РОЗЕТКА РА-16-006В 2-МЕСТНАЯ ОТКРЫТОЙ ПРОВОДКИ БЕЗ ЗАЗЕМЛЕНИЯ |  | не применяется |  | шт | 6 |  |  | Архангельская ТЭЦ ПАО "ТГК-2", 163045, г. Архангельск, Талажское шоссе, 19
1857 | 332933 | 3425560185 | РЕЛЕ РВ-248 220В 1-20СЕК |  | ГОСТ 3699-82 |  | шт | 1 |  |  | Архангельская ТЭЦ ПАО "ТГК-2", 163045, г. Архангельск, Талажское шоссе, 19
1858 | 333257 | 3421400400 | ВЫКЛЮЧАТЕЛЬ АВТОМАТИЧЕСКИЙ ВА 51-35 160А 341810 3П |  | ГОСТ Р 50030.2-2010 |  | шт | 1 |  |  | Архангельские котельные ПАО "ТГК-2", (адрес склада: 163045, г. Архангельск, Талажское шоссе, 19)
1859 | 333263 | 3424110070 | ПРЕДОХРАНИТЕЛЬ НПН-2-60 6,3А |  | ГОСТ 17242-86 |  | шт | 10 |  |  | Вологодская ТЭЦ ПАО "ТГК- 2", 160012, г.Вологда, Советский проспект, 141-А
1860 | 333264 | 3464740055 | КОРОБКА РАСПРЕДЕЛИТЕЛЬНАЯ (РАСПАЯЧНАЯ) IP65 100Х100Х70 ОТКРЫТОЙ ПРОВОДКИ |  | не применяется |  | шт | 10 |  |  | Архангельская ТЭЦ ПАО "ТГК-2", 163045, г. Архангельск, Талажское шоссе, 19
1861 | 333265 | 3424110130 | ПРЕДОХРАНИТЕЛЬ ПН-2-100 40А |  | ГОСТ 17242-86 |  | шт | 10 |  |  | Вологодская ТЭЦ ПАО "ТГК- 2", 160012, г.Вологда, Советский проспект, 141-А
1862 | 333266 | 3424110130 | ПРЕДОХРАНИТЕЛЬ ПН-2-100 40А |  | ГОСТ 17242-86 |  | шт | 15 |  |  | Северодвинская ТЭЦ-1 ПАО "ТГК-2", 164500, Архангельская область, г. Северодвинск, Ягринское шоссе, д.1/32
1863 | 333267 | 3424110140 | ПРЕДОХРАНИТЕЛЬ ПН-2-100 100А |  | ГОСТ 17242-86 |  | шт | 10 |  |  | Вологодская ТЭЦ ПАО "ТГК- 2", 160012, г.Вологда, Советский проспект, 141-А
1864 | 333268 | 3424110140 | ПРЕДОХРАНИТЕЛЬ ПН-2-100 100А |  | ГОСТ 17242-86 |  | шт | 15 |  |  | Северодвинская ТЭЦ-1 ПАО "ТГК-2", 164500, Архангельская область, г. Северодвинск, Ягринское шоссе, д.1/32
1865 | 333269 | 3424110270 | ПРЕДОХРАНИТЕЛЬ ПР-2 60А 500В |  | ГОСТ 17242-86 |  | шт | 10 |  |  | Вологодская ТЭЦ ПАО "ТГК- 2", 160012, г.Вологда, Советский проспект, 141-А
1866 | 333270 | 3424520130 | РУБИЛЬНИК ЯБПВУ-1М УЗ 100А IP54 |  | не применяется |  | шт | 1 |  |  | Архангельские котельные ПАО "ТГК-2", (адрес склада: 163045, г. Архангельск, Талажское шоссе, 19)
1867 | 333273 | 3421400316 | ВЫКЛЮЧАТЕЛЬ АВТОМАТИЧЕСКИЙ АП-50Б-2МТ 10КР 25А |  | ГОСТ Р 50030.2-2010 |  | шт | 5 |  |  | Костромская ТЭЦ-2 ПАО "ТГК-2", 156961, г.Кострома, ул. Индустриальная, 38
1868 | 333274 | 3421400316 | ВЫКЛЮЧАТЕЛЬ АВТОМАТИЧЕСКИЙ АП-50Б-2МТ 10КР 25А |  | ГОСТ Р 50030.2-2010 |  | шт | 5 |  |  | Северодвинская ТЭЦ-2 ПАО "ТГК-2", 164500, Архангельская область, г. Северодвинск, ул. Окружная, д.21
1869 | 333275 | 3424110220 | ПРЕДОХРАНИТЕЛЬ ПН-2-250 100А |  | ГОСТ 17242-86 |  | шт | 10 |  |  | Вологодская ТЭЦ ПАО "ТГК- 2", 160012, г.Вологда, Советский проспект, 141-А
1870 | 333276 | 3464320105 | РОЗЕТКА РА-16-112Б 1-МЕСТНАЯ ОТКРЫТОЙ ПРОВОДКИ С ЗАЗЕМЛЕНИЕМ |  | не применяется |  | шт | 10 |  |  | Новгородская ТЭЦ ПАО "ТГК-2", 173012, г. Великий Новгород, Вяжищский проезд, д.42.
1871 | 333277 | 3464320105 | РОЗЕТКА РА-16-112Б 1-МЕСТНАЯ ОТКРЫТОЙ ПРОВОДКИ С ЗАЗЕМЛЕНИЕМ |  | не применяется |  | шт | 50 |  |  | Архангельская ТЭЦ ПАО "ТГК-2", 163045, г. Архангельск, Талажское шоссе, 19
1872 | 333278 | 3464320105 | РОЗЕТКА РА-16-112Б 1-МЕСТНАЯ ОТКРЫТОЙ ПРОВОДКИ С ЗАЗЕМЛЕНИЕМ |  | не применяется |  | шт | 60 |  |  | Архангельская ТЭЦ ПАО "ТГК-2", 163045, г. Архангельск, Талажское шоссе, 19
1873 | 333279 | 3464320105 | РОЗЕТКА РА-16-112Б 1-МЕСТНАЯ ОТКРЫТОЙ ПРОВОДКИ С ЗАЗЕМЛЕНИЕМ |  | не применяется |  | шт | 10 |  |  | Ярославские тепловые сети ПАО "ТГК-2", (адрес склада: 150044, г. Ярославль, пр-кт Октября, 83)
1874 | 333281 | 3421400120 | ВЫКЛЮЧАТЕЛЬ АВТОМАТИЧЕСКИЙ А-3726 100А |  | ГОСТ Р 50030.2-2010 |  | шт | 2 |  |  | Северодвинская ТЭЦ-2 ПАО "ТГК-2", 164500, Архангельская область, г. Северодвинск, ул. Окружная, д.21
1875 | 333283 | 3414910101 | ПРЕДОХРАНИТЕЛЬ ПТ-1-1-10-2-12-5У3 |  | не применяется |  | шт | 10 |  |  | Вологодская ТЭЦ ПАО "ТГК- 2", 160012, г.Вологда, Советский проспект, 141-А
1876 | 333284 | 3414910110 | ПРЕДОХРАНИТЕЛЬ ПТ-1-1-10-3-2-12-5У3 |  | не применяется |  | шт | 10 |  |  | Вологодская ТЭЦ ПАО "ТГК- 2", 160012, г.Вологда, Советский проспект, 141-А
1877 | 333285 | 3414910115 | ПРЕДОХРАНИТЕЛЬ ПТ-1-1-10-3-2-31,5У3 |  | не применяется |  | шт | 10 |  |  | Вологодская ТЭЦ ПАО "ТГК- 2", 160012, г.Вологда, Советский проспект, 141-А
1878 | 333286 | 3414910118 | ПРЕДОХРАНИТЕЛЬ ПТ-1-1-10-5-12-5У3 |  | не применяется |  | шт | 10 |  |  | Вологодская ТЭЦ ПАО "ТГК- 2", 160012, г.Вологда, Советский проспект, 141-А
1879 | 333287 | 3414910125 | ПРЕДОХРАНИТЕЛЬ ПТ-1-1-10-5-31,5У3 |  | не применяется |  | шт | 10 |  |  | Вологодская ТЭЦ ПАО "ТГК- 2", 160012, г.Вологда, Советский проспект, 141-А
1880 | 333288 | 3414910132 | ПРЕДОХРАНИТЕЛЬ ПТ-1-1-10-8-12-5У3 |  | не применяется |  | шт | 10 |  |  | Вологодская ТЭЦ ПАО "ТГК- 2", 160012, г.Вологда, Советский проспект, 141-А
1881 | 333289 | 3414910145 | ПРЕДОХРАНИТЕЛЬ ПТ-1-1-10-8-31,5У3 |  | не применяется |  | шт | 10 |  |  | Вологодская ТЭЦ ПАО "ТГК- 2", 160012, г.Вологда, Советский проспект, 141-А
1882 | 333290 | 3414910175 | ПРЕДОХРАНИТЕЛЬ ПТ-1-1-10-10-31,5У3 |  | не применяется |  | шт | 10 |  |  | Вологодская ТЭЦ ПАО "ТГК- 2", 160012, г.Вологда, Советский проспект, 141-А
1883 | 333291 | 3414910215 | ПРЕДОХРАНИТЕЛЬ ПТ-1-1-10-16-31,5У3 |  | не применяется |  | шт | 10 |  |  | Вологодская ТЭЦ ПАО "ТГК- 2", 160012, г.Вологда, Советский проспект, 141-А
1884 | 333292 | 3414910265 | ПРЕДОХРАНИТЕЛЬ ПТ-1-1-10-31,5-31,5У3 |  | не применяется |  | шт | 10 |  |  | Вологодская ТЭЦ ПАО "ТГК- 2", 160012, г.Вологда, Советский проспект, 141-А
1885 | 333385 | 3464210501 | ВЫКЛЮЧАТЕЛЬ ВА-66-102Б 1-КЛАВИШНЫЙ ОТКРЫТОЙ ПРОВОДКИ |  | ГОСТ Р 51324.1-2012 |  | шт | 10 |  |  | Архангельские городские тепловые сети ПАО «ТГК-2», 163045, г. Архангельск, Талажское шоссе, 12
1886 | 333386 | 3464310050 | ВИЛКА В6-006 |  | ГОСТ IEC 60309-1-2016 |  | шт | 10 |  |  | Архангельская ТЭЦ ПАО "ТГК-2", 163045, г. Архангельск, Талажское шоссе, 19
1887 | 333445 | 3464310201 | ЕВРОВИЛКА В-16-005 |  | не применяется |  | шт | 10 |  |  | Архангельская ТЭЦ ПАО "ТГК-2", 163045, г. Архангельск, Талажское шоссе, 19
1888 | 333446 | 3464743101 | КОРОБКА РАСПРЕДЕЛИТЕЛЬНАЯ (РАСПАЯЧНАЯ) IP55 100Х100Х70 ОТКРЫТОЙ ПРОВОДКИ |  | не применяется |  | шт | 10 |  |  | Костромская ТЭЦ-1 ПАО "ТГК-2", 156002, г. Кострома, ул. Ерохова, д.11
1889 | 333465 | 3464740351 | КОРОБКА ЭЛЕКТРОМОНТАЖНАЯ МЕТАЛЛИЧЕСКАЯ ВЗРЫВОЗАЩИЩЕННАЯ ККА-20 |  | КАТ.ККА-20 |  | шт | 5 |  |  | Вологодская ТЭЦ ПАО "ТГК- 2", 160012, г.Вологда, Советский проспект, 141-А
1890 | 333466 | 3464740351 | КОРОБКА ЭЛЕКТРОМОНТАЖНАЯ МЕТАЛЛИЧЕСКАЯ ВЗРЫВОЗАЩИЩЕННАЯ ККА-20 |  | КАТ.ККА-20 |  | шт | 5 |  |  | Вологодская ТЭЦ ПАО "ТГК- 2", 160012, г.Вологда, Советский проспект, 141-А
1891 | 333467 | 3425560175 | РЕЛЕ РВ-238 220В 1-10СЕК |  | ГОСТ 3699-82 |  | шт | 3 |  |  | Ярославская ТЭЦ-1 ПАО "ТГК-2", 150003, г. Ярославль, Полушкина Роща, 7
1892 | 333468 | 3425560175 | РЕЛЕ РВ-238 220В 1-10СЕК |  | ГОСТ 3699-82 |  | шт | 10 |  |  | Архангельская ТЭЦ ПАО "ТГК-2", 163045, г. Архангельск, Талажское шоссе, 19
1893 | 333470 | 3421400312 | ВЫКЛЮЧАТЕЛЬ АВТОМАТИЧЕСКИЙ АП-50Б-2МТ 3,5КР 2,5А |  | ГОСТ Р 50030.2-2010 |  | шт | 5 |  |  | Новгородская ТЭЦ ПАО "ТГК-2", 173012, г. Великий Новгород, Вяжищский проезд, д.42.
1894 | 333471 | 3425560173 | РЕЛЕ РВ-235 220В ЗАДНЕЕ ПРИСОЕДИНЕНИЕ |  | ГОСТ 3699-82 |  | шт | 20 |  |  | Новгородская ТЭЦ ПАО "ТГК-2", 173012, г. Великий Новгород, Вяжищский проезд, д.42.
1895 | 334982 | 3485112816 | ЭЛЕМЕНТ ПИТАНИЯ КОРУНД 6PLF22 9V |  | не применяется |  | шт | 15 |  |  | Ярославская ТЭЦ-1 ПАО "ТГК-2", 150003, г. Ярославль, Полушкина Роща, 7
1896 | 334983 | 3485112816 | ЭЛЕМЕНТ ПИТАНИЯ КОРУНД 6PLF22 9V |  | не применяется |  | шт | 8 |  |  | Новгородская ТЭЦ ПАО "ТГК-2", 173012, г. Великий Новгород, Вяжищский проезд, д.42.
1897 | 334984 | 3485112006 | ЭЛЕМЕНТ ПИТАНИЯ R03 AAA 1,5V |  | не применяется |  | шт | 20 |  |  | ИА по Архангельской обл. ПАО "ТГК-2", (адрес склада: Архангельская ТЭЦ ПАО "ТГК-2", 163045, г. Архангельск, Талажское шоссе, 19)
1898 | 334985 | 3485112006 | ЭЛЕМЕНТ ПИТАНИЯ R03 AAA 1,5V |  | не применяется |  | шт | 30 |  |  | Ярославская ТЭЦ-2 ПАО "ТГК-2", 150044, г. Ярославль, пр-кт Октября, 83
1899 | 334986 | 3485112006 | ЭЛЕМЕНТ ПИТАНИЯ R03 AAA 1,5V |  | не применяется |  | шт | 20 |  |  | ИА по Архангельской обл. ПАО "ТГК-2", (адрес склада: Северодвинская ТЭЦ-2 ПАО "ТГК-2", 164500, Архангельская область, г. Северодвинск, ул. Окружная, д.21)
1900 | 334987 | 3485112006 | ЭЛЕМЕНТ ПИТАНИЯ R03 AAA 1,5V |  | не применяется |  | шт | 20 |  |  | ИА ПАО "ТГК-2" (адрес склада: Ярославская ТЭЦ-3 ПАО "ТГК-2", 150023, г. Ярославль, ул. Гагарина, 76)
1901 | 334988 | 3485112006 | ЭЛЕМЕНТ ПИТАНИЯ R03 AAA 1,5V |  | не применяется |  | шт | 10 |  |  | Костромская ТЭЦ-2 ПАО "ТГК-2", 156961, г.Кострома, ул. Индустриальная, 38
1902 | 334989 | 3485112006 | ЭЛЕМЕНТ ПИТАНИЯ R03 AAA 1,5V |  | не применяется |  | шт | 24 |  |  | Костромская ТЭЦ-2 ПАО "ТГК-2", 156961, г.Кострома, ул. Индустриальная, 38
1903 | 334990 | 3485112006 | ЭЛЕМЕНТ ПИТАНИЯ R03 AAA 1,5V |  | не применяется |  | шт | 60 |  |  | Архангельская ТЭЦ ПАО "ТГК-2", 163045, г. Архангельск, Талажское шоссе, 19
1904 | 334991 | 3485112006 | ЭЛЕМЕНТ ПИТАНИЯ R03 AAA 1,5V |  | не применяется |  | шт | 6 |  |  | Архангельские городские тепловые сети ПАО «ТГК-2», 163045, г. Архангельск, Талажское шоссе, 12
1905 | 334992 | 3485112006 | ЭЛЕМЕНТ ПИТАНИЯ R03 AAA 1,5V |  | не применяется |  | шт | 50 |  |  | Северодвинская ТЭЦ-1 ПАО "ТГК-2", 164500, Архангельская область, г. Северодвинск, Ягринское шоссе, д.1/32
1906 | 334993 | 3485112006 | ЭЛЕМЕНТ ПИТАНИЯ R03 AAA 1,5V |  | не применяется |  | шт | 20 |  |  | Ярославские тепловые сети ПАО "ТГК-2", (адрес склада: 150044, г. Ярославль, пр-кт Октября, 83)
1907 | 334994 | 3485112006 | ЭЛЕМЕНТ ПИТАНИЯ R03 AAA 1,5V |  | не применяется |  | шт | 10 |  |  | Новгородская ТЭЦ ПАО "ТГК-2", 173012, г. Великий Новгород, Вяжищский проезд, д.42.
1908 | 334995 | 3485112006 | ЭЛЕМЕНТ ПИТАНИЯ R03 AAA 1,5V |  | не применяется |  | шт | 20 |  |  | ИА по Архангельской обл. ПАО "ТГК-2", (адрес склада: Архангельская ТЭЦ ПАО "ТГК-2", 163045, г. Архангельск, Талажское шоссе, 19)
1909 | 334996 | 3464310197 | ЕВРОВИЛКА УГЛОВАЯ С УШКОМ 16А 250V |  | не применяется |  | шт | 5 |  |  | Костромская ТЭЦ-1 ПАО "ТГК-2", 156002, г. Кострома, ул. Ерохова, д.11
1910 | 334997 | 3464310197 | ЕВРОВИЛКА УГЛОВАЯ С УШКОМ 16А 250V |  | не применяется |  | шт | 20 |  |  | Архангельская ТЭЦ ПАО "ТГК-2", 163045, г. Архангельск, Талажское шоссе, 19
1911 | 334998 | 3464310197 | ЕВРОВИЛКА УГЛОВАЯ С УШКОМ 16А 250V |  | не применяется |  | шт | 8 |  |  | Новгородская ТЭЦ ПАО "ТГК-2", 173012, г. Великий Новгород, Вяжищский проезд, д.42.
1912 | 334999 | 3464310197 | ЕВРОВИЛКА УГЛОВАЯ С УШКОМ 16А 250V |  | не применяется |  | шт | 5 |  |  | Архангельские котельные ПАО "ТГК-2", (адрес склада: 163045, г. Архангельск, Талажское шоссе, 19)
1913 | 335000 | 3464310197 | ЕВРОВИЛКА УГЛОВАЯ С УШКОМ 16А 250V |  | не применяется |  | шт | 5 |  |  | Архангельские котельные ПАО "ТГК-2", (адрес склада: 163045, г. Архангельск, Талажское шоссе, 19)
1914 | 335001 | 3485112507 | ЭЛЕМЕНТ ПИТАНИЯ GP-HIGH VOLTAGE 9V |  | не применяется |  | шт | 3 |  |  | Архангельская ТЭЦ ПАО "ТГК-2", 163045, г. Архангельск, Талажское шоссе, 19
1915 | 335392 | 3411140077 | НАКОНЕЧНИК КАБЕЛЬНЫЙ МЕДНО-АЛЮМИНИЕВЫЙ ПОД ОПРЕССОВКУ 95-12-13МА ГОСТ 9581-80 |  | ГОСТ 9581-80 |  | шт | 9 |  |  | Архангельская ТЭЦ ПАО "ТГК-2", 163045, г. Архангельск, Талажское шоссе, 19
1916 | 335393 | 3411140078 | НАКОНЕЧНИК КАБЕЛЬНЫЙ МЕДНО-АЛЮМИНИЕВЫЙ ПОД ОПРЕССОВКУ 120-12-14МА ГОСТ 9581-80 |  | ГОСТ 9581-80 |  | шт | 3 |  |  | Архангельская ТЭЦ ПАО "ТГК-2", 163045, г. Архангельск, Талажское шоссе, 19
1917 | 335517 | 3425560313 | РЕЛЕ РП-16-14 4/220В |  | ГОСТ 17523-85 |  | шт | 4 |  |  | Ярославская ТЭЦ-3 ПАО "ТГК-2", 150023, г. Ярославль, ул. Гагарина, 76
1918 | 335518 | 3425560709 | РЕЛЕ РУ-21 220В |  | ГОСТ 11152-82 |  | шт | 1 |  |  | Архангельская ТЭЦ ПАО "ТГК-2", 163045, г. Архангельск, Талажское шоссе, 19
1919 | 335519 | 3425560709 | РЕЛЕ РУ-21 220В |  | ГОСТ 11152-82 |  | шт | 14 |  |  | Костромская ТЭЦ-2 ПАО "ТГК-2", 156961, г.Кострома, ул. Индустриальная, 38
1920 | 335520 | 3425560704 | РЕЛЕ РУ-21 0,05А |  | ГОСТ 11152-82 |  | шт | 5 |  |  | Новгородская ТЭЦ ПАО "ТГК-2", 173012, г. Великий Новгород, Вяжищский проезд, д.42.
1921 | 335521 | 3425560704 | РЕЛЕ РУ-21 0,05А |  | ГОСТ 11152-82 |  | шт | 1 |  |  | Архангельская ТЭЦ ПАО "ТГК-2", 163045, г. Архангельск, Талажское шоссе, 19
1922 | 335522 | 3424110074 | ПРЕДОХРАНИТЕЛЬ НПН-2-60 16А |  | ГОСТ 17242-86 |  | шт | 10 |  |  | Вологодская ТЭЦ ПАО "ТГК- 2", 160012, г.Вологда, Советский проспект, 141-А
1923 | 335524 | 3464211243 | ВЫКЛЮЧАТЕЛЬ MAKEL 10А 250V IP20 1-КЛАВИШНЫЙ СКРЫТОЙ ПРОВОДКИ |  | ГОСТ Р 51324.1-2012 |  | шт | 5 |  |  | Костромская ТЭЦ-1 ПАО "ТГК-2", 156002, г. Кострома, ул. Ерохова, д.11
1924 | 335525 | 3464211243 | ВЫКЛЮЧАТЕЛЬ MAKEL 10А 250V IP20 1-КЛАВИШНЫЙ СКРЫТОЙ ПРОВОДКИ |  | ГОСТ Р 51324.1-2012 |  | шт | 10 |  |  | Северодвинская ТЭЦ-1 ПАО "ТГК-2", 164500, Архангельская область, г. Северодвинск, Ягринское шоссе, д.1/32
1925 | 335528 | 3464211242 | ВЫКЛЮЧАТЕЛЬ MAKEL 10А 250V IP20 2-КЛАВИШНЫЙ СКРЫТОЙ ПРОВОДКИ |  | ГОСТ Р 51324.1-2012 |  | шт | 5 |  |  | Костромская ТЭЦ-1 ПАО "ТГК-2", 156002, г. Кострома, ул. Ерохова, д.11
1926 | 335529 | 3464211242 | ВЫКЛЮЧАТЕЛЬ MAKEL 10А 250V IP20 2-КЛАВИШНЫЙ СКРЫТОЙ ПРОВОДКИ |  | ГОСТ Р 51324.1-2012 |  | шт | 25 |  |  | Ярославская ТЭЦ-2 ПАО "ТГК-2", 150044, г. Ярославль, пр-кт Октября, 83
1927 | 335530 | 3464211242 | ВЫКЛЮЧАТЕЛЬ MAKEL 10А 250V IP20 2-КЛАВИШНЫЙ СКРЫТОЙ ПРОВОДКИ |  | ГОСТ Р 51324.1-2012 |  | шт | 10 |  |  | Северодвинская ТЭЦ-1 ПАО "ТГК-2", 164500, Архангельская область, г. Северодвинск, Ягринское шоссе, д.1/32
1928 | 335538 | 3485112515 | ЭЛЕМЕНТ ПИТАНИЯ R6 АА 1,5V |  | не применяется |  | шт | 40 |  |  | Новгородская ТЭЦ ПАО "ТГК-2", 173012, г. Великий Новгород, Вяжищский проезд, д.42.
1929 | 335539 | 3485112515 | ЭЛЕМЕНТ ПИТАНИЯ R6 АА 1,5V |  | не применяется |  | шт | 30 |  |  | Ярославская ТЭЦ-2 ПАО "ТГК-2", 150044, г. Ярославль, пр-кт Октября, 83
1930 | 335540 | 3485112515 | ЭЛЕМЕНТ ПИТАНИЯ R6 АА 1,5V |  | не применяется |  | шт | 10 |  |  | Костромская ТЭЦ-2 ПАО "ТГК-2", 156961, г.Кострома, ул. Индустриальная, 38
1931 | 335541 | 3485112515 | ЭЛЕМЕНТ ПИТАНИЯ R6 АА 1,5V |  | не применяется |  | шт | 20 |  |  | ИА ПАО "ТГК-2" (адрес склада: Ярославская ТЭЦ-3 ПАО "ТГК-2", 150023, г. Ярославль, ул. Гагарина, 76)
1932 | 335542 | 3485112515 | ЭЛЕМЕНТ ПИТАНИЯ R6 АА 1,5V |  | не применяется |  | шт | 500 |  |  | Архангельские городские тепловые сети ПАО «ТГК-2», 163045, г. Архангельск, Талажское шоссе, 12
1933 | 335543 | 3485112515 | ЭЛЕМЕНТ ПИТАНИЯ R6 АА 1,5V |  | не применяется |  | шт | 60 |  |  | Архангельская ТЭЦ ПАО "ТГК-2", 163045, г. Архангельск, Талажское шоссе, 19
1934 | 335544 | 3485112515 | ЭЛЕМЕНТ ПИТАНИЯ R6 АА 1,5V |  | не применяется |  | шт | 3 |  |  | ИА по Архангельской обл. ПАО "ТГК-2", (адрес склада: Архангельская ТЭЦ ПАО "ТГК-2", 163045, г. Архангельск, Талажское шоссе, 19)
1935 | 335656 | 3485112506 | ЭЛЕМЕНТ ПИТАНИЯ GP-15 АА SUPER SR4 |  | не применяется |  | шт | 40 |  |  | ИА по Архангельской обл. ПАО "ТГК-2", (адрес склада: Архангельская ТЭЦ ПАО "ТГК-2", 163045, г. Архангельск, Талажское шоссе, 19)
1936 | 335657 | 3485112506 | ЭЛЕМЕНТ ПИТАНИЯ GP-15 АА SUPER SR4 |  | не применяется |  | шт | 36 |  |  | Костромская ТЭЦ-2 ПАО "ТГК-2", 156961, г.Кострома, ул. Индустриальная, 38
1937 | 335658 | 3485112506 | ЭЛЕМЕНТ ПИТАНИЯ GP-15 АА SUPER SR4 |  | не применяется |  | шт | 16 |  |  | Архангельские городские тепловые сети ПАО «ТГК-2», 163045, г. Архангельск, Талажское шоссе, 12
1938 | 335659 | 3485112506 | ЭЛЕМЕНТ ПИТАНИЯ GP-15 АА SUPER SR4 |  | не применяется |  | шт | 36 |  |  | Архангельские городские тепловые сети ПАО «ТГК-2», 163045, г. Архангельск, Талажское шоссе, 12
1939 | 335660 | 3485112506 | ЭЛЕМЕНТ ПИТАНИЯ GP-15 АА SUPER SR4 |  | не применяется |  | шт | 10 |  |  | Новгородская ТЭЦ ПАО "ТГК-2", 173012, г. Великий Новгород, Вяжищский проезд, д.42.
1940 | 335661 | 3485112506 | ЭЛЕМЕНТ ПИТАНИЯ GP-15 АА SUPER SR4 |  | не применяется |  | шт | 40 |  |  | ИА по Архангельской обл. ПАО "ТГК-2", (адрес склада: Архангельская ТЭЦ ПАО "ТГК-2", 163045, г. Архангельск, Талажское шоссе, 19)
1941 | 335684 | 3464320275 | РОЗЕТКА 2P+E SCHUKO 2-МЕСТНАЯ СКРЫТОЙ ПРОВОДКИ С ЗАЗЕМЛЕНИЕМ |  | не применяется |  | шт | 15 |  |  | Северодвинская ТЭЦ-2 ПАО "ТГК-2", 164500, Архангельская область, г. Северодвинск, ул. Окружная, д.21
1942 | 335693 | 3464320530 | ЕВРОРОЗЕТКА РА-16-003/1М 16А |  | не применяется |  | шт | 4 |  |  | Новгородская ТЭЦ ПАО "ТГК-2", 173012, г. Великий Новгород, Вяжищский проезд, д.42.
1943 | 335749 | 3464320451 | РОЗЕТКА РА-16-243 3-МЕСТНАЯ ОТКРЫТОЙ ПРОВОДКИ |  | не применяется |  | шт | 4 |  |  | Архангельские котельные ПАО "ТГК-2", (адрес склада: 163045, г. Архангельск, Талажское шоссе, 19)
1944 | 335750 | 3464320451 | РОЗЕТКА РА-16-243 3-МЕСТНАЯ ОТКРЫТОЙ ПРОВОДКИ |  | не применяется |  | шт | 1 |  |  | Архангельские котельные ПАО "ТГК-2", (адрес склада: 163045, г. Архангельск, Талажское шоссе, 19)
1945 | 335751 | 3464320451 | РОЗЕТКА РА-16-243 3-МЕСТНАЯ ОТКРЫТОЙ ПРОВОДКИ |  | не применяется |  | шт | 2 |  |  | Архангельские котельные ПАО "ТГК-2", (адрес склада: 163045, г. Архангельск, Талажское шоссе, 19)
1946 | 335752 | 3464320453 | РОЗЕТКА MAKEL 1-МЕСТНАЯ СКРЫТОЙ ПРОВОДКИ С ЗАЗЕМЛЕНИЕМ |  | не применяется |  | шт | 5 |  |  | Костромская ТЭЦ-1 ПАО "ТГК-2", 156002, г. Кострома, ул. Ерохова, д.11
1947 | 335753 | 3464320453 | РОЗЕТКА MAKEL 1-МЕСТНАЯ СКРЫТОЙ ПРОВОДКИ С ЗАЗЕМЛЕНИЕМ |  | не применяется |  | шт | 10 |  |  | Костромская ТЭЦ-1 ПАО "ТГК-2", 156002, г. Кострома, ул. Ерохова, д.11
1948 | 335754 | 3464320453 | РОЗЕТКА MAKEL 1-МЕСТНАЯ СКРЫТОЙ ПРОВОДКИ С ЗАЗЕМЛЕНИЕМ |  | не применяется |  | шт | 10 |  |  | Костромская ТЭЦ-2 ПАО "ТГК-2", 156961, г.Кострома, ул. Индустриальная, 38
1949 | 335755 | 3464320453 | РОЗЕТКА MAKEL 1-МЕСТНАЯ СКРЫТОЙ ПРОВОДКИ С ЗАЗЕМЛЕНИЕМ |  | не применяется |  | шт | 20 |  |  | Северодвинская ТЭЦ-1 ПАО "ТГК-2", 164500, Архангельская область, г. Северодвинск, Ягринское шоссе, д.1/32
1950 | 335783 | 3424110042 | ПРЕДОХРАНИТЕЛЬ ПР-2 350А 220В |  | ГОСТ 17242-86 |  | шт | 10 |  |  | Вологодская ТЭЦ ПАО "ТГК- 2", 160012, г.Вологда, Советский проспект, 141-А
1951 | 335790 | 3464320555 | РОЗЕТКА РА-16-250 2-МЕСТНАЯ ОТКРЫТОЙ ПРОВОДКИ |  | не применяется |  | шт | 5 |  |  | Ярославская ТЭЦ-1 ПАО "ТГК-2", 150003, г. Ярославль, Полушкина Роща, 7
1952 | 335791 | 3464320585 | РОЗЕТКА РА-10-001 1-МЕСТНАЯ ОТКРЫТОЙ ПРОВОДКИ БЕЗ ЗАЗЕМЛЕНИЯ БЕЗ КРЫШКИ |  | не применяется |  | шт | 2 |  |  | Архангельские котельные ПАО "ТГК-2", (адрес склада: 163045, г. Архангельск, Талажское шоссе, 19)
1953 | 335794 | 3464310073 | ЕВРОВИЛКА ШТЕПСЕЛЬНАЯ 16А |  | не применяется |  | шт | 10 |  |  | Костромская ТЭЦ-1 ПАО "ТГК-2", 156002, г. Кострома, ул. Ерохова, д.11
1954 | 335795 | 3464310073 | ЕВРОВИЛКА ШТЕПСЕЛЬНАЯ 16А |  | не применяется |  | шт | 20 |  |  | Архангельские котельные ПАО "ТГК-2", (адрес склада: 163045, г. Архангельск, Талажское шоссе, 19)
1955 | 335796 | 3464310073 | ЕВРОВИЛКА ШТЕПСЕЛЬНАЯ 16А |  | не применяется |  | шт | 40 |  |  | Северодвинская ТЭЦ-1 ПАО "ТГК-2", 164500, Архангельская область, г. Северодвинск, Ягринское шоссе, д.1/32
1956 | 335921 | 3425560703 | РЕЛЕ РУ-21 0,16А |  | ГОСТ 11152-82 |  | шт | 5 |  |  | Костромская ТЭЦ-2 ПАО "ТГК-2", 156961, г.Кострома, ул. Индустриальная, 38
1957 | 335922 | 3425560703 | РЕЛЕ РУ-21 0,16А |  | ГОСТ 11152-82 |  | шт | 5 |  |  | Новгородская ТЭЦ ПАО "ТГК-2", 173012, г. Великий Новгород, Вяжищский проезд, д.42.
1958 | 336003 | 3464320544 | РОЗЕТКА РА-16-008 1-МЕСТНАЯ ОТКРЫТОЙ ПРОВОДКИ |  | не применяется |  | шт | 5 |  |  | Ярославская ТЭЦ-1 ПАО "ТГК-2", 150003, г. Ярославль, Полушкина Роща, 7
1959 | 336055 | 3468840112 | ЗВОНОК ГРОМКОГО БОЯ МЗ-2 |  | не применяется |  | шт | 2 |  |  | Архангельские котельные ПАО "ТГК-2", (адрес склада: 163045, г. Архангельск, Талажское шоссе, 19)
1960 | 336056 | 3468840112 | ЗВОНОК ГРОМКОГО БОЯ МЗ-2 |  | не применяется |  | шт | 1 |  |  | Архангельские котельные ПАО "ТГК-2", (адрес склада: 163045, г. Архангельск, Талажское шоссе, 19)
1961 | 336057 | 3468840112 | ЗВОНОК ГРОМКОГО БОЯ МЗ-2 |  | не применяется |  | шт | 1 |  |  | Архангельские котельные ПАО "ТГК-2", (адрес склада: 163045, г. Архангельск, Талажское шоссе, 19)
1962 | 336058 | 3468840112 | ЗВОНОК ГРОМКОГО БОЯ МЗ-2 |  | не применяется |  | шт | 1 |  |  | Архангельские котельные ПАО "ТГК-2", (адрес склада: 163045, г. Архангельск, Талажское шоссе, 19)
1963 | 336059 | 3468840112 | ЗВОНОК ГРОМКОГО БОЯ МЗ-2 |  | не применяется |  | шт | 2 |  |  | Архангельские котельные ПАО "ТГК-2", (адрес склада: 163045, г. Архангельск, Талажское шоссе, 19)
1964 | 336060 | 3468840112 | ЗВОНОК ГРОМКОГО БОЯ МЗ-2 |  | не применяется |  | шт | 1 |  |  | Архангельские котельные ПАО "ТГК-2", (адрес склада: 163045, г. Архангельск, Талажское шоссе, 19)
1965 | 336061 | 3468840112 | ЗВОНОК ГРОМКОГО БОЯ МЗ-2 |  | не применяется |  | шт | 1 |  |  | Архангельские котельные ПАО "ТГК-2", (адрес склада: 163045, г. Архангельск, Талажское шоссе, 19)
1966 | 336062 | 3468840112 | ЗВОНОК ГРОМКОГО БОЯ МЗ-2 |  | не применяется |  | шт | 1 |  |  | Архангельские котельные ПАО "ТГК-2", (адрес склада: 163045, г. Архангельск, Талажское шоссе, 19)
1967 | 336063 | 3468840112 | ЗВОНОК ГРОМКОГО БОЯ МЗ-2 |  | не применяется |  | шт | 1 |  |  | Архангельские котельные ПАО "ТГК-2", (адрес склада: 163045, г. Архангельск, Талажское шоссе, 19)
1968 | 336064 | 3464320653 | РОЗЕТКА РС-16-006 1-МЕСТНАЯ СКРЫТОЙ ПРОВОДКИ БЕЗ ЗАЗЕМЛЕНИЯ |  | не применяется |  | шт | 20 |  |  | Северодвинские городские тепловые сети ПАО "ТГК-2", 164500, Архангельская область, г. Северодвинск, пр-т Беломорский, 6
1969 | 336065 | 3464320721 | РОЗЕТКА MAKEL 2-МЕСТНАЯ СКРЫТОЙ ПРОВОДКИ С ЗАЗЕМЛЕНИЕМ |  | не применяется |  | шт | 5 |  |  | Костромская ТЭЦ-1 ПАО "ТГК-2", 156002, г. Кострома, ул. Ерохова, д.11
1970 | 336066 | 3464320721 | РОЗЕТКА MAKEL 2-МЕСТНАЯ СКРЫТОЙ ПРОВОДКИ С ЗАЗЕМЛЕНИЕМ |  | не применяется |  | шт | 10 |  |  | Новгородская ТЭЦ ПАО "ТГК-2", 173012, г. Великий Новгород, Вяжищский проезд, д.42.
1971 | 336067 | 3464320721 | РОЗЕТКА MAKEL 2-МЕСТНАЯ СКРЫТОЙ ПРОВОДКИ С ЗАЗЕМЛЕНИЕМ |  | не применяется |  | шт | 20 |  |  | Костромские тепловые сети ПАО "ТГК-2", 156961, г.Кострома, ул. Индустриальная, 38
1972 | 336068 | 3464320721 | РОЗЕТКА MAKEL 2-МЕСТНАЯ СКРЫТОЙ ПРОВОДКИ С ЗАЗЕМЛЕНИЕМ |  | не применяется |  | шт | 55 |  |  | Ярославская ТЭЦ-2 ПАО "ТГК-2", 150044, г. Ярославль, пр-кт Октября, 83
1973 | 336069 | 3464320721 | РОЗЕТКА MAKEL 2-МЕСТНАЯ СКРЫТОЙ ПРОВОДКИ С ЗАЗЕМЛЕНИЕМ |  | не применяется |  | шт | 10 |  |  | Костромская ТЭЦ-1 ПАО "ТГК-2", 156002, г. Кострома, ул. Ерохова, д.11
1974 | 336070 | 3464320721 | РОЗЕТКА MAKEL 2-МЕСТНАЯ СКРЫТОЙ ПРОВОДКИ С ЗАЗЕМЛЕНИЕМ |  | не применяется |  | шт | 6 |  |  | Ярославская ТЭЦ-3 ПАО "ТГК-2", 150023, г. Ярославль, ул. Гагарина, 76
1975 | 336071 | 3464320721 | РОЗЕТКА MAKEL 2-МЕСТНАЯ СКРЫТОЙ ПРОВОДКИ С ЗАЗЕМЛЕНИЕМ |  | не применяется |  | шт | 20 |  |  | Северодвинская ТЭЦ-1 ПАО "ТГК-2", 164500, Архангельская область, г. Северодвинск, Ягринское шоссе, д.1/32
1976 | 336072 | 3464320613 | РОЗЕТКА РА-10-212 1-МЕСТНАЯ ОТКРЫТОЙ ПРОВОДКИ |  | не применяется |  | шт | 20 |  |  | Северодвинские городские тепловые сети ПАО "ТГК-2", 164500, Архангельская область, г. Северодвинск, пр-т Беломорский, 6
1977 | 336073 | 3421400331 | ВЫКЛЮЧАТЕЛЬ АВТОМАТИЧЕСКИЙ АП-50Б-3МТ 10КР 2,5А |  | ГОСТ Р 50030.2-2010 |  | шт | 5 |  |  | Северодвинская ТЭЦ-2 ПАО "ТГК-2", 164500, Архангельская область, г. Северодвинск, ул. Окружная, д.21
1978 | 336074 | 3421400331 | ВЫКЛЮЧАТЕЛЬ АВТОМАТИЧЕСКИЙ АП-50Б-3МТ 10КР 2,5А |  | ГОСТ Р 50030.2-2010 |  | шт | 1 |  |  | Архангельская ТЭЦ ПАО "ТГК-2", 163045, г. Архангельск, Талажское шоссе, 19
1979 | 336075 | 3421400331 | ВЫКЛЮЧАТЕЛЬ АВТОМАТИЧЕСКИЙ АП-50Б-3МТ 10КР 2,5А |  | ГОСТ Р 50030.2-2010 |  | шт | 1 |  |  | Архангельская ТЭЦ ПАО "ТГК-2", 163045, г. Архангельск, Талажское шоссе, 19
1980 | 336076 | 3421400331 | ВЫКЛЮЧАТЕЛЬ АВТОМАТИЧЕСКИЙ АП-50Б-3МТ 10КР 2,5А |  | ГОСТ Р 50030.2-2010 |  | шт | 2 |  |  | Архангельская ТЭЦ ПАО "ТГК-2", 163045, г. Архангельск, Талажское шоссе, 19
1981 | 336077 | 3421400334 | ВЫКЛЮЧАТЕЛЬ АВТОМАТИЧЕСКИЙ АП-50Б-3МТ 10КР 4А У3 |  | ГОСТ Р 50030.2-2010 |  | шт | 2 |  |  | Архангельская ТЭЦ ПАО "ТГК-2", 163045, г. Архангельск, Талажское шоссе, 19
1982 | 336078 | 3421400334 | ВЫКЛЮЧАТЕЛЬ АВТОМАТИЧЕСКИЙ АП-50Б-3МТ 10КР 4А У3 |  | ГОСТ Р 50030.2-2010 |  | шт | 1 |  |  | Архангельская ТЭЦ ПАО "ТГК-2", 163045, г. Архангельск, Талажское шоссе, 19
1983 | 336079 | 3421400334 | ВЫКЛЮЧАТЕЛЬ АВТОМАТИЧЕСКИЙ АП-50Б-3МТ 10КР 4А У3 |  | ГОСТ Р 50030.2-2010 |  | шт | 1 |  |  | Архангельская ТЭЦ ПАО "ТГК-2", 163045, г. Архангельск, Талажское шоссе, 19
1984 | 336080 | 3421400334 | ВЫКЛЮЧАТЕЛЬ АВТОМАТИЧЕСКИЙ АП-50Б-3МТ 10КР 4А У3 |  | ГОСТ Р 50030.2-2010 |  | шт | 1 |  |  | Архангельская ТЭЦ ПАО "ТГК-2", 163045, г. Архангельск, Талажское шоссе, 19
1985 | 336081 | 3421400334 | ВЫКЛЮЧАТЕЛЬ АВТОМАТИЧЕСКИЙ АП-50Б-3МТ 10КР 4А У3 |  | ГОСТ Р 50030.2-2010 |  | шт | 5 |  |  | Северодвинская ТЭЦ-2 ПАО "ТГК-2", 164500, Архангельская область, г. Северодвинск, ул. Окружная, д.21
1986 | 336082 | 3421400334 | ВЫКЛЮЧАТЕЛЬ АВТОМАТИЧЕСКИЙ АП-50Б-3МТ 10КР 4А У3 |  | ГОСТ Р 50030.2-2010 |  | шт | 1 |  |  | Новгородская ТЭЦ ПАО "ТГК-2", 173012, г. Великий Новгород, Вяжищский проезд, д.42.
1987 | 336083 | 3421400334 | ВЫКЛЮЧАТЕЛЬ АВТОМАТИЧЕСКИЙ АП-50Б-3МТ 10КР 4А У3 |  | ГОСТ Р 50030.2-2010 |  | шт | 5 |  |  | Ярославская ТЭЦ-3 ПАО "ТГК-2", 150023, г. Ярославль, ул. Гагарина, 76
1988 | 336084 | 3421400336 | ВЫКЛЮЧАТЕЛЬ АВТОМАТИЧЕСКИЙ АП-50Б-3МТ 10КР 10А |  | ГОСТ Р 50030.2-2010 |  | шт | 3 |  |  | Новгородская ТЭЦ ПАО "ТГК-2", 173012, г. Великий Новгород, Вяжищский проезд, д.42.
1989 | 336085 | 3421400336 | ВЫКЛЮЧАТЕЛЬ АВТОМАТИЧЕСКИЙ АП-50Б-3МТ 10КР 10А |  | ГОСТ Р 50030.2-2010 |  | шт | 5 |  |  | Ярославская ТЭЦ-3 ПАО "ТГК-2", 150023, г. Ярославль, ул. Гагарина, 76
1990 | 336086 | 3421400336 | ВЫКЛЮЧАТЕЛЬ АВТОМАТИЧЕСКИЙ АП-50Б-3МТ 10КР 10А |  | ГОСТ Р 50030.2-2010 |  | шт | 5 |  |  | Архангельская ТЭЦ ПАО "ТГК-2", 163045, г. Архангельск, Талажское шоссе, 19
1991 | 336087 | 3421400336 | ВЫКЛЮЧАТЕЛЬ АВТОМАТИЧЕСКИЙ АП-50Б-3МТ 10КР 10А |  | ГОСТ Р 50030.2-2010 |  | шт | 5 |  |  | Северодвинская ТЭЦ-2 ПАО "ТГК-2", 164500, Архангельская область, г. Северодвинск, ул. Окружная, д.21
1992 | 336088 | 3421400336 | ВЫКЛЮЧАТЕЛЬ АВТОМАТИЧЕСКИЙ АП-50Б-3МТ 10КР 10А |  | ГОСТ Р 50030.2-2010 |  | шт | 5 |  |  | Ярославская ТЭЦ-2 ПАО "ТГК-2", 150044, г. Ярославль, пр-кт Октября, 83
1993 | 336089 | 3421400336 | ВЫКЛЮЧАТЕЛЬ АВТОМАТИЧЕСКИЙ АП-50Б-3МТ 10КР 10А |  | ГОСТ Р 50030.2-2010 |  | шт | 1 |  |  | Архангельская ТЭЦ ПАО "ТГК-2", 163045, г. Архангельск, Талажское шоссе, 19
1994 | 336090 | 3421400336 | ВЫКЛЮЧАТЕЛЬ АВТОМАТИЧЕСКИЙ АП-50Б-3МТ 10КР 10А |  | ГОСТ Р 50030.2-2010 |  | шт | 1 |  |  | Архангельская ТЭЦ ПАО "ТГК-2", 163045, г. Архангельск, Талажское шоссе, 19
1995 | 336091 | 3421400336 | ВЫКЛЮЧАТЕЛЬ АВТОМАТИЧЕСКИЙ АП-50Б-3МТ 10КР 10А |  | ГОСТ Р 50030.2-2010 |  | шт | 1 |  |  | Архангельская ТЭЦ ПАО "ТГК-2", 163045, г. Архангельск, Талажское шоссе, 19
1996 | 336092 | 3421400336 | ВЫКЛЮЧАТЕЛЬ АВТОМАТИЧЕСКИЙ АП-50Б-3МТ 10КР 10А |  | ГОСТ Р 50030.2-2010 |  | шт | 2 |  |  | Архангельская ТЭЦ ПАО "ТГК-2", 163045, г. Архангельск, Талажское шоссе, 19
1997 | 336093 | 3421400339 | ВЫКЛЮЧАТЕЛЬ АВТОМАТИЧЕСКИЙ АП-50Б-3МТ 10КР 40А |  | ГОСТ Р 50030.2-2010 |  | шт | 5 |  |  | Архангельская ТЭЦ ПАО "ТГК-2", 163045, г. Архангельск, Талажское шоссе, 19
1998 | 336094 | 3421400339 | ВЫКЛЮЧАТЕЛЬ АВТОМАТИЧЕСКИЙ АП-50Б-3МТ 10КР 40А |  | ГОСТ Р 50030.2-2010 |  | шт | 5 |  |  | Ярославская ТЭЦ-2 ПАО "ТГК-2", 150044, г. Ярославль, пр-кт Октября, 83
1999 | 336095 | 3421400339 | ВЫКЛЮЧАТЕЛЬ АВТОМАТИЧЕСКИЙ АП-50Б-3МТ 10КР 40А |  | ГОСТ Р 50030.2-2010 |  | шт | 5 |  |  | Костромская ТЭЦ-2 ПАО "ТГК-2", 156961, г.Кострома, ул. Индустриальная, 38
2000 | 336096 | 3421400339 | ВЫКЛЮЧАТЕЛЬ АВТОМАТИЧЕСКИЙ АП-50Б-3МТ 10КР 40А |  | ГОСТ Р 50030.2-2010 |  | шт | 2 |  |  | Северодвинская ТЭЦ-1 ПАО "ТГК-2", 164500, Архангельская область, г. Северодвинск, Ягринское шоссе, д.1/32
2001 | 336097 | 3421400339 | ВЫКЛЮЧАТЕЛЬ АВТОМАТИЧЕСКИЙ АП-50Б-3МТ 10КР 40А |  | ГОСТ Р 50030.2-2010 |  | шт | 2 |  |  | Северодвинская ТЭЦ-1 ПАО "ТГК-2", 164500, Архангельская область, г. Северодвинск, Ягринское шоссе, д.1/32
2002 | 336098 | 3485112324 | ЭЛЕМЕНТ ПИТАНИЯ DURACELL ULRA M3 1,5V |  | не применяется |  | шт | 30 |  |  | ИА по Архангельской обл. ПАО "ТГК-2", (адрес склада: Северодвинская ТЭЦ-2 ПАО "ТГК-2", 164500, Архангельская область, г. Северодвинск, ул. Окружная, д.21)
2003 | 336269 | 3464310431 | ВИЛКА-ТРОЙНИК TOKER 16А 250В |  | не применяется |  | шт | 3 |  |  | Костромские тепловые сети ПАО "ТГК-2", 156961, г.Кострома, ул. Индустриальная, 38
2004 | 336273 | 3464210628 | ВЫКЛЮЧАТЕЛЬ А-16-108 1-КЛАВИШНЫЙ ОТКРЫТОЙ ПРОВОДКИ |  | ГОСТ Р 51324.1-2012 |  | шт | 10 |  |  | Ярославские тепловые сети ПАО "ТГК-2", (адрес склада: 150044, г. Ярославль, пр-кт Октября, 83)
2005 | 336274 | 3464310078 | ВИЛКА ШТЕПСЕЛЬНАЯ У-87-РБ |  | ГОСТ IEC 60309-1-2016 |  | шт | 15 |  |  | Костромская ТЭЦ-2 ПАО "ТГК-2", 156961, г.Кострома, ул. Индустриальная, 38
2006 | 336275 | 3421401386 | ВЫКЛЮЧАТЕЛЬ АВТОМАТИЧЕСКИЙ АП-50Б-3МТ 3,5КР 16А |  | ГОСТ Р 50030.2-2010 |  | шт | 1 |  |  | Архангельская ТЭЦ ПАО "ТГК-2", 163045, г. Архангельск, Талажское шоссе, 19
2007 | 336276 | 3464320545 | РОЗЕТКА РА-16-014 2-МЕСТНАЯ ОТКРЫТОЙ ПРОВОДКИ |  | не применяется |  | шт | 15 |  |  | Ярославские тепловые сети ПАО "ТГК-2", (адрес склада: 150044, г. Ярославль, пр-кт Октября, 83)
2008 | 336366 | 3424110034 | ПРЕДОХРАНИТЕЛЬ ПН-2-250 160А |  | ГОСТ 17242-86 |  | шт | 10 |  |  | Вологодская ТЭЦ ПАО "ТГК- 2", 160012, г.Вологда, Советский проспект, 141-А
2009 | 336367 | 3424110034 | ПРЕДОХРАНИТЕЛЬ ПН-2-250 160А |  | ГОСТ 17242-86 |  | шт | 15 |  |  | Северодвинская ТЭЦ-1 ПАО "ТГК-2", 164500, Архангельская область, г. Северодвинск, Ягринское шоссе, д.1/32
2010 | 336368 | 3424110035 | ПРЕДОХРАНИТЕЛЬ ПН-2-400 250А |  | ГОСТ 17242-86 |  | шт | 10 |  |  | Вологодская ТЭЦ ПАО "ТГК- 2", 160012, г.Вологда, Советский проспект, 141-А
2011 | 336372 | 3464210586 | ВЫКЛЮЧАТЕЛЬ А-16-001 1-КЛАВИШНЫЙ ОТКРЫТОЙ ПРОВОДКИ |  | ГОСТ Р 51324.1-2012 |  | шт | 20 |  |  | Новгородская ТЭЦ ПАО "ТГК-2", 173012, г. Великий Новгород, Вяжищский проезд, д.42.
2012 | 336373 | 3464210586 | ВЫКЛЮЧАТЕЛЬ А-16-001 1-КЛАВИШНЫЙ ОТКРЫТОЙ ПРОВОДКИ |  | ГОСТ Р 51324.1-2012 |  | шт | 20 |  |  | Новгородская ТЭЦ ПАО "ТГК-2", 173012, г. Великий Новгород, Вяжищский проезд, д.42.
2013 | 336374 | 3464210586 | ВЫКЛЮЧАТЕЛЬ А-16-001 1-КЛАВИШНЫЙ ОТКРЫТОЙ ПРОВОДКИ |  | ГОСТ Р 51324.1-2012 |  | шт | 3 |  |  | Ярославская ТЭЦ-2 ПАО "ТГК-2", 150044, г. Ярославль, пр-кт Октября, 83
2014 | 336375 | 3424110036 | ПРЕДОХРАНИТЕЛЬ ПН-2-400 355А |  | ГОСТ 17242-86 |  | шт | 10 |  |  | Вологодская ТЭЦ ПАО "ТГК- 2", 160012, г.Вологда, Советский проспект, 141-А
2015 | 336377 | 3424110039 | ПРЕДОХРАНИТЕЛЬ ПР-2 200А 220В |  | ГОСТ 17242-86 |  | шт | 10 |  |  | Вологодская ТЭЦ ПАО "ТГК- 2", 160012, г.Вологда, Советский проспект, 141-А
2016 | 336425 | 3425560877 | РЕЛЕ РГТ-80-201 |  | ГОСТ 3699-82 |  | шт | 1 |  |  | Архангельская ТЭЦ ПАО "ТГК-2", 163045, г. Архангельск, Талажское шоссе, 19
2017 | 336463 | 3464320172 | РОЗЕТКА РП-2Б ПГ 42В 10А С ПЛОСКИМИ КОНТАКТАМИ |  | не применяется |  | шт | 5 |  |  | Костромская ТЭЦ-1 ПАО "ТГК-2", 156002, г. Кострома, ул. Ерохова, д.11
2018 | 336464 | 3464320172 | РОЗЕТКА РП-2Б ПГ 42В 10А С ПЛОСКИМИ КОНТАКТАМИ |  | не применяется |  | шт | 10 |  |  | Костромская ТЭЦ-1 ПАО "ТГК-2", 156002, г. Кострома, ул. Ерохова, д.11
2019 | 336471 | 3464743549 | КОРОБКА РАСПРЕДЕЛИТЕЛЬНАЯ (РАСПАЯЧНАЯ) IP54 100Х100Х50 ОТКРЫТОЙ ПРОВОДКИ |  | не применяется |  | шт | 10 |  |  | Ярославская ТЭЦ-2 ПАО "ТГК-2", 150044, г. Ярославль, пр-кт Октября, 83
2020 | 336518 | 3425560705 | РЕЛЕ РУ-21 0,025А |  | ГОСТ 11152-82 |  | шт | 5 |  |  | Костромская ТЭЦ-2 ПАО "ТГК-2", 156961, г.Кострома, ул. Индустриальная, 38
2021 | 336543 | 3468840109 | ЗВОНОК ГРОМКОГО БОЯ М3-М1 |  | не применяется |  | шт | 1 |  |  | Северодвинская ТЭЦ-1 ПАО "ТГК-2", 164500, Архангельская область, г. Северодвинск, Ягринское шоссе, д.1/32
2022 | 336544 | 3468840109 | ЗВОНОК ГРОМКОГО БОЯ М3-М1 |  | не применяется |  | шт | 1 |  |  | Архангельские котельные ПАО "ТГК-2", (адрес склада: 163045, г. Архангельск, Талажское шоссе, 19)
2023 | 336545 | 3468840109 | ЗВОНОК ГРОМКОГО БОЯ М3-М1 |  | не применяется |  | шт | 2 |  |  | Архангельские котельные ПАО "ТГК-2", (адрес склада: 163045, г. Архангельск, Талажское шоссе, 19)
2024 | 336548 | 3421401027 | ВЫКЛЮЧАТЕЛЬ АВТОМАТИЧЕСКИЙ ВА 47-29 1Р 32А |  | ГОСТ Р 50030.2-2010 |  | шт | 5 |  |  | Архангельская ТЭЦ ПАО "ТГК-2", 163045, г. Архангельск, Талажское шоссе, 19
2025 | 336574 | 3421403111 | ВЫКЛЮЧАТЕЛЬ АВТОМАТИЧЕСКИЙ АП-50Б-3МТ 10КР 16А |  | ГОСТ Р 50030.2-2010 |  | шт | 10 |  |  | Архангельская ТЭЦ ПАО "ТГК-2", 163045, г. Архангельск, Талажское шоссе, 19
2026 | 336575 | 3421403111 | ВЫКЛЮЧАТЕЛЬ АВТОМАТИЧЕСКИЙ АП-50Б-3МТ 10КР 16А |  | ГОСТ Р 50030.2-2010 |  | шт | 10 |  |  | Ярославская ТЭЦ-2 ПАО "ТГК-2", 150044, г. Ярославль, пр-кт Октября, 83
2027 | 336576 | 3421403111 | ВЫКЛЮЧАТЕЛЬ АВТОМАТИЧЕСКИЙ АП-50Б-3МТ 10КР 16А |  | ГОСТ Р 50030.2-2010 |  | шт | 3 |  |  | Ярославская ТЭЦ-3 ПАО "ТГК-2", 150023, г. Ярославль, ул. Гагарина, 76
2028 | 336577 | 3421403111 | ВЫКЛЮЧАТЕЛЬ АВТОМАТИЧЕСКИЙ АП-50Б-3МТ 10КР 16А |  | ГОСТ Р 50030.2-2010 |  | шт | 2 |  |  | Северодвинская ТЭЦ-1 ПАО "ТГК-2", 164500, Архангельская область, г. Северодвинск, Ягринское шоссе, д.1/32
2029 | 336578 | 3421403111 | ВЫКЛЮЧАТЕЛЬ АВТОМАТИЧЕСКИЙ АП-50Б-3МТ 10КР 16А |  | ГОСТ Р 50030.2-2010 |  | шт | 2 |  |  | Северодвинская ТЭЦ-1 ПАО "ТГК-2", 164500, Архангельская область, г. Северодвинск, Ягринское шоссе, д.1/32
2030 | 336579 | 3421403111 | ВЫКЛЮЧАТЕЛЬ АВТОМАТИЧЕСКИЙ АП-50Б-3МТ 10КР 16А |  | ГОСТ Р 50030.2-2010 |  | шт | 2 |  |  | Архангельская ТЭЦ ПАО "ТГК-2", 163045, г. Архангельск, Талажское шоссе, 19
2031 | 336580 | 3421403131 | ВЫКЛЮЧАТЕЛЬ АВТОМАТИЧЕСКИЙ АП-50Б-3МТ 10КР 25А |  | ГОСТ Р 50030.2-2010 |  | шт | 15 |  |  | Архангельская ТЭЦ ПАО "ТГК-2", 163045, г. Архангельск, Талажское шоссе, 19
2032 | 336581 | 3421403131 | ВЫКЛЮЧАТЕЛЬ АВТОМАТИЧЕСКИЙ АП-50Б-3МТ 10КР 25А |  | ГОСТ Р 50030.2-2010 |  | шт | 5 |  |  | Ярославская ТЭЦ-2 ПАО "ТГК-2", 150044, г. Ярославль, пр-кт Октября, 83
2033 | 336582 | 3421403131 | ВЫКЛЮЧАТЕЛЬ АВТОМАТИЧЕСКИЙ АП-50Б-3МТ 10КР 25А |  | ГОСТ Р 50030.2-2010 |  | шт | 3 |  |  | Ярославская ТЭЦ-3 ПАО "ТГК-2", 150023, г. Ярославль, ул. Гагарина, 76
2034 | 336608 | 3421403103 | ВЫКЛЮЧАТЕЛЬ АВТОМАТИЧЕСКИЙ АП-50Б-3МТ 10КР 6,3А |  | ГОСТ Р 50030.2-2010 |  | шт | 1 |  |  | Архангельская ТЭЦ ПАО "ТГК-2", 163045, г. Архангельск, Талажское шоссе, 19
2035 | 336609 | 3421403103 | ВЫКЛЮЧАТЕЛЬ АВТОМАТИЧЕСКИЙ АП-50Б-3МТ 10КР 6,3А |  | ГОСТ Р 50030.2-2010 |  | шт | 1 |  |  | Архангельская ТЭЦ ПАО "ТГК-2", 163045, г. Архангельск, Талажское шоссе, 19
2036 | 336610 | 3421403103 | ВЫКЛЮЧАТЕЛЬ АВТОМАТИЧЕСКИЙ АП-50Б-3МТ 10КР 6,3А |  | ГОСТ Р 50030.2-2010 |  | шт | 1 |  |  | Архангельская ТЭЦ ПАО "ТГК-2", 163045, г. Архангельск, Талажское шоссе, 19
2037 | 336611 | 3421403103 | ВЫКЛЮЧАТЕЛЬ АВТОМАТИЧЕСКИЙ АП-50Б-3МТ 10КР 6,3А |  | ГОСТ Р 50030.2-2010 |  | шт | 2 |  |  | Архангельская ТЭЦ ПАО "ТГК-2", 163045, г. Архангельск, Талажское шоссе, 19
2038 | 336635 | 3428410566 | ПОСТ КНОПОЧНЫЙ ПКЕ-222/3 |  | не применяется |  | шт | 2 |  |  | Ярославская ТЭЦ-3 ПАО "ТГК-2", 150023, г. Ярославль, ул. Гагарина, 76
2039 | 336758 | 3469710155 | КОЛОДКА КЛЕММНАЯ БЗ24-4П25-10 |  | не применяется |  | шт | 30 |  |  | Северодвинская ТЭЦ-2 ПАО "ТГК-2", 164500, Архангельская область, г. Северодвинск, ул. Окружная, д.21
2040 | 336759 | 3469710155 | КОЛОДКА КЛЕММНАЯ БЗ24-4П25-10 |  | не применяется |  | шт | 10 |  |  | Северодвинская ТЭЦ-2 ПАО "ТГК-2", 164500, Архангельская область, г. Северодвинск, ул. Окружная, д.21
2041 | 336791 | 3421401363 | ВЫКЛЮЧАТЕЛЬ АВТОМАТИЧЕСКИЙ АП-50Б-3МТ 3,5КР 2,5А |  | ГОСТ Р 50030.2-2010 |  | шт | 1 |  |  | Новгородская ТЭЦ ПАО "ТГК-2", 173012, г. Великий Новгород, Вяжищский проезд, д.42.
2042 | 336792 | 3421401363 | ВЫКЛЮЧАТЕЛЬ АВТОМАТИЧЕСКИЙ АП-50Б-3МТ 3,5КР 2,5А |  | ГОСТ Р 50030.2-2010 |  | шт | 3 |  |  | Северодвинская ТЭЦ-2 ПАО "ТГК-2", 164500, Архангельская область, г. Северодвинск, ул. Окружная, д.21
2043 | 336793 | 3421401373 | ВЫКЛЮЧАТЕЛЬ АВТОМАТИЧЕСКИЙ АП-50Б-3МТ 3,5КР 6,3А |  | ГОСТ Р 50030.2-2010 |  | шт | 3 |  |  | Северодвинская ТЭЦ-2 ПАО "ТГК-2", 164500, Архангельская область, г. Северодвинск, ул. Окружная, д.21
2044 | 336794 | 3421401373 | ВЫКЛЮЧАТЕЛЬ АВТОМАТИЧЕСКИЙ АП-50Б-3МТ 3,5КР 6,3А |  | ГОСТ Р 50030.2-2010 |  | шт | 4 |  |  | Костромская ТЭЦ-2 ПАО "ТГК-2", 156961, г.Кострома, ул. Индустриальная, 38
2045 | 336795 | 3421401273 | ВЫКЛЮЧАТЕЛЬ АВТОМАТИЧЕСКИЙ АП-50Б-2МТ 3,5КР 16А |  | ГОСТ Р 50030.2-2010 |  | шт | 3 |  |  | Северодвинская ТЭЦ-2 ПАО "ТГК-2", 164500, Архангельская область, г. Северодвинск, ул. Окружная, д.21
2046 | 336796 | 3421401262 | ВЫКЛЮЧАТЕЛЬ АВТОМАТИЧЕСКИЙ АП-50Б-2МТ 3,5КР 10А |  | ГОСТ Р 50030.2-2010 |  | шт | 5 |  |  | Новгородская ТЭЦ ПАО "ТГК-2", 173012, г. Великий Новгород, Вяжищский проезд, д.42.
2047 | 336797 | 3421401262 | ВЫКЛЮЧАТЕЛЬ АВТОМАТИЧЕСКИЙ АП-50Б-2МТ 3,5КР 10А |  | ГОСТ Р 50030.2-2010 |  | шт | 3 |  |  | Северодвинская ТЭЦ-2 ПАО "ТГК-2", 164500, Архангельская область, г. Северодвинск, ул. Окружная, д.21
2048 | 336867 | 3469710609 | ЗАЖИМ КРОКОДИЛ L=50,0 ММ |  | не применяется |  | шт | 15 |  |  | Тенинская водогрейная котельная Ярославской ТЭЦ-1 ПАО "ТГК-2" (адрес склада: 150003, г. Ярославль, Полушкина Роща, 7)
2049 | 336901 | 3464211244 | ВЫКЛЮЧАТЕЛЬ ЭТЮД 10А 250V 1-КЛАВИШНЫЙ ОТКРЫТОЙ ПРОВОДКИ |  | ГОСТ Р 51324.1-2012 |  | шт | 10 |  |  | Архангельские городские тепловые сети ПАО «ТГК-2», 163045, г. Архангельск, Талажское шоссе, 12
2050 | 336902 | 3464211244 | ВЫКЛЮЧАТЕЛЬ ЭТЮД 10А 250V 1-КЛАВИШНЫЙ ОТКРЫТОЙ ПРОВОДКИ |  | ГОСТ Р 51324.1-2012 |  | шт | 10 |  |  | Архангельские котельные ПАО "ТГК-2", (адрес склада: 163045, г. Архангельск, Талажское шоссе, 19)
2051 | 336932 | 3464310701 | ВИЛКА ШТЕПСЕЛЬНАЯ УГЛОВАЯ С ЗАЗЕМЛЕНИЕМ 16А 220В |  | ГОСТ IEC 60309-1-2016 |  | шт | 20 |  |  | Новгородская ТЭЦ ПАО "ТГК-2", 173012, г. Великий Новгород, Вяжищский проезд, д.42.
2052 | 336933 | 3464310701 | ВИЛКА ШТЕПСЕЛЬНАЯ УГЛОВАЯ С ЗАЗЕМЛЕНИЕМ 16А 220В |  | ГОСТ IEC 60309-1-2016 |  | шт | 10 |  |  | Северодвинская ТЭЦ-2 ПАО "ТГК-2", 164500, Архангельская область, г. Северодвинск, ул. Окружная, д.21
2053 | 336934 | 3464310701 | ВИЛКА ШТЕПСЕЛЬНАЯ УГЛОВАЯ С ЗАЗЕМЛЕНИЕМ 16А 220В |  | ГОСТ IEC 60309-1-2016 |  | шт | 15 |  |  | Северодвинские городские тепловые сети ПАО "ТГК-2", 164500, Архангельская область, г. Северодвинск, пр-т Беломорский, 6
2054 | 336935 | 3464310701 | ВИЛКА ШТЕПСЕЛЬНАЯ УГЛОВАЯ С ЗАЗЕМЛЕНИЕМ 16А 220В |  | ГОСТ IEC 60309-1-2016 |  | шт | 8 |  |  | Архангельские котельные ПАО "ТГК-2", (адрес склада: 163045, г. Архангельск, Талажское шоссе, 19)
2055 | 336936 | 3464310701 | ВИЛКА ШТЕПСЕЛЬНАЯ УГЛОВАЯ С ЗАЗЕМЛЕНИЕМ 16А 220В |  | ГОСТ IEC 60309-1-2016 |  | шт | 8 |  |  | Архангельские котельные ПАО "ТГК-2", (адрес склада: 163045, г. Архангельск, Талажское шоссе, 19)
2056 | 336945 | 3421400071 | ВЫКЛЮЧАТЕЛЬ АВТОМАТИЧЕСКИЙ А-3794 400А ПРИВОД РУЧНОЙ СТАЦИОНАРНЫЙ ЗП |  | ГОСТ Р 50030.2-2010 |  | шт | 3 |  |  | Северодвинская ТЭЦ-2 ПАО "ТГК-2", 164500, Архангельская область, г. Северодвинск, ул. Окружная, д.21
2057 | 336948 | 3434141203 | ТАБЛО СВЕТОВОЕ ТСБ-Ш-УЗ-01 220В 10ВТ |  | не применяется |  | шт | 5 |  |  | Костромская ТЭЦ-1 ПАО "ТГК-2", 156002, г. Кострома, ул. Ерохова, д.11
2058 | 336949 | 3434141203 | ТАБЛО СВЕТОВОЕ ТСБ-Ш-УЗ-01 220В 10ВТ |  | не применяется |  | шт | 10 |  |  | Ярославская ТЭЦ-3 ПАО "ТГК-2", 150023, г. Ярославль, ул. Гагарина, 76
2059 | 336950 | 3210360037 | ЛЕНТА ИЗОЛЯЦИОННАЯ ПХВ 14,0 ММ L=20,0 М |  | ГОСТ 2162-97 |  | шт | 200 |  |  | Новгородская ТЭЦ ПАО "ТГК-2", 173012, г. Великий Новгород, Вяжищский проезд, д.42.
2060 | 336951 | 3210360037 | ЛЕНТА ИЗОЛЯЦИОННАЯ ПХВ 14,0 ММ L=20,0 М |  | ГОСТ 2162-97 |  | шт | 200 |  |  | Новгородская ТЭЦ ПАО "ТГК-2", 173012, г. Великий Новгород, Вяжищский проезд, д.42.
2061 | 337023 | 3421400957 | ВЫКЛЮЧАТЕЛЬ АВТОМАТИЧЕСКИЙ ВА 47-29 1Р 20А |  | ГОСТ Р 50030.2-2010 |  | шт | 40 |  |  | Северодвинская ТЭЦ-2 ПАО "ТГК-2", 164500, Архангельская область, г. Северодвинск, ул. Окружная, д.21
2062 | 337024 | 3421400957 | ВЫКЛЮЧАТЕЛЬ АВТОМАТИЧЕСКИЙ ВА 47-29 1Р 20А |  | ГОСТ Р 50030.2-2010 |  | шт | 2 |  |  | Архангельские котельные ПАО "ТГК-2", (адрес склада: 163045, г. Архангельск, Талажское шоссе, 19)
2063 | 337045 | 3464320542 | РОЗЕТКА РА-16-004 1-МЕСТНАЯ ОТКРЫТОЙ ПРОВОДКИ С ЗАЗЕМЛЕНИЕМ |  | не применяется |  | шт | 6 |  |  | Архангельская ТЭЦ ПАО "ТГК-2", 163045, г. Архангельск, Талажское шоссе, 19
2064 | 337046 | 3464320542 | РОЗЕТКА РА-16-004 1-МЕСТНАЯ ОТКРЫТОЙ ПРОВОДКИ С ЗАЗЕМЛЕНИЕМ |  | не применяется |  | шт | 20 |  |  | Северодвинские городские тепловые сети ПАО "ТГК-2", 164500, Архангельская область, г. Северодвинск, пр-т Беломорский, 6
2065 | 337056 | 3421400314 | ВЫКЛЮЧАТЕЛЬ АВТОМАТИЧЕСКИЙ АП-50Б-2МТ 3,5КР 4А |  | ГОСТ Р 50030.2-2010 |  | шт | 5 |  |  | Новгородская ТЭЦ ПАО "ТГК-2", 173012, г. Великий Новгород, Вяжищский проезд, д.42.
2066 | 337057 | 3421400314 | ВЫКЛЮЧАТЕЛЬ АВТОМАТИЧЕСКИЙ АП-50Б-2МТ 3,5КР 4А |  | ГОСТ Р 50030.2-2010 |  | шт | 5 |  |  | Тенинская водогрейная котельная Ярославской ТЭЦ-1 ПАО "ТГК-2" (адрес склада: 150003, г. Ярославль, Полушкина Роща, 7)
2067 | 337074 | 3428290901 | ПЕРЕКЛЮЧАТЕЛЬ ПМОВ-222222/II-Д60 |  | не применяется |  | шт | 1 |  |  | Архангельская ТЭЦ ПАО "ТГК-2", 163045, г. Архангельск, Талажское шоссе, 19
2068 | 337075 | 3428290901 | ПЕРЕКЛЮЧАТЕЛЬ ПМОВ-222222/II-Д60 |  | не применяется |  | шт | 1 |  |  | Архангельская ТЭЦ ПАО "ТГК-2", 163045, г. Архангельск, Талажское шоссе, 19
2069 | 337076 | 3428290901 | ПЕРЕКЛЮЧАТЕЛЬ ПМОВ-222222/II-Д60 |  | не применяется |  | шт | 2 |  |  | Архангельская ТЭЦ ПАО "ТГК-2", 163045, г. Архангельск, Талажское шоссе, 19
2070 | 337180 | 3464320541 | РОЗЕТКА РА-16-003 1-МЕСТНАЯ ОТКРЫТОЙ ПРОВОДКИ |  | не применяется |  | шт | 5 |  |  | Ярославская ТЭЦ-1 ПАО "ТГК-2", 150003, г. Ярославль, Полушкина Роща, 7
2071 | 337241 | 3425562539 | РЕЛЕ РСВ-01-3 220В (ПЕРЕДНЕЕ ПРИСОЕДИНЕНИЕ) |  | ГОСТ 3699-82 |  | шт | 4 |  |  | Архангельская ТЭЦ ПАО "ТГК-2", 163045, г. Архангельск, Талажское шоссе, 19
2072 | 337246 | 3425560511 | РЕЛЕ РПУ-2М 211-1440 УЗ |  | ГОСТ 11152-82 |  | шт | 5 |  |  | Костромская ТЭЦ-2 ПАО "ТГК-2", 156961, г.Кострома, ул. Индустриальная, 38
2073 | 337247 | 3425560511 | РЕЛЕ РПУ-2М 211-1440 УЗ |  | ГОСТ 11152-82 |  | шт | 12 |  |  | Тенинская водогрейная котельная Ярославской ТЭЦ-1 ПАО "ТГК-2" (адрес склада: 150003, г. Ярославль, Полушкина Роща, 7)
2074 | 337248 | 3425560511 | РЕЛЕ РПУ-2М 211-1440 УЗ |  | ГОСТ 11152-82 |  | шт | 2 |  |  | Костромская ТЭЦ-2 ПАО "ТГК-2", 156961, г.Кострома, ул. Индустриальная, 38
2075 | 337257 | 3425560158 | РЕЛЕ РВ-133 220В 1-10СЕК |  | ГОСТ 3699-82 |  | шт | 1 |  |  | Костромская ТЭЦ-1 ПАО "ТГК-2", 156002, г. Кострома, ул. Ерохова, д.11
2076 | 337258 | 3425560272 | РЕЛЕ РН-54/160 |  | ГОСТ 3699-82 |  | шт | 2 |  |  | Костромская ТЭЦ-1 ПАО "ТГК-2", 156002, г. Кострома, ул. Ерохова, д.11
2077 | 337259 | 3425560274 | РЕЛЕ РН-55/130 |  | ГОСТ 3699-82 |  | шт | 1 |  |  | Ярославская ТЭЦ-3 ПАО "ТГК-2", 150023, г. Ярославль, ул. Гагарина, 76
2078 | 337260 | 3425560275 | РЕЛЕ РН-55/200 |  | ГОСТ 3699-82 |  | шт | 1 |  |  | Ярославская ТЭЦ-1 ПАО "ТГК-2", 150003, г. Ярославль, Полушкина Роща, 7
2079 | 337261 | 3425560437 | РЕЛЕ РП-252 220В |  | ГОСТ 17523-85 |  | шт | 20 |  |  | Новгородская ТЭЦ ПАО "ТГК-2", 173012, г. Великий Новгород, Вяжищский проезд, д.42.
2080 | 337262 | 3425560437 | РЕЛЕ РП-252 220В |  | ГОСТ 17523-85 |  | шт | 1 |  |  | Архангельская ТЭЦ ПАО "ТГК-2", 163045, г. Архангельск, Талажское шоссе, 19
2081 | 337263 | 3425560487 | РЕЛЕ РПВ-01 220В 1А |  | ГОСТ 17523-85 |  | шт | 1 |  |  | Северодвинская ТЭЦ-2 ПАО "ТГК-2", 164500, Архангельская область, г. Северодвинск, ул. Окружная, д.21
2082 | 337264 | 3425560708 | РЕЛЕ РУ-21 0,25А |  | ГОСТ 11152-82 |  | шт | 2 |  |  | Костромская ТЭЦ-1 ПАО "ТГК-2", 156002, г. Кострома, ул. Ерохова, д.11
2083 | 337265 | 3425561503 | РЕЛЕ РУ-21 0,5А |  | ГОСТ 11152-82 |  | шт | 2 |  |  | Костромская ТЭЦ-1 ПАО "ТГК-2", 156002, г. Кострома, ул. Ерохова, д.11
2084 | 337266 | 3425561503 | РЕЛЕ РУ-21 0,5А |  | ГОСТ 11152-82 |  | шт | 5 |  |  | Новгородская ТЭЦ ПАО "ТГК-2", 173012, г. Великий Новгород, Вяжищский проезд, д.42.
2085 | 337267 | 3425561503 | РЕЛЕ РУ-21 0,5А |  | ГОСТ 11152-82 |  | шт | 1 |  |  | Архангельская ТЭЦ ПАО "ТГК-2", 163045, г. Архангельск, Талажское шоссе, 19
2086 | 337268 | 3425560555 | РЕЛЕ РСГ-11-50 |  | ГОСТ 3699-82 |  | шт | 9 |  |  | Ярославская ТЭЦ-1 ПАО "ТГК-2", 150003, г. Ярославль, Полушкина Роща, 7
2087 | 337290 | 3464310058 | ВИЛКА В16-242 |  | ГОСТ IEC 60309-1-2016 |  | шт | 5 |  |  | Ярославская ТЭЦ-1 ПАО "ТГК-2", 150003, г. Ярославль, Полушкина Роща, 7
2088 | 337385 | 3464310198 | ЕВРОВИЛКА 250V 10A |  | не применяется |  | шт | 3 |  |  | Северодвинская ТЭЦ-1 ПАО "ТГК-2", 164500, Архангельская область, г. Северодвинск, Ягринское шоссе, д.1/32
2089 | 337386 | 3464310198 | ЕВРОВИЛКА 250V 10A |  | не применяется |  | шт | 15 |  |  | Ярославские тепловые сети ПАО "ТГК-2", (адрес склада: 150044, г. Ярославль, пр-кт Октября, 83)
2090 | 337387 | 3469710612 | ЗАЖИМ КРОКОДИЛ ИЗОЛИРОВАННЫЙ L=75,0 ММ |  | ГОСТ IEC 61010-031— 2011 |  | шт | 6 |  |  | Архангельская ТЭЦ ПАО "ТГК-2", 163045, г. Архангельск, Талажское шоссе, 19
2091 | 337400 | 3414431451 | АДАПТЕР АПС-79 |  | ГОСТ 30988.2.5-2003 |  | шт | 7 |  |  | Архангельская ТЭЦ ПАО "ТГК-2", 163045, г. Архангельск, Талажское шоссе, 19
2092 | 337401 | 3414431451 | АДАПТЕР АПС-79 |  | ГОСТ 30988.2.5-2003 |  | шт | 1 |  |  | Северодвинская ТЭЦ-1 ПАО "ТГК-2", 164500, Архангельская область, г. Северодвинск, Ягринское шоссе, д.1/32
2093 | 337452 | 3482351423 | АККУМУЛЯТОРЫ GP-2000MAH AA NIMH (2ШТ) |  | не применяется |  | компл | 3 |  |  | Северодвинская ТЭЦ-1 ПАО "ТГК-2", 164500, Архангельская область, г. Северодвинск, Ягринское шоссе, д.1/32
2094 | 337453 | 3482353063 | УСТРОЙСТВО ЗАРЯДНОЕ GP KB-34PGS AAA-AA |  | не применяется |  | шт | 1 |  |  | Северодвинская ТЭЦ-2 ПАО "ТГК-2", 164500, Архангельская область, г. Северодвинск, ул. Окружная, д.21
2095 | 337474 | 3464320621 | РОЗЕТКА РА-16-261 2-МЕСТНАЯ ОТКРЫТОЙ ПРОВОДКИ С ЗАЗЕМЛЕНИЕМ |  | не применяется |  | шт | 5 |  |  | Ярославская ТЭЦ-1 ПАО "ТГК-2", 150003, г. Ярославль, Полушкина Роща, 7
2096 | 337475 | 3464320621 | РОЗЕТКА РА-16-261 2-МЕСТНАЯ ОТКРЫТОЙ ПРОВОДКИ С ЗАЗЕМЛЕНИЕМ |  | не применяется |  | шт | 5 |  |  | Ярославская ТЭЦ-2 ПАО "ТГК-2", 150044, г. Ярославль, пр-кт Октября, 83
2097 | 337491 | 3464211241 | ВЫКЛЮЧАТЕЛЬ ВС-1У-116 10А 1-КЛАВИШНЫЙ СКРЫТОЙ ПРОВОДКИ |  | ГОСТ Р 51324.1-2012 |  | шт | 15 |  |  | Костромские тепловые сети ПАО "ТГК-2", 156961, г.Кострома, ул. Индустриальная, 38
2098 | 337556 | 3485112541 | ЭЛЕМЕНТ ПИТАНИЯ DAEWOO 4,5V |  | не применяется |  | шт | 10 |  |  | Новгородская ТЭЦ ПАО "ТГК-2", 173012, г. Великий Новгород, Вяжищский проезд, д.42.
2099 | 337557 | 3485112541 | ЭЛЕМЕНТ ПИТАНИЯ DAEWOO 4,5V |  | не применяется |  | шт | 5 |  |  | Ярославская ТЭЦ-2 ПАО "ТГК-2", 150044, г. Ярославль, пр-кт Октября, 83
2100 | 337558 | 3485112541 | ЭЛЕМЕНТ ПИТАНИЯ DAEWOO 4,5V |  | не применяется |  | шт | 5 |  |  | ИА ПАО "ТГК-2" (адрес склада: Ярославская ТЭЦ-3 ПАО "ТГК-2", 150023, г. Ярославль, ул. Гагарина, 76)
2101 | 337559 | 3485112541 | ЭЛЕМЕНТ ПИТАНИЯ DAEWOO 4,5V |  | не применяется |  | шт | 5 |  |  | Тенинская водогрейная котельная Ярославской ТЭЦ-1 ПАО "ТГК-2" (адрес склада: 150003, г. Ярославль, Полушкина Роща, 7)
2102 | 337613 | 3464311131 | ВИЛКА УНИВЕРСАЛЬНАЯ В6-001 |  | ГОСТ IEC 60309-1-2016 |  | шт | 20 |  |  | Костромские тепловые сети ПАО "ТГК-2", 156961, г.Кострома, ул. Индустриальная, 38
2103 | 337614 | 3485114505 | ЭЛЕМЕНТ ПИТАНИЯ 625A 1,5V |  | не применяется |  | шт | 5 |  |  | ИА ПАО "ТГК-2" (адрес склада: Ярославская ТЭЦ-2 ПАО "ТГК-2", 150044, г.Ярославль, пр-кт Октября, 83)
2104 | 337666 | 3411140068 | НАКОНЕЧНИК КАБЕЛЬНЫЙ МЕДНЫЙ НКИ 1,25-4 ИЗОЛИРОВАННЫЙ ПОД ОПРЕССОВКУ |  | ГОСТ 7386-80 |  | шт | 1000 |  |  | Новгородская ТЭЦ ПАО "ТГК-2", 173012, г. Великий Новгород, Вяжищский проезд, д.42.
2105 | 337667 | 3411140068 | НАКОНЕЧНИК КАБЕЛЬНЫЙ МЕДНЫЙ НКИ 1,25-4 ИЗОЛИРОВАННЫЙ ПОД ОПРЕССОВКУ |  | ГОСТ 7386-80 |  | шт | 150 |  |  | Северодвинская ТЭЦ-1 ПАО "ТГК-2", 164500, Архангельская область, г. Северодвинск, Ягринское шоссе, д.1/32
2106 | 337668 | 3411140068 | НАКОНЕЧНИК КАБЕЛЬНЫЙ МЕДНЫЙ НКИ 1,25-4 ИЗОЛИРОВАННЫЙ ПОД ОПРЕССОВКУ |  | ГОСТ 7386-80 |  | шт | 86 |  |  | Северодвинская ТЭЦ-1 ПАО "ТГК-2", 164500, Архангельская область, г. Северодвинск, Ягринское шоссе, д.1/32
2107 | 337669 | 3411140068 | НАКОНЕЧНИК КАБЕЛЬНЫЙ МЕДНЫЙ НКИ 1,25-4 ИЗОЛИРОВАННЫЙ ПОД ОПРЕССОВКУ |  | ГОСТ 7386-80 |  | шт | 100 |  |  | Северодвинская ТЭЦ-1 ПАО "ТГК-2", 164500, Архангельская область, г. Северодвинск, Ягринское шоссе, д.1/32
2108 | 337670 | 3411140068 | НАКОНЕЧНИК КАБЕЛЬНЫЙ МЕДНЫЙ НКИ 1,25-4 ИЗОЛИРОВАННЫЙ ПОД ОПРЕССОВКУ |  | ГОСТ 7386-80 |  | шт | 100 |  |  | Северодвинская ТЭЦ-1 ПАО "ТГК-2", 164500, Архангельская область, г. Северодвинск, Ягринское шоссе, д.1/32
2109 | 337671 | 3411140068 | НАКОНЕЧНИК КАБЕЛЬНЫЙ МЕДНЫЙ НКИ 1,25-4 ИЗОЛИРОВАННЫЙ ПОД ОПРЕССОВКУ |  | ГОСТ 7386-80 |  | шт | 200 |  |  | Северодвинская ТЭЦ-1 ПАО "ТГК-2", 164500, Архангельская область, г. Северодвинск, Ягринское шоссе, д.1/32
2110 | 337672 | 3464320044 | РОЗЕТКА MAKEL 2-МЕСТНАЯ СКРЫТОЙ ПРОВОДКИ БЕЗ ЗАЗЕМЛЕНИЯ |  | не применяется |  | шт | 10 |  |  | Северодвинская ТЭЦ-2 ПАО "ТГК-2", 164500, Архангельская область, г. Северодвинск, ул. Окружная, д.21
2111 | 337673 | 3464320044 | РОЗЕТКА MAKEL 2-МЕСТНАЯ СКРЫТОЙ ПРОВОДКИ БЕЗ ЗАЗЕМЛЕНИЯ |  | не применяется |  | шт | 5 |  |  | Костромская ТЭЦ-1 ПАО "ТГК-2", 156002, г. Кострома, ул. Ерохова, д.11
2112 | 337674 | 3464320044 | РОЗЕТКА MAKEL 2-МЕСТНАЯ СКРЫТОЙ ПРОВОДКИ БЕЗ ЗАЗЕМЛЕНИЯ |  | не применяется |  | шт | 5 |  |  | Ярославская ТЭЦ-3 ПАО "ТГК-2", 150023, г. Ярославль, ул. Гагарина, 76
2113 | 337676 | 3411140070 | НАКОНЕЧНИК КАБЕЛЬНЫЙ МЕДНЫЙ НКИ 1,25-5 ИЗОЛИРОВАННЫЙ ПОД ОПРЕССОВКУ |  | ГОСТ 7386-80 |  | шт | 50 |  |  | Архангельские городские тепловые сети ПАО «ТГК-2», 163045, г. Архангельск, Талажское шоссе, 12
2114 | 337677 | 3411140070 | НАКОНЕЧНИК КАБЕЛЬНЫЙ МЕДНЫЙ НКИ 1,25-5 ИЗОЛИРОВАННЫЙ ПОД ОПРЕССОВКУ |  | ГОСТ 7386-80 |  | шт | 100 |  |  | Вологодская ТЭЦ ПАО "ТГК- 2", 160012, г.Вологда, Советский проспект, 141-А
2115 | 337678 | 3468870136 | УДЛИНИТЕЛЬ 4-МЕСТНЫЙ L=3,0 М |  | не применяется |  | шт | 2 |  |  | Вологодская ТЭЦ ПАО "ТГК- 2", 160012, г.Вологда, Советский проспект, 141-А
2116 | 337697 | 3411140071 | НАКОНЕЧНИК КАБЕЛЬНЫЙ МЕДНЫЙ НВИ 1,5-4 (0,5-1,5) С ИЗОЛИРОВАННЫМ ФЛАНЦЕМ ПОД ОПРЕССОВКУ ГОСТ 22002.3 |  | ГОСТ 22002.3 |  | шт | 100 |  |  | Вологодская ТЭЦ ПАО "ТГК- 2", 160012, г.Вологда, Советский проспект, 141-А
2117 | 337698 | 3411140071 | НАКОНЕЧНИК КАБЕЛЬНЫЙ МЕДНЫЙ НВИ 1,5-4 (0,5-1,5) С ИЗОЛИРОВАННЫМ ФЛАНЦЕМ ПОД ОПРЕССОВКУ ГОСТ 22002.3 |  | ГОСТ 22002.3 |  | шт | 500 |  |  | Архангельская ТЭЦ ПАО "ТГК-2", 163045, г. Архангельск, Талажское шоссе, 19
2118 | 337722 | 3421401242 | ВЫКЛЮЧАТЕЛЬ АВТОМАТИЧЕСКИЙ АП-50Б-3МТ 10КР 1,6А |  | ГОСТ Р 50030.2-2010 |  | шт | 10 |  |  | Ярославская ТЭЦ-3 ПАО "ТГК-2", 150023, г. Ярославль, ул. Гагарина, 76
2119 | 337758 | 3464210500 | ВЫКЛЮЧАТЕЛЬ А-56-116 1-КЛАВИШНЫЙ ОТКРЫТОЙ ПРОВОДКИ |  | ГОСТ Р 51324.1-2012 |  | шт | 5 |  |  | Северодвинская ТЭЦ-1 ПАО "ТГК-2", 164500, Архангельская область, г. Северодвинск, Ягринское шоссе, д.1/32
2120 | 337784 | 3425560422 | РЕЛЕ РП-25 220В (ЗАДНЕЕ ПРИСОЕДИНЕНИЕ) |  | ГОСТ 17523-85 |  | шт | 20 |  |  | Новгородская ТЭЦ ПАО "ТГК-2", 173012, г. Великий Новгород, Вяжищский проезд, д.42.
2121 | 337785 | 3425560422 | РЕЛЕ РП-25 220В (ЗАДНЕЕ ПРИСОЕДИНЕНИЕ) |  | ГОСТ 17523-85 |  | шт | 8 |  |  | Костромская ТЭЦ-2 ПАО "ТГК-2", 156961, г.Кострома, ул. Индустриальная, 38
2122 | 337786 | 3425560422 | РЕЛЕ РП-25 220В (ЗАДНЕЕ ПРИСОЕДИНЕНИЕ) |  | ГОСТ 17523-85 |  | шт | 1 |  |  | Архангельская ТЭЦ ПАО "ТГК-2", 163045, г. Архангельск, Талажское шоссе, 19
2123 | 337787 | 3421400058 | ВЫКЛЮЧАТЕЛЬ КОНЦЕВОЙ ВК-300-БР-11-67У2-21 16А |  | не применяется |  | шт | 15 |  |  | Новгородская ТЭЦ ПАО "ТГК-2", 173012, г. Великий Новгород, Вяжищский проезд, д.42.
2124 | 337788 | 3421400058 | ВЫКЛЮЧАТЕЛЬ КОНЦЕВОЙ ВК-300-БР-11-67У2-21 16А |  | не применяется |  | шт | 2 |  |  | Новгородская ТЭЦ ПАО "ТГК-2", 173012, г. Великий Новгород, Вяжищский проезд, д.42.
2125 | 337789 | 3421400058 | ВЫКЛЮЧАТЕЛЬ КОНЦЕВОЙ ВК-300-БР-11-67У2-21 16А |  | не применяется |  | шт | 8 |  |  | Архангельская ТЭЦ ПАО "ТГК-2", 163045, г. Архангельск, Талажское шоссе, 19
2126 | 337811 | 3482351426 | АККУМУЛЯТОР GP-2500MAH |  | не применяется |  | шт | 10 |  |  | ИА Ярославль (адрес склада: Ярославская ТЭЦ-2 ПАО "ТГК-2", 150044, г.Ярославль, пр-кт Октября, 83)
2127 | 337812 | 3485112936 | ЭЛЕМЕНТ ПИТАНИЯ ENERGIZER 522 9V |  | не применяется |  | шт | 10 |  |  | Ярославская ТЭЦ-2 ПАО "ТГК-2", 150044, г. Ярославль, пр-кт Октября, 83
2128 | 337813 | 3485112936 | ЭЛЕМЕНТ ПИТАНИЯ ENERGIZER 522 9V |  | не применяется |  | шт | 5 |  |  | Костромская ТЭЦ-1 ПАО "ТГК-2", 156002, г. Кострома, ул. Ерохова, д.11
2129 | 337818 | 3464320043 | РОЗЕТКА MAKEL 2-МЕСТНАЯ ОТКРЫТОЙ ПРОВОДКИ БЕЗ ЗАЗЕМЛЕНИЯ |  | не применяется |  | шт | 10 |  |  | Северодвинская ТЭЦ-2 ПАО "ТГК-2", 164500, Архангельская область, г. Северодвинск, ул. Окружная, д.21
2130 | 337819 | 3464320043 | РОЗЕТКА MAKEL 2-МЕСТНАЯ ОТКРЫТОЙ ПРОВОДКИ БЕЗ ЗАЗЕМЛЕНИЯ |  | не применяется |  | шт | 5 |  |  | Костромская ТЭЦ-1 ПАО "ТГК-2", 156002, г. Кострома, ул. Ерохова, д.11
2131 | 337820 | 3464320043 | РОЗЕТКА MAKEL 2-МЕСТНАЯ ОТКРЫТОЙ ПРОВОДКИ БЕЗ ЗАЗЕМЛЕНИЯ |  | не применяется |  | шт | 50 |  |  | Ярославская ТЭЦ-3 ПАО "ТГК-2", 150023, г. Ярославль, ул. Гагарина, 76
2132 | 337903 | 3485114565 | ЭЛЕМЕНТ ПИТАНИЯ LR41 1,5V |  | не применяется |  | шт | 15 |  |  | Костромские тепловые сети ПАО "ТГК-2", 156961, г.Кострома, ул. Индустриальная, 38
2133 | 338086 | 3425569903 | РЕЛЕ РП-23 220В (ПЕРЕДНЕЕ ПРИСОЕДИНЕНИЕ) |  | ГОСТ 17523-85 |  | шт | 10 |  |  | Ярославская ТЭЦ-2 ПАО "ТГК-2", 150044, г. Ярославль, пр-кт Октября, 83
2134 | 338289 | 3414431808 | АДАПТЕР АПС-79 |  | ГОСТ 30988.2.5-2003 |  | шт | 1 |  |  | Ярославская ТЭЦ-2 ПАО "ТГК-2", 150044, г. Ярославль, пр-кт Октября, 83
2135 | 338291 | 3428440632 | КНОПКА ПУСКОВАЯ ПКЕ-212 |  | не применяется |  | шт | 1 |  |  | Архангельские котельные ПАО "ТГК-2", (адрес склада: 163045, г. Архангельск, Талажское шоссе, 19)
2136 | 338292 | 3428440632 | КНОПКА ПУСКОВАЯ ПКЕ-212 |  | не применяется |  | шт | 1 |  |  | Архангельские котельные ПАО "ТГК-2", (адрес склада: 163045, г. Архангельск, Талажское шоссе, 19)
2137 | 338371 | 3464211323 | ВЫКЛЮЧАТЕЛЬ С-56 У-0201 2-КЛАВИШНЫЙ СКРЫТОЙ ПРОВОДКИ |  | ГОСТ Р 51324.1-2012 |  | шт | 5 |  |  | Ярославские тепловые сети ПАО "ТГК-2", (адрес склада: 150044, г. Ярославль, пр-кт Октября, 83)
2138 | 338372 | 3485114583 | ЭЛЕМЕНТ ПИТАНИЯ 6LR61 9V |  | не применяется |  | шт | 40 |  |  | Новгородская ТЭЦ ПАО "ТГК-2", 173012, г. Великий Новгород, Вяжищский проезд, д.42.
2139 | 338373 | 3485114583 | ЭЛЕМЕНТ ПИТАНИЯ 6LR61 9V |  | не применяется |  | шт | 6 |  |  | Архангельские котельные ПАО "ТГК-2", (адрес склада: 163045, г. Архангельск, Талажское шоссе, 19)
2140 | 338374 | 3485114584 | ЭЛЕМЕНТ ПИТАНИЯ LR20 D 1,5V |  | не применяется |  | шт | 12 |  |  | Северодвинская ТЭЦ-1 ПАО "ТГК-2", 164500, Архангельская область, г. Северодвинск, Ягринское шоссе, д.1/32
2141 | 338375 | 3485114584 | ЭЛЕМЕНТ ПИТАНИЯ LR20 D 1,5V |  | не применяется |  | шт | 200 |  |  | Ярославские тепловые сети ПАО "ТГК-2", (адрес склада: 150044, г. Ярославль, пр-кт Октября, 83)
2142 | 338470 | 3468871522 | ПЕРЕНОСКА 12В 15,0 М |  | не применяется |  | шт | 2 |  |  | Новгородская ТЭЦ ПАО "ТГК-2", 173012, г. Великий Новгород, Вяжищский проезд, д.42.
2143 | 338626 | 3464211326 | ВЫКЛЮЧАТЕЛЬ С-16-У01 1-КЛАВИШНЫЙ СКРЫТОЙ ПРОВОДКИ |  | ГОСТ Р 51324.1-2012 |  | шт | 5 |  |  | Ярославские тепловые сети ПАО "ТГК-2", (адрес склада: 150044, г. Ярославль, пр-кт Октября, 83)
2144 | 338637 | 3421409607 | ВЫКЛЮЧАТЕЛЬ АВТОМАТИЧЕСКИЙ ABB S201 C6A 1P |  | ГОСТ Р 50030.2-2010 |  | шт | 50 |  |  | Ярославская ТЭЦ-1 ПАО "ТГК-2", 150003, г. Ярославль, Полушкина Роща, 7
2145 | 338648 | 3421409610 | ВЫКЛЮЧАТЕЛЬ АВТОМАТИЧЕСКИЙ ВА 51-35 250А 341810 3П |  | ГОСТ Р 50030.2-2010 |  | шт | 1 |  |  | Архангельские котельные ПАО "ТГК-2", (адрес склада: 163045, г. Архангельск, Талажское шоссе, 19)
2146 | 338649 | 3468840202 | ЗВОНОК ЭЛЕКТРИЧЕСКИЙ РВФ-220В |  | ГОСТ 7220-87 |  | шт | 3 |  |  | Северодвинская ТЭЦ-2 ПАО "ТГК-2", 164500, Архангельская область, г. Северодвинск, ул. Окружная, д.21
2147 | 338650 | 3468840202 | ЗВОНОК ЭЛЕКТРИЧЕСКИЙ РВФ-220В |  | ГОСТ 7220-87 |  | шт | 3 |  |  | Костромская ТЭЦ-1 ПАО "ТГК-2", 156002, г. Кострома, ул. Ерохова, д.11
2148 | 338665 | 3425569951 | РЕЛЕ РП-23 110В |  | ГОСТ 17523-85 |  | шт | 4 |  |  | Ярославская ТЭЦ-1 ПАО "ТГК-2", 150003, г. Ярославль, Полушкина Роща, 7
2149 | 338666 | 3425569953 | РЕЛЕ РИС-Э2М |  | ГОСТ13567-78 |  | шт | 2 |  |  | Ярославская ТЭЦ-3 ПАО "ТГК-2", 150023, г. Ярославль, ул. Гагарина, 76
2150 | 338667 | 3425569953 | РЕЛЕ РИС-Э2М |  | ГОСТ13567-78 |  | шт | 1 |  |  | Северодвинская ТЭЦ-1 ПАО "ТГК-2", 164500, Архангельская область, г. Северодвинск, Ягринское шоссе, д.1/32
2151 | 338668 | 3425569953 | РЕЛЕ РИС-Э2М |  | ГОСТ13567-78 |  | шт | 1 |  |  | Северодвинская ТЭЦ-1 ПАО "ТГК-2", 164500, Архангельская область, г. Северодвинск, Ягринское шоссе, д.1/32
2152 | 338669 | 3425569953 | РЕЛЕ РИС-Э2М |  | ГОСТ13567-78 |  | шт | 1 |  |  | Северодвинская ТЭЦ-1 ПАО "ТГК-2", 164500, Архангельская область, г. Северодвинск, Ягринское шоссе, д.1/32
2153 | 338716 | 3469711016 | ЗАЖИМ КРОКОДИЛ L=35,0 ММ |  | не применяется |  | шт | 12 |  |  | Северодвинская ТЭЦ-2 ПАО "ТГК-2", 164500, Архангельская область, г. Северодвинск, ул. Окружная, д.21
2154 | 338765 | 3425569969 | РЕЛЕ РТ-40/2 |  | ГОСТ 3699-82 |  | шт | 3 |  |  | Ярославская ТЭЦ-3 ПАО "ТГК-2", 150023, г. Ярославль, ул. Гагарина, 76
2155 | 338766 | 3425569969 | РЕЛЕ РТ-40/2 |  | ГОСТ 3699-82 |  | шт | 5 |  |  | Новгородская ТЭЦ ПАО "ТГК-2", 173012, г. Великий Новгород, Вяжищский проезд, д.42.
2156 | 339026 | 3429412437 | ВСТАВКА ПЛАВКАЯ 100А 500В ДЛЯ ПРЕДОХРАНИТЕЛЯ ПР-2 |  | ГОСТ 17242-86 |  | шт | 60 |  |  | Северодвинская ТЭЦ-1 ПАО "ТГК-2", 164500, Архангельская область, г. Северодвинск, Ягринское шоссе, д.1/32
2157 | 339027 | 3429412438 | ВСТАВКА ПЛАВКАЯ 160А 500В ДЛЯ ПРЕДОХРАНИТЕЛЯ ПР-2 |  | ГОСТ 17242-86 |  | шт | 30 |  |  | Северодвинская ТЭЦ-1 ПАО "ТГК-2", 164500, Архангельская область, г. Северодвинск, Ягринское шоссе, д.1/32
2158 | 339028 | 3429412439 | ВСТАВКА ПЛАВКАЯ 200А 500В ДЛЯ ПРЕДОХРАНИТЕЛЯ ПР-2 |  | ГОСТ 17242-86 |  | шт | 60 |  |  | Северодвинская ТЭЦ-1 ПАО "ТГК-2", 164500, Архангельская область, г. Северодвинск, Ягринское шоссе, д.1/32
2159 | 339040 | 3429412440 | ВСТАВКА ПЛАВКАЯ 200А 220В ДЛЯ ПРЕДОХРАНИТЕЛЯ ПР-2 |  | ГОСТ 17242-86 |  | шт | 60 |  |  | Северодвинская ТЭЦ-1 ПАО "ТГК-2", 164500, Архангельская область, г. Северодвинск, Ягринское шоссе, д.1/32
2160 | 339261 | 3425569881 | РЕЛЕ РН-55/90 |  | ГОСТ 3699-82 |  | шт | 1 |  |  | Ярославская ТЭЦ-3 ПАО "ТГК-2", 150023, г. Ярославль, ул. Гагарина, 76
2161 | 339334 | 3421409672 | ВЫКЛЮЧАТЕЛЬ АВТОМАТИЧЕСКИЙ ВА 47-29 1Р 25А |  | ГОСТ Р 50030.2-2010 |  | шт | 5 |  |  | Архангельская ТЭЦ ПАО "ТГК-2", 163045, г. Архангельск, Талажское шоссе, 19
2162 | 339335 | 3421409671 | ВЫКЛЮЧАТЕЛЬ АВТОМАТИЧЕСКИЙ ВА 47-29 3Р 6А |  | ГОСТ Р 50030.2-2010 |  | шт | 13 |  |  | Архангельская ТЭЦ ПАО "ТГК-2", 163045, г. Архангельск, Талажское шоссе, 19
2163 | 339416 | 3428292228 | ПЕРЕКЛЮЧАТЕЛЬ ПМОВФ-13663102102/I-Д125 |  | не применяется |  | шт | 12 |  |  | Северодвинская ТЭЦ-1 ПАО "ТГК-2", 164500, Архангельская область, г. Северодвинск, Ягринское шоссе, д.1/32
2164 | 339417 | 3428411307 | ПОСТ КНОПОЧНЫЙ ПКТ-40 |  | не применяется |  | шт | 2 |  |  | Костромская ТЭЦ-1 ПАО "ТГК-2", 156002, г. Кострома, ул. Ерохова, д.11
2165 | 339418 | 3428411307 | ПОСТ КНОПОЧНЫЙ ПКТ-40 |  | не применяется |  | шт | 1 |  |  | Ярославская ТЭЦ-3 ПАО "ТГК-2", 150023, г. Ярославль, ул. Гагарина, 76
2166 | 339419 | 3425569997 | РЕЛЕ РП-25 220В (ПЕРЕДНЕЕ ПРИСОЕДИНЕНИЕ) |  | ГОСТ 17523-85 |  | шт | 10 |  |  | Ярославская ТЭЦ-2 ПАО "ТГК-2", 150044, г. Ярославль, пр-кт Октября, 83
2167 | 339424 | 3425569999 | РЕЛЕ РП-12 220В (ПЕРЕДНЕЕ ПРИСОЕДИНЕНИЕ) |  | ГОСТ 17523-85 |  | шт | 4 |  |  | Вологодская ТЭЦ ПАО "ТГК- 2", 160012, г.Вологда, Советский проспект, 141-А
2168 | 339427 | 3434149996 | ЩИТОК ОСВЕЩЕНИЯ ОЩВ-6 |  | ГОСТ 32397-2020 |  | шт | 2 |  |  | Архангельская ТЭЦ ПАО "ТГК-2", 163045, г. Архангельск, Талажское шоссе, 19
2169 | 339428 | 3434149996 | ЩИТОК ОСВЕЩЕНИЯ ОЩВ-6 |  | ГОСТ 32397-2020 |  | шт | 2 |  |  | Костромские тепловые сети ПАО "ТГК-2", 156961, г.Кострома, ул. Индустриальная, 38
2170 | 339429 | 3434149996 | ЩИТОК ОСВЕЩЕНИЯ ОЩВ-6 |  | ГОСТ 32397-2020 |  | шт | 2 |  |  | Костромская ТЭЦ-2 ПАО "ТГК-2", 156961, г.Кострома, ул. Индустриальная, 38
2171 | 339446 | 3421409604 | ВЫКЛЮЧАТЕЛЬ АВТОМАТИЧЕСКИЙ АП-50Б-3МТ 10КР 63А |  | ГОСТ Р 50030.2-2010 |  | шт | 2 |  |  | Ярославская ТЭЦ-3 ПАО "ТГК-2", 150023, г. Ярославль, ул. Гагарина, 76
2172 | 339628 | 3425563128 | РЕЛЕ РТФ-8 1А 220В 50ГЦ УХЛ4 ПЕРЕДНЕЕ ПРИСОЕДИНЕНИЕ |  | ГОСТ 3699-82 |  | шт | 1 |  |  | Северодвинская ТЭЦ-2 ПАО "ТГК-2", 164500, Архангельская область, г. Северодвинск, ул. Окружная, д.21
2173 | 339629 | 3425563128 | РЕЛЕ РТФ-8 1А 220В 50ГЦ УХЛ4 ПЕРЕДНЕЕ ПРИСОЕДИНЕНИЕ |  | ГОСТ 3699-82 |  | шт | 1 |  |  | Ярославская ТЭЦ-3 ПАО "ТГК-2", 150023, г. Ярославль, ул. Гагарина, 76
2174 | 339702 | 3414431817 | АДАПТЕР СЕТЕВОЙ АДП 82 220В/12В |  | ГОСТ 30988.2.5-2003 |  | шт | 1 |  |  | Костромская ТЭЦ-2 ПАО "ТГК-2", 156961, г.Кострома, ул. Индустриальная, 38
2175 | 339722 | 3210360051 | ЛЕНТА КИПЕРНАЯ 30,0 ММ ГОСТ 4514 |  | ГОСТ 4514 |  | метр | 200 |  |  | Новгородская ТЭЦ ПАО "ТГК-2", 173012, г. Великий Новгород, Вяжищский проезд, д.42.
2176 | 339789 | 3411130100 | ХОМУТЫ ПЛАСТМАССОВЫЕ ДЛЯ СТЯЖКИ КАБЕЛЯ 3,5Х150 (100 ШТ) |  | ГОСТ Р МЭК 62275-2015 |  | упак. | 3 |  |  | Тенинская водогрейная котельная Ярославской ТЭЦ-1 ПАО "ТГК-2" (адрес склада: 150003, г. Ярославль, Полушкина Роща, 7)
2177 | 339833 | 3222410066 | ТЕКСТОЛИТ ПТ-40 1370Х810 ГОСТ 5-78 |  | ГОСТ 5-78 |  | КГ | 30 |  |  | Ярославская ТЭЦ-2 ПАО "ТГК-2", 150044, г. Ярославль, пр-кт Октября, 83
2178 | 339834 | 3222410066 | ТЕКСТОЛИТ ПТ-40 1370Х810 ГОСТ 5-78 |  | ГОСТ 5-78 |  | КГ | 30 |  |  | Ярославская ТЭЦ-2 ПАО "ТГК-2", 150044, г. Ярославль, пр-кт Октября, 83
2179 | 339840 | 3426640456 | КАМЕРА ДУГОГАСИТЕЛЬНАЯ 600А 220В К КОНТАКТОРУ ES-600 |  | не применяется |  | шт | 5 |  |  | Северодвинская ТЭЦ-1 ПАО "ТГК-2", 164500, Архангельская область, г. Северодвинск, Ягринское шоссе, д.1/32
2180 | 339841 | 3426640456 | КАМЕРА ДУГОГАСИТЕЛЬНАЯ 600А 220В К КОНТАКТОРУ ES-600 |  | не применяется |  | шт | 5 |  |  | Северодвинская ТЭЦ-1 ПАО "ТГК-2", 164500, Архангельская область, г. Северодвинск, Ягринское шоссе, д.1/32
2181 | 339842 | 3426640454 | КОНТАКТ НЕПОДВИЖНЫЙ 600А 220В К КОНТАКТОРУ ES-600 |  | не применяется |  | шт | 6 |  |  | Северодвинская ТЭЦ-1 ПАО "ТГК-2", 164500, Архангельская область, г. Северодвинск, Ягринское шоссе, д.1/32
2182 | 339843 | 3426640454 | КОНТАКТ НЕПОДВИЖНЫЙ 600А 220В К КОНТАКТОРУ ES-600 |  | не применяется |  | шт | 6 |  |  | Северодвинская ТЭЦ-1 ПАО "ТГК-2", 164500, Архангельская область, г. Северодвинск, Ягринское шоссе, д.1/32
2183 | 339844 | 3426640455 | КОНТАКТ ПОДВИЖНЫЙ 600А 220В К КОНТАКТОРУ ES-600 |  | не применяется |  | шт | 6 |  |  | Северодвинская ТЭЦ-1 ПАО "ТГК-2", 164500, Архангельская область, г. Северодвинск, Ягринское шоссе, д.1/32
2184 | 339845 | 3426640455 | КОНТАКТ ПОДВИЖНЫЙ 600А 220В К КОНТАКТОРУ ES-600 |  | не применяется |  | шт | 6 |  |  | Северодвинская ТЭЦ-1 ПАО "ТГК-2", 164500, Архангельская область, г. Северодвинск, Ягринское шоссе, д.1/32
2185 | 339853 | 3426640451 | КОНТАКТОР SIEMENS 3TG1010-0AL2 |  | не применяется |  | шт | 30 |  |  | Северодвинская ТЭЦ-1 ПАО "ТГК-2", 164500, Архангельская область, г. Северодвинск, Ягринское шоссе, д.1/32
2186 | 339892 | 3468840003 | ЗВОНОК С ПОДСВЕТКОЙ MT22-SM220 |  | не применяется |  | шт | 1 |  |  | Вологодская ТЭЦ ПАО "ТГК- 2", 160012, г.Вологда, Советский проспект, 141-А
2187 | 339893 | 3468840003 | ЗВОНОК С ПОДСВЕТКОЙ MT22-SM220 |  | не применяется |  | шт | 1 |  |  | Вологодская ТЭЦ ПАО "ТГК- 2", 160012, г.Вологда, Советский проспект, 141-А
2188 | 339894 | 3468840003 | ЗВОНОК С ПОДСВЕТКОЙ MT22-SM220 |  | не применяется |  | шт | 1 |  |  | Вологодская ТЭЦ ПАО "ТГК- 2", 160012, г.Вологда, Советский проспект, 141-А
2189 | 339901 | 3469710116 | БЛОК ПЕРЕМЫЧЕК ВИНТОВЫХ BJMI5 (1SNA176281R2200) 5P 24A |  | не применяется |  | шт | 5 |  |  | Архангельская ТЭЦ ПАО "ТГК-2", 163045, г. Архангельск, Талажское шоссе, 19
2190 | 339902 | 3469710116 | БЛОК ПЕРЕМЫЧЕК ВИНТОВЫХ BJMI5 (1SNA176281R2200) 5P 24A |  | не применяется |  | шт | 5 |  |  | Архангельская ТЭЦ ПАО "ТГК-2", 163045, г. Архангельск, Талажское шоссе, 19
2191 | 339903 | 3469710116 | БЛОК ПЕРЕМЫЧЕК ВИНТОВЫХ BJMI5 (1SNA176281R2200) 5P 24A |  | не применяется |  | шт | 9 |  |  | Архангельская ТЭЦ ПАО "ТГК-2", 163045, г. Архангельск, Талажское шоссе, 19
2192 | 339980 | 3426640447 | КОНТАКТОР ВАКУУМНЫЙ КВ1-160-3ВЗ 160А 220В |  | не применяется |  | шт | 2 |  |  | Северодвинская ТЭЦ-1 ПАО "ТГК-2", 164500, Архангельская область, г. Северодвинск, Ягринское шоссе, д.1/32
2193 | 340166 | 3411140146 | НАКОНЕЧНИК КАБЕЛЬНЫЙ МЕДНЫЙ ПОД ОПРЕССОВКУ 35-10-10-М ГОСТ 7386-80 |  | ГОСТ 7386-80 |  | шт | 50 |  |  | Северодвинская ТЭЦ-1 ПАО "ТГК-2", 164500, Архангельская область, г. Северодвинск, Ягринское шоссе, д.1/32
2194 | 340201 | 3260930112 | ТРУБКА ТЕРМОУСАДОЧНАЯ REXANT H-2 6/3 |  | ГОСТ 17675-87 |  | метр | 5 |  |  | Вологодская ТЭЦ ПАО "ТГК- 2", 160012, г.Вологда, Советский проспект, 141-А
2195 | 340202 | 3260930112 | ТРУБКА ТЕРМОУСАДОЧНАЯ REXANT H-2 6/3 |  | ГОСТ 17675-87 |  | метр | 15 |  |  | Северодвинские городские тепловые сети ПАО "ТГК-2", 164500, Архангельская область, г. Северодвинск, пр-т Беломорский, 6
2196 | 340203 | 3260930112 | ТРУБКА ТЕРМОУСАДОЧНАЯ REXANT H-2 6/3 |  | ГОСТ 17675-87 |  | метр | 5 |  |  | Вологодская ТЭЦ ПАО "ТГК- 2", 160012, г.Вологда, Советский проспект, 141-А
2197 | 340204 | 3260930112 | ТРУБКА ТЕРМОУСАДОЧНАЯ REXANT H-2 6/3 |  | ГОСТ 17675-87 |  | метр | 5 |  |  | Северодвинские городские тепловые сети ПАО "ТГК-2", 164500, Архангельская область, г. Северодвинск, пр-т Беломорский, 6
2198 | 340205 | 3260930112 | ТРУБКА ТЕРМОУСАДОЧНАЯ REXANT H-2 6/3 |  | ГОСТ 17675-87 |  | метр | 3 |  |  | Северодвинская ТЭЦ-1 ПАО "ТГК-2", 164500, Архангельская область, г. Северодвинск, Ягринское шоссе, д.1/32
2199 | 340206 | 3260930113 | ТРУБКА ТЕРМОУСАДОЧНАЯ REXANT H-2 7/3 |  | ГОСТ 17675-87 |  | метр | 3 |  |  | Северодвинская ТЭЦ-1 ПАО "ТГК-2", 164500, Архангельская область, г. Северодвинск, Ягринское шоссе, д.1/32
2200 | 340207 | 3260930113 | ТРУБКА ТЕРМОУСАДОЧНАЯ REXANT H-2 7/3 |  | ГОСТ 17675-87 |  | метр | 10 |  |  | Северодвинская ТЭЦ-1 ПАО "ТГК-2", 164500, Архангельская область, г. Северодвинск, Ягринское шоссе, д.1/32
2201 | 340208 | 3260930114 | ТРУБКА ТЕРМОУСАДОЧНАЯ REXANT H-5 18/6 |  | ГОСТ 17675-87 |  | метр | 5 |  |  | Вологодская ТЭЦ ПАО "ТГК- 2", 160012, г.Вологда, Советский проспект, 141-А
2202 | 340209 | 3260930114 | ТРУБКА ТЕРМОУСАДОЧНАЯ REXANT H-5 18/6 |  | ГОСТ 17675-87 |  | метр | 15 |  |  | Северодвинские городские тепловые сети ПАО "ТГК-2", 164500, Архангельская область, г. Северодвинск, пр-т Беломорский, 6
2203 | 340210 | 3260930114 | ТРУБКА ТЕРМОУСАДОЧНАЯ REXANT H-5 18/6 |  | ГОСТ 17675-87 |  | метр | 10 |  |  | Северодвинская ТЭЦ-1 ПАО "ТГК-2", 164500, Архангельская область, г. Северодвинск, Ягринское шоссе, д.1/32
2204 | 340211 | 3260930114 | ТРУБКА ТЕРМОУСАДОЧНАЯ REXANT H-5 18/6 |  | ГОСТ 17675-87 |  | метр | 5 |  |  | Вологодская ТЭЦ ПАО "ТГК- 2", 160012, г.Вологда, Советский проспект, 141-А
2205 | 340212 | 3260930114 | ТРУБКА ТЕРМОУСАДОЧНАЯ REXANT H-5 18/6 |  | ГОСТ 17675-87 |  | метр | 5 |  |  | Северодвинские городские тепловые сети ПАО "ТГК-2", 164500, Архангельская область, г. Северодвинск, пр-т Беломорский, 6
2206 | 340227 | 3485110010 | ЭЛЕМЕНТ ПИТАНИЯ TADIRAN SL-2770/T С 3,6V |  | не применяется |  | шт | 8 |  |  | Северодвинские городские тепловые сети ПАО "ТГК-2", 164500, Архангельская область, г. Северодвинск, пр-т Беломорский, 6
2207 | 340228 | 3485110009 | ЭЛЕМЕНТ ПИТАНИЯ TADIRAN SL-760/PT АА 3,6V |  | не применяется |  | шт | 10 |  |  | Костромские тепловые сети ПАО "ТГК-2", 156961, г.Кострома, ул. Индустриальная, 38
2208 | 340229 | 3485110009 | ЭЛЕМЕНТ ПИТАНИЯ TADIRAN SL-760/PT АА 3,6V |  | не применяется |  | шт | 10 |  |  | Вологодская ТЭЦ ПАО "ТГК- 2", 160012, г.Вологда, Советский проспект, 141-А
2209 | 340230 | 3485110009 | ЭЛЕМЕНТ ПИТАНИЯ TADIRAN SL-760/PT АА 3,6V |  | не применяется |  | шт | 15 |  |  | Тенинская водогрейная котельная Ярославской ТЭЦ-1 ПАО "ТГК-2" (адрес склада: 150003, г. Ярославль, Полушкина Роща, 7)
2210 | 340270 | 3425560411 | РЕЛЕ РП-232 220В 2А (ЗАДНЕЕ ПРИСОЕДИНЕНИЕ) |  | ГОСТ 17523-85 |  | шт | 3 |  |  | Костромская ТЭЦ-1 ПАО "ТГК-2", 156002, г. Кострома, ул. Ерохова, д.11
2211 | 340279 | 3210360055 | ЛЕНТА ИЗОЛЯЦИОННАЯ ПВХ 15,0 ММ L=25,0 М |  | ГОСТ 2162-97 |  | шт | 70 |  |  | Костромские тепловые сети ПАО "ТГК-2", 156961, г.Кострома, ул. Индустриальная, 38
2212 | 340280 | 3210360055 | ЛЕНТА ИЗОЛЯЦИОННАЯ ПВХ 15,0 ММ L=25,0 М |  | ГОСТ 2162-97 |  | шт | 40 |  |  | Костромская ТЭЦ-2 ПАО "ТГК-2", 156961, г.Кострома, ул. Индустриальная, 38
2213 | 340281 | 3210360055 | ЛЕНТА ИЗОЛЯЦИОННАЯ ПВХ 15,0 ММ L=25,0 М |  | ГОСТ 2162-97 |  | шт | 6 |  |  | Ярославская ТЭЦ-3 ПАО "ТГК-2", 150023, г. Ярославль, ул. Гагарина, 76
2214 | 340287 | 3425560414 | РЕЛЕ РЭПУ-12М-101-1 220В |  | ГОСТ 11152-82 |  | шт | 5 |  |  | Северодвинская ТЭЦ-2 ПАО "ТГК-2", 164500, Архангельская область, г. Северодвинск, ул. Окружная, д.21
2215 | 340288 | 3425560414 | РЕЛЕ РЭПУ-12М-101-1 220В |  | ГОСТ 11152-82 |  | шт | 5 |  |  | Северодвинская ТЭЦ-2 ПАО "ТГК-2", 164500, Архангельская область, г. Северодвинск, ул. Окружная, д.21
2216 | 340289 | 3425560408 | РЕЛЕ РЭПУ-12М-101-1 0,5А |  | ГОСТ 11152-82 |  | шт | 10 |  |  | Северодвинская ТЭЦ-2 ПАО "ТГК-2", 164500, Архангельская область, г. Северодвинск, ул. Окружная, д.21
2217 | 340384 | 3411110062 | МЕТАЛЛОРУКАВ Р3-ЦП-НГ -15 |  | не применяется |  | метр | 150 |  |  | Ярославская ТЭЦ-3 ПАО "ТГК-2", 150023, г. Ярославль, ул. Гагарина, 76
2218 | 340385 | 3411110062 | МЕТАЛЛОРУКАВ Р3-ЦП-НГ -15 |  | не применяется |  | метр | 150 |  |  | Архангельская ТЭЦ ПАО "ТГК-2", 163045, г. Архангельск, Талажское шоссе, 19
2219 | 340386 | 3411110062 | МЕТАЛЛОРУКАВ Р3-ЦП-НГ -15 |  | не применяется |  | метр | 80 |  |  | Архангельская ТЭЦ ПАО "ТГК-2", 163045, г. Архангельск, Талажское шоссе, 19
2220 | 340387 | 3424580013 | ЯЩИК ЯТП-0,4КВА 220/12 IP54 С ПОНИЖАЮЩИМ ТРАНСФОРМАТОРОМ |  | ТУ 3430-001-65664886-2017. |  | шт | 2 |  |  | Северодвинские городские тепловые сети ПАО "ТГК-2", 164500, Архангельская область, г. Северодвинск, пр-т Беломорский, 6
2221 | 340396 | 3464740079 | КОРОБКА РАСПРЕДЕЛИТЕЛЬНАЯ (РАСПАЯЧНАЯ) IP54 110Х110Х50 ОТКРЫТОЙ ПРОВОДКИ |  | не применяется |  | шт | 12 |  |  | Архангельская ТЭЦ ПАО "ТГК-2", 163045, г. Архангельск, Талажское шоссе, 19
2222 | 340419 | 3482350104 | АККУМУЛЯТОРЫ HR03 AAA 1,2V 850MAH (4 ШТ) |  | не применяется |  | упак. | 2 |  |  | Северодвинская ТЭЦ-2 ПАО "ТГК-2", 164500, Архангельская область, г. Северодвинск, ул. Окружная, д.21
2223 | 340431 | 3411140140 | НАКОНЕЧНИКИ-ГИЛЬЗЫ КАБЕЛЬНЫЕ МЕДНЫЕ Е-0258 0,25ММ2 С ИЗОЛИРОВАННЫМИ ФЛАНЦАМИ ПОД ОПРЕССОВКУ (100 ШТ) ГОСТ 7386 |  | ГОСТ 7386 |  | упак. | 2 |  |  | Северодвинская ТЭЦ-1 ПАО "ТГК-2", 164500, Архангельская область, г. Северодвинск, Ягринское шоссе, д.1/32
2224 | 340432 | 3414431759 | АДАПТЕР АПС-71 |  | ГОСТ 30988.2.5-2003 |  | шт | 1 |  |  | Ляпинская котельная Ярославской ТЭЦ-2 ПАО "ТГК-2" (адрес склада: 150044, г.Ярославль, пр-кт Октября, 83)
2225 | 340436 | 3429412418 | ВСТАВКА ПЛАВКАЯ 6А 220В ДЛЯ ПРЕДОХРАНИТЕЛЯ ПР-2 |  | ГОСТ 17242-86 |  | шт | 30 |  |  | Северодвинская ТЭЦ-1 ПАО "ТГК-2", 164500, Архангельская область, г. Северодвинск, Ягринское шоссе, д.1/32
2226 | 340437 | 3429412417 | ВСТАВКА ПЛАВКАЯ 10А 220В ДЛЯ ПРЕДОХРАНИТЕЛЯ ПР-2 |  | ГОСТ 17242-86 |  | шт | 30 |  |  | Северодвинская ТЭЦ-1 ПАО "ТГК-2", 164500, Архангельская область, г. Северодвинск, Ягринское шоссе, д.1/32
2227 | 340438 | 3429412415 | ВСТАВКА ПЛАВКАЯ 20А 220В ДЛЯ ПРЕДОХРАНИТЕЛЯ ПР-2 |  | ГОСТ 17242-86 |  | шт | 30 |  |  | Северодвинская ТЭЦ-1 ПАО "ТГК-2", 164500, Архангельская область, г. Северодвинск, Ягринское шоссе, д.1/32
2228 | 340439 | 3429412414 | ВСТАВКА ПЛАВКАЯ 25А 220В ДЛЯ ПРЕДОХРАНИТЕЛЯ ПР-2 |  | ГОСТ 17242-86 |  | шт | 30 |  |  | Северодвинская ТЭЦ-1 ПАО "ТГК-2", 164500, Архангельская область, г. Северодвинск, Ягринское шоссе, д.1/32
2229 | 340440 | 3429412413 | ВСТАВКА ПЛАВКАЯ 45А 220В ДЛЯ ПРЕДОХРАНИТЕЛЯ ПР-2 |  | ГОСТ 17242-86 |  | шт | 30 |  |  | Северодвинская ТЭЦ-1 ПАО "ТГК-2", 164500, Архангельская область, г. Северодвинск, Ягринское шоссе, д.1/32
2230 | 340441 | 3429412416 | ВСТАВКА ПЛАВКАЯ 80А 220В ДЛЯ ПРЕДОХРАНИТЕЛЯ ПР-2 |  | ГОСТ 17242-86 |  | шт | 30 |  |  | Северодвинская ТЭЦ-1 ПАО "ТГК-2", 164500, Архангельская область, г. Северодвинск, Ягринское шоссе, д.1/32
2231 | 340442 | 3429412412 | ВСТАВКА ПЛАВКАЯ 125А 220В ДЛЯ ПРЕДОХРАНИТЕЛЯ ПР-2 |  | ГОСТ 17242-86 |  | шт | 30 |  |  | Северодвинская ТЭЦ-1 ПАО "ТГК-2", 164500, Архангельская область, г. Северодвинск, Ягринское шоссе, д.1/32
2232 | 340443 | 3429412411 | ВСТАВКА ПЛАВКАЯ 225А 220В ДЛЯ ПРЕДОХРАНИТЕЛЯ ПР-2 |  | ГОСТ 17242-86 |  | шт | 30 |  |  | Северодвинская ТЭЦ-1 ПАО "ТГК-2", 164500, Архангельская область, г. Северодвинск, Ягринское шоссе, д.1/32
2233 | 340444 | 3429412410 | ВСТАВКА ПЛАВКАЯ 260А 220В ДЛЯ ПРЕДОХРАНИТЕЛЯ ПР-2 |  | ГОСТ 17242-86 |  | шт | 30 |  |  | Северодвинская ТЭЦ-1 ПАО "ТГК-2", 164500, Архангельская область, г. Северодвинск, Ягринское шоссе, д.1/32
2234 | 340445 | 3429412409 | ВСТАВКА ПЛАВКАЯ 300А 220В ДЛЯ ПРЕДОХРАНИТЕЛЯ ПР-2 |  | ГОСТ 17242-86 |  | шт | 30 |  |  | Северодвинская ТЭЦ-1 ПАО "ТГК-2", 164500, Архангельская область, г. Северодвинск, Ягринское шоссе, д.1/32
2235 | 340446 | 3429412408 | ВСТАВКА ПЛАВКАЯ 450А 220В ДЛЯ ПРЕДОХРАНИТЕЛЯ ПР-2 |  | ГОСТ 17242-86 |  | шт | 30 |  |  | Северодвинская ТЭЦ-1 ПАО "ТГК-2", 164500, Архангельская область, г. Северодвинск, Ягринское шоссе, д.1/32
2236 | 340447 | 3429412405 | ВСТАВКА ПЛАВКАЯ 6А 500В ДЛЯ ПРЕДОХРАНИТЕЛЯ ПР-2 |  | ГОСТ 17242-86 |  | шт | 30 |  |  | Северодвинская ТЭЦ-1 ПАО "ТГК-2", 164500, Архангельская область, г. Северодвинск, Ягринское шоссе, д.1/32
2237 | 340448 | 3429412404 | ВСТАВКА ПЛАВКАЯ 10А 500В ДЛЯ ПРЕДОХРАНИТЕЛЯ ПР-2 |  | ГОСТ 17242-86 |  | шт | 30 |  |  | Северодвинская ТЭЦ-1 ПАО "ТГК-2", 164500, Архангельская область, г. Северодвинск, Ягринское шоссе, д.1/32
2238 | 340449 | 3429412403 | ВСТАВКА ПЛАВКАЯ 15А 500В ДЛЯ ПРЕДОХРАНИТЕЛЯ ПР-2 |  | ГОСТ 17242-86 |  | шт | 60 |  |  | Северодвинская ТЭЦ-1 ПАО "ТГК-2", 164500, Архангельская область, г. Северодвинск, Ягринское шоссе, д.1/32
2239 | 340450 | 3429412401 | ВСТАВКА ПЛАВКАЯ 20А 500В ДЛЯ ПРЕДОХРАНИТЕЛЯ ПР-2 |  | ГОСТ 17242-86 |  | шт | 30 |  |  | Северодвинская ТЭЦ-1 ПАО "ТГК-2", 164500, Архангельская область, г. Северодвинск, Ягринское шоссе, д.1/32
2240 | 340451 | 3429412402 | ВСТАВКА ПЛАВКАЯ 25А 500В ДЛЯ ПРЕДОХРАНИТЕЛЯ ПР-2 |  | ГОСТ 17242-86 |  | шт | 30 |  |  | Северодвинская ТЭЦ-1 ПАО "ТГК-2", 164500, Архангельская область, г. Северодвинск, Ягринское шоссе, д.1/32
2241 | 340452 | 3429412407 | ВСТАВКА ПЛАВКАЯ 500А 220В ДЛЯ ПРЕДОХРАНИТЕЛЯ ПР-2 |  | ГОСТ 17242-86 |  | шт | 30 |  |  | Северодвинская ТЭЦ-1 ПАО "ТГК-2", 164500, Архангельская область, г. Северодвинск, Ягринское шоссе, д.1/32
2242 | 340453 | 3429412406 | ВСТАВКА ПЛАВКАЯ 600А 220В ДЛЯ ПРЕДОХРАНИТЕЛЯ ПР-2 |  | ГОСТ 17242-86 |  | шт | 30 |  |  | Северодвинская ТЭЦ-1 ПАО "ТГК-2", 164500, Архангельская область, г. Северодвинск, Ягринское шоссе, д.1/32
2243 | 340454 | 3429412400 | ВСТАВКА ПЛАВКАЯ 35А 500В ДЛЯ ПРЕДОХРАНИТЕЛЯ ПР-2 |  | ГОСТ 17242-86 |  | шт | 30 |  |  | Северодвинская ТЭЦ-1 ПАО "ТГК-2", 164500, Архангельская область, г. Северодвинск, Ягринское шоссе, д.1/32
2244 | 340455 | 3429412399 | ВСТАВКА ПЛАВКАЯ 45А 500В ДЛЯ ПРЕДОХРАНИТЕЛЯ ПР-2 |  | ГОСТ 17242-86 |  | шт | 30 |  |  | Северодвинская ТЭЦ-1 ПАО "ТГК-2", 164500, Архангельская область, г. Северодвинск, Ягринское шоссе, д.1/32
2245 | 340456 | 3429412398 | ВСТАВКА ПЛАВКАЯ 60А 500В ДЛЯ ПРЕДОХРАНИТЕЛЯ ПР-2 |  | ГОСТ 17242-86 |  | шт | 60 |  |  | Северодвинская ТЭЦ-1 ПАО "ТГК-2", 164500, Архангельская область, г. Северодвинск, Ягринское шоссе, д.1/32
2246 | 340457 | 3429415520 | ВСТАВКА ПЛАВКАЯ 80А 500В ДЛЯ ПРЕДОХРАНИТЕЛЯ ПР-2 |  | ГОСТ 17242-86 |  | шт | 30 |  |  | Северодвинская ТЭЦ-1 ПАО "ТГК-2", 164500, Архангельская область, г. Северодвинск, Ягринское шоссе, д.1/32
2247 | 340458 | 3429412394 | ВСТАВКА ПЛАВКАЯ 430А 500В ДЛЯ ПРЕДОХРАНИТЕЛЯ ПР-2 |  | ГОСТ 17242-86 |  | шт | 30 |  |  | Северодвинская ТЭЦ-1 ПАО "ТГК-2", 164500, Архангельская область, г. Северодвинск, Ягринское шоссе, д.1/32
2248 | 340459 | 3429412393 | ВСТАВКА ПЛАВКАЯ 500А 500В ДЛЯ ПРЕДОХРАНИТЕЛЯ ПР-2 |  | ГОСТ 17242-86 |  | шт | 30 |  |  | Северодвинская ТЭЦ-1 ПАО "ТГК-2", 164500, Архангельская область, г. Северодвинск, Ягринское шоссе, д.1/32
2249 | 340460 | 3429412392 | ВСТАВКА ПЛАВКАЯ 600А 500В ДЛЯ ПРЕДОХРАНИТЕЛЯ ПР-2 |  | ГОСТ 17242-86 |  | шт | 30 |  |  | Северодвинская ТЭЦ-1 ПАО "ТГК-2", 164500, Архангельская область, г. Северодвинск, Ягринское шоссе, д.1/32
2250 | 340461 | 3429412397 | ВСТАВКА ПЛАВКАЯ 225А 500В ДЛЯ ПРЕДОХРАНИТЕЛЯ ПР-2 |  | ГОСТ 17242-86 |  | шт | 30 |  |  | Северодвинская ТЭЦ-1 ПАО "ТГК-2", 164500, Архангельская область, г. Северодвинск, Ягринское шоссе, д.1/32
2251 | 340462 | 3429412396 | ВСТАВКА ПЛАВКАЯ 260А 500В ДЛЯ ПРЕДОХРАНИТЕЛЯ ПР-2 |  | ГОСТ 17242-86 |  | шт | 30 |  |  | Северодвинская ТЭЦ-1 ПАО "ТГК-2", 164500, Архангельская область, г. Северодвинск, Ягринское шоссе, д.1/32
2252 | 340463 | 3429412395 | ВСТАВКА ПЛАВКАЯ 300А 500В ДЛЯ ПРЕДОХРАНИТЕЛЯ ПР-2 |  | ГОСТ 17242-86 |  | шт | 30 |  |  | Северодвинская ТЭЦ-1 ПАО "ТГК-2", 164500, Архангельская область, г. Северодвинск, Ягринское шоссе, д.1/32
2253 | 340464 | 3424110030 | ПРЕДОХРАНИТЕЛЬ ПН-2-250 125А |  | ГОСТ 17242-86 |  | шт | 10 |  |  | Вологодская ТЭЦ ПАО "ТГК- 2", 160012, г.Вологда, Советский проспект, 141-А
2254 | 340465 | 3424110030 | ПРЕДОХРАНИТЕЛЬ ПН-2-250 125А |  | ГОСТ 17242-86 |  | шт | 15 |  |  | Северодвинская ТЭЦ-1 ПАО "ТГК-2", 164500, Архангельская область, г. Северодвинск, Ягринское шоссе, д.1/32
2255 | 340466 | 3424110061 | ПРЕДОХРАНИТЕЛЬ ПН-2-600 630А |  | ГОСТ 17242-86 |  | шт | 15 |  |  | Северодвинская ТЭЦ-1 ПАО "ТГК-2", 164500, Архангельская область, г. Северодвинск, Ягринское шоссе, д.1/32
2256 | 340467 | 3424110062 | ПРЕДОХРАНИТЕЛЬ НПН-2-60 350А |  | ГОСТ 17242-86 |  | шт | 15 |  |  | Северодвинская ТЭЦ-1 ПАО "ТГК-2", 164500, Архангельская область, г. Северодвинск, Ягринское шоссе, д.1/32
2257 | 340468 | 3424110063 | ПРЕДОХРАНИТЕЛЬ НПН-2-60 40А |  | ГОСТ 17242-86 |  | шт | 10 |  |  | Вологодская ТЭЦ ПАО "ТГК- 2", 160012, г.Вологда, Советский проспект, 141-А
2258 | 340469 | 3424110063 | ПРЕДОХРАНИТЕЛЬ НПН-2-60 40А |  | ГОСТ 17242-86 |  | шт | 15 |  |  | Северодвинская ТЭЦ-1 ПАО "ТГК-2", 164500, Архангельская область, г. Северодвинск, Ягринское шоссе, д.1/32
2259 | 340476 | 3483050010 | БАТАРЕЯ АККУМУЛЯТОРНАЯ NI-MH 9V 250MAH |  | ГОСТ Р МЭК 61436-2004 |  | шт | 5 |  |  | Новгородская ТЭЦ ПАО "ТГК-2", 173012, г. Великий Новгород, Вяжищский проезд, д.42.
2260 | 340477 | 3482350100 | АККУМУЛЯТОР GP 2200MAH HR14 1,2V |  | не применяется |  | шт | 2 |  |  | Архангельская ТЭЦ ПАО "ТГК-2", 163045, г. Архангельск, Талажское шоссе, 19
2261 | 340480 | 3392570449 | ЩЕТКОДЕРЖАТЕЛЬ ДРПРА1 (ДГ) 30,0Х30,0 ММ |  | ГОСТ 24720-81 |  | шт | 30 |  |  | Северодвинская ТЭЦ-1 ПАО "ТГК-2", 164500, Архангельская область, г. Северодвинск, Ягринское шоссе, д.1/32
2262 | 340481 | 3429412391 | ВСТАВКА ПЛАВКАЯ ПВД-III 63А 380В ДЛЯ ПРЕДОХРАНИТЕЛЯ ПРС-63 |  | ГОСТ 17242-86 |  | шт | 12 |  |  | Северодвинская ТЭЦ-1 ПАО "ТГК-2", 164500, Архангельская область, г. Северодвинск, Ягринское шоссе, д.1/32
2263 | 340497 | 3421400225 | ВЫКЛЮЧАТЕЛЬ АВТОМАТИЧЕСКИЙ ВА 47-63 3Р 25А |  | ГОСТ Р 50030.2-2010 |  | шт | 3 |  |  | Ляпинская котельная Ярославской ТЭЦ-2 ПАО "ТГК-2" (адрес склада: 150044, г.Ярославль, пр-кт Октября, 83)
2264 | 340502 | 3464320085 | РОЗЕТКА КАБЕЛЬНАЯ ШР32ПК12НГ1 |  | не применяется |  | шт | 5 |  |  | Архангельская ТЭЦ ПАО "ТГК-2", 163045, г. Архангельск, Талажское шоссе, 19
2265 | 340510 | 3211350011 | ЭЛЕКТРОИЗОЛЯЦИЯ ЖИДКАЯ NANOPROTECH ДИЭЛЕКТРИК (210,0 МЛ) |  | не применяется |  | шт | 1 |  |  | Северодвинская ТЭЦ-1 ПАО "ТГК-2", 164500, Архангельская область, г. Северодвинск, Ягринское шоссе, д.1/32
2266 | 340511 | 3211350011 | ЭЛЕКТРОИЗОЛЯЦИЯ ЖИДКАЯ NANOPROTECH ДИЭЛЕКТРИК (210,0 МЛ) |  | не применяется |  | шт | 1 |  |  | Северодвинская ТЭЦ-1 ПАО "ТГК-2", 164500, Архангельская область, г. Северодвинск, Ягринское шоссе, д.1/32
2267 | 340512 | 3211350011 | ЭЛЕКТРОИЗОЛЯЦИЯ ЖИДКАЯ NANOPROTECH ДИЭЛЕКТРИК (210,0 МЛ) |  | не применяется |  | шт | 1 |  |  | Северодвинская ТЭЦ-1 ПАО "ТГК-2", 164500, Архангельская область, г. Северодвинск, Ягринское шоссе, д.1/32
2268 | 340513 | 3211350011 | ЭЛЕКТРОИЗОЛЯЦИЯ ЖИДКАЯ NANOPROTECH ДИЭЛЕКТРИК (210,0 МЛ) |  | не применяется |  | шт | 1 |  |  | Северодвинская ТЭЦ-1 ПАО "ТГК-2", 164500, Архангельская область, г. Северодвинск, Ягринское шоссе, д.1/32
2269 | 340553 | 3485110006 | ЭЛЕМЕНТЫ ПИТАНИЯ LR03 AAA 1,5V (12 ШТ) |  | не применяется |  | упак. | 1 |  |  | Архангельские котельные ПАО "ТГК-2", (адрес склада: 163045, г. Архангельск, Талажское шоссе, 19)
2270 | 340554 | 3485110006 | ЭЛЕМЕНТЫ ПИТАНИЯ LR03 AAA 1,5V (12 ШТ) |  | не применяется |  | упак. | 5 |  |  | Архангельские котельные ПАО "ТГК-2", (адрес склада: 163045, г. Архангельск, Талажское шоссе, 19)
2271 | 340555 | 3485110006 | ЭЛЕМЕНТЫ ПИТАНИЯ LR03 AAA 1,5V (12 ШТ) |  | не применяется |  | упак. | 5 |  |  | Архангельские котельные ПАО "ТГК-2", (адрес склада: 163045, г. Архангельск, Талажское шоссе, 19)
2272 | 340556 | 3485110006 | ЭЛЕМЕНТЫ ПИТАНИЯ LR03 AAA 1,5V (12 ШТ) |  | не применяется |  | упак. | 5 |  |  | Архангельские котельные ПАО "ТГК-2", (адрес склада: 163045, г. Архангельск, Талажское шоссе, 19)
2273 | 340557 | 3485110006 | ЭЛЕМЕНТЫ ПИТАНИЯ LR03 AAA 1,5V (12 ШТ) |  | не применяется |  | упак. | 5 |  |  | Архангельские котельные ПАО "ТГК-2", (адрес склада: 163045, г. Архангельск, Талажское шоссе, 19)
2274 | 340558 | 3485110006 | ЭЛЕМЕНТЫ ПИТАНИЯ LR03 AAA 1,5V (12 ШТ) |  | не применяется |  | упак. | 5 |  |  | Архангельские котельные ПАО "ТГК-2", (адрес склада: 163045, г. Архангельск, Талажское шоссе, 19)
2275 | 340559 | 3485110006 | ЭЛЕМЕНТЫ ПИТАНИЯ LR03 AAA 1,5V (12 ШТ) |  | не применяется |  | упак. | 5 |  |  | Архангельские котельные ПАО "ТГК-2", (адрес склада: 163045, г. Архангельск, Талажское шоссе, 19)
2276 | 340560 | 3485110006 | ЭЛЕМЕНТЫ ПИТАНИЯ LR03 AAA 1,5V (12 ШТ) |  | не применяется |  | упак. | 3 |  |  | Костромские тепловые сети ПАО "ТГК-2", 156961, г.Кострома, ул. Индустриальная, 38
2277 | 340561 | 3485110006 | ЭЛЕМЕНТЫ ПИТАНИЯ LR03 AAA 1,5V (12 ШТ) |  | не применяется |  | упак. | 3 |  |  | ИА ПАО "ТГК-2" (адрес склада: Ярославская ТЭЦ-2 ПАО "ТГК-2", 150044, г.Ярославль, пр-кт Октября, 83)
2278 | 340562 | 3485110006 | ЭЛЕМЕНТЫ ПИТАНИЯ LR03 AAA 1,5V (12 ШТ) |  | не применяется |  | упак. | 2 |  |  | Ярославская ТЭЦ-3 ПАО "ТГК-2", 150023, г. Ярославль, ул. Гагарина, 76
2279 | 340563 | 3485110006 | ЭЛЕМЕНТЫ ПИТАНИЯ LR03 AAA 1,5V (12 ШТ) |  | не применяется |  | упак. | 1 |  |  | Северодвинские городские тепловые сети ПАО "ТГК-2", 164500, Архангельская область, г. Северодвинск, пр-т Беломорский, 6
2280 | 340571 | 3234720023 | ЛАКОТКАНЬ ТИП 541 (ЛСЭ-105) 0,2 ММ ШИРИНА 1,0 М ГОСТ 28034 |  | ГОСТ 28034 |  | м2 | 10 |  |  | Новгородская ТЭЦ ПАО "ТГК-2", 173012, г. Великий Новгород, Вяжищский проезд, д.42.
2281 | 340572 | 3234720023 | ЛАКОТКАНЬ ТИП 541 (ЛСЭ-105) 0,2 ММ ШИРИНА 1,0 М ГОСТ 28034 |  | ГОСТ 28034 |  | м2 | 5 |  |  | Новгородская ТЭЦ ПАО "ТГК-2", 173012, г. Великий Новгород, Вяжищский проезд, д.42.
2282 | 340573 | 3234720023 | ЛАКОТКАНЬ ТИП 541 (ЛСЭ-105) 0,2 ММ ШИРИНА 1,0 М ГОСТ 28034 |  | ГОСТ 28034 |  | м2 | 25 |  |  | Новгородская ТЭЦ ПАО "ТГК-2", 173012, г. Великий Новгород, Вяжищский проезд, д.42.
2283 | 340609 | 3425560356 | РЕЛЕ РПУ-2М 211-6440 220В У3 |  | ГОСТ 11152-82 |  | шт | 8 |  |  | Тенинская водогрейная котельная Ярославской ТЭЦ-1 ПАО "ТГК-2" (адрес склада: 150003, г. Ярославль, Полушкина Роща, 7)
2284 | 340630 | 3464320091 | РОЗЕТКА РСБ20-3-ФСР IP54 1-МЕСТНАЯ ОТКРЫТОЙ ПРОВОДКИ С ЗАЗЕМЛЕНИЕМ С КРЫШКОЙ |  | не применяется |  | шт | 20 |  |  | Вологодская ТЭЦ ПАО "ТГК- 2", 160012, г.Вологда, Советский проспект, 141-А
2285 | 340631 | 3464320091 | РОЗЕТКА РСБ20-3-ФСР IP54 1-МЕСТНАЯ ОТКРЫТОЙ ПРОВОДКИ С ЗАЗЕМЛЕНИЕМ С КРЫШКОЙ |  | не применяется |  | шт | 2 |  |  | Архангельские котельные ПАО "ТГК-2", (адрес склада: 163045, г. Архангельск, Талажское шоссе, 19)
2286 | 340632 | 3464320091 | РОЗЕТКА РСБ20-3-ФСР IP54 1-МЕСТНАЯ ОТКРЫТОЙ ПРОВОДКИ С ЗАЗЕМЛЕНИЕМ С КРЫШКОЙ |  | не применяется |  | шт | 2 |  |  | Архангельские котельные ПАО "ТГК-2", (адрес склада: 163045, г. Архангельск, Талажское шоссе, 19)
2287 | 340633 | 3464320091 | РОЗЕТКА РСБ20-3-ФСР IP54 1-МЕСТНАЯ ОТКРЫТОЙ ПРОВОДКИ С ЗАЗЕМЛЕНИЕМ С КРЫШКОЙ |  | не применяется |  | шт | 2 |  |  | Архангельские котельные ПАО "ТГК-2", (адрес склада: 163045, г. Архангельск, Талажское шоссе, 19)
2288 | 340634 | 3464320091 | РОЗЕТКА РСБ20-3-ФСР IP54 1-МЕСТНАЯ ОТКРЫТОЙ ПРОВОДКИ С ЗАЗЕМЛЕНИЕМ С КРЫШКОЙ |  | не применяется |  | шт | 2 |  |  | Архангельские котельные ПАО "ТГК-2", (адрес склада: 163045, г. Архангельск, Талажское шоссе, 19)
2289 | 340635 | 3464320091 | РОЗЕТКА РСБ20-3-ФСР IP54 1-МЕСТНАЯ ОТКРЫТОЙ ПРОВОДКИ С ЗАЗЕМЛЕНИЕМ С КРЫШКОЙ |  | не применяется |  | шт | 2 |  |  | Архангельские котельные ПАО "ТГК-2", (адрес склада: 163045, г. Архангельск, Талажское шоссе, 19)
2290 | 340638 | 3464320090 | РОЗЕТКА РА-16-238 2-МЕСТНАЯ ОТКРЫТОЙ ПРОВОДКИ С ЗАЗЕМЛЕНИЕМ |  | не применяется |  | шт | 20 |  |  | Архангельская ТЭЦ ПАО "ТГК-2", 163045, г. Архангельск, Талажское шоссе, 19
2291 | 340639 | 3464320090 | РОЗЕТКА РА-16-238 2-МЕСТНАЯ ОТКРЫТОЙ ПРОВОДКИ С ЗАЗЕМЛЕНИЕМ |  | не применяется |  | шт | 8 |  |  | Архангельские котельные ПАО "ТГК-2", (адрес склада: 163045, г. Архангельск, Талажское шоссе, 19)
2292 | 340640 | 3464320090 | РОЗЕТКА РА-16-238 2-МЕСТНАЯ ОТКРЫТОЙ ПРОВОДКИ С ЗАЗЕМЛЕНИЕМ |  | не применяется |  | шт | 8 |  |  | Архангельские котельные ПАО "ТГК-2", (адрес склада: 163045, г. Архангельск, Талажское шоссе, 19)
2293 | 340848 | 3411130103 | ХОМУТЫ НЕЙЛОНОВЫЕ ДЛЯ СТЯЖКИ КАБЕЛЯ 2,5Х150 (100 ШТ) |  | ГОСТ Р МЭК 62275-2015 |  | упак. | 3 |  |  | Новгородская ТЭЦ ПАО "ТГК-2", 173012, г. Великий Новгород, Вяжищский проезд, д.42.
2294 | 340849 | 3411130103 | ХОМУТЫ НЕЙЛОНОВЫЕ ДЛЯ СТЯЖКИ КАБЕЛЯ 2,5Х150 (100 ШТ) |  | ГОСТ Р МЭК 62275-2015 |  | упак. | 5 |  |  | Архангельская ТЭЦ ПАО "ТГК-2", 163045, г. Архангельск, Талажское шоссе, 19
2295 | 340852 | 3483050031 | БАТАРЕЯ АККУМУЛЯТОРНАЯ 12V 1,2AH |  | ГОСТ Р МЭК 61430-2004 |  | шт | 20 |  |  | Вологодская ТЭЦ ПАО "ТГК- 2", 160012, г.Вологда, Советский проспект, 141-А
2296 | 340857 | 3411140157 | ОКОНЦЕВАТЕЛЬ МАРКИРОВОЧНЫЙ А671 У3,5 |  | не применяется |  | шт | 100 |  |  | Северодвинская ТЭЦ-1 ПАО "ТГК-2", 164500, Архангельская область, г. Северодвинск, Ягринское шоссе, д.1/32
2297 | 340858 | 3424110072 | ПРЕДОХРАНИТЕЛЬ ПН-2-100 31,5А |  | ГОСТ 17242-86 |  | шт | 15 |  |  | Северодвинская ТЭЦ-1 ПАО "ТГК-2", 164500, Архангельская область, г. Северодвинск, Ягринское шоссе, д.1/32
2298 | 340859 | 3424110073 | ПРЕДОХРАНИТЕЛЬ ПН-2-100 80А |  | ГОСТ 17242-86 |  | шт | 10 |  |  | Вологодская ТЭЦ ПАО "ТГК- 2", 160012, г.Вологда, Советский проспект, 141-А
2299 | 340860 | 3424110073 | ПРЕДОХРАНИТЕЛЬ ПН-2-100 80А |  | ГОСТ 17242-86 |  | шт | 15 |  |  | Северодвинская ТЭЦ-1 ПАО "ТГК-2", 164500, Архангельская область, г. Северодвинск, Ягринское шоссе, д.1/32
2300 | 340861 | 3424110075 | ПРЕДОХРАНИТЕЛЬ ПН-2-250 200А |  | ГОСТ 17242-86 |  | шт | 15 |  |  | Северодвинская ТЭЦ-1 ПАО "ТГК-2", 164500, Архангельская область, г. Северодвинск, Ягринское шоссе, д.1/32
2301 | 340862 | 3424110076 | ПРЕДОХРАНИТЕЛЬ ПН-2-250 250А |  | ГОСТ 17242-86 |  | шт | 10 |  |  | Вологодская ТЭЦ ПАО "ТГК- 2", 160012, г.Вологда, Советский проспект, 141-А
2302 | 340863 | 3424110076 | ПРЕДОХРАНИТЕЛЬ ПН-2-250 250А |  | ГОСТ 17242-86 |  | шт | 15 |  |  | Северодвинская ТЭЦ-1 ПАО "ТГК-2", 164500, Архангельская область, г. Северодвинск, Ягринское шоссе, д.1/32
2303 | 340864 | 3424110077 | ПРЕДОХРАНИТЕЛЬ ПН-2-600 400А |  | ГОСТ 17242-86 |  | шт | 9 |  |  | Северодвинская ТЭЦ-1 ПАО "ТГК-2", 164500, Архангельская область, г. Северодвинск, Ягринское шоссе, д.1/32
2304 | 340865 | 3424110079 | ПРЕДОХРАНИТЕЛЬ ПРС-25 20А |  | ГОСТ 17242-86 |  | шт | 20 |  |  | Северодвинская ТЭЦ-1 ПАО "ТГК-2", 164500, Архангельская область, г. Северодвинск, Ягринское шоссе, д.1/32
2305 | 340886 | 3411140149 | НАКОНЕЧНИК КАБЕЛЬНЫЙ МЕДНЫЙ ПОД ОПРЕССОВКУ 6-5-4 ГОСТ 7386-80 |  | ГОСТ 7386-80 |  | шт | 10 |  |  | Костромская ТЭЦ-1 ПАО "ТГК-2", 156002, г. Кострома, ул. Ерохова, д.11
2306 | 340887 | 3411140150 | НАКОНЕЧНИК КАБЕЛЬНЫЙ МЕДНЫЙ ПОД ОПРЕССОВКУ 25-10-8 ГОСТ 7386-80 |  | ГОСТ 7386-80 |  | шт | 10 |  |  | Костромская ТЭЦ-1 ПАО "ТГК-2", 156002, г. Кострома, ул. Ерохова, д.11
2307 | 340888 | 3411140150 | НАКОНЕЧНИК КАБЕЛЬНЫЙ МЕДНЫЙ ПОД ОПРЕССОВКУ 25-10-8 ГОСТ 7386-80 |  | ГОСТ 7386-80 |  | шт | 20 |  |  | Ярославская ТЭЦ-2 ПАО "ТГК-2", 150044, г. Ярославль, пр-кт Октября, 83
2308 | 340889 | 3411140150 | НАКОНЕЧНИК КАБЕЛЬНЫЙ МЕДНЫЙ ПОД ОПРЕССОВКУ 25-10-8 ГОСТ 7386-80 |  | ГОСТ 7386-80 |  | шт | 50 |  |  | Северодвинская ТЭЦ-1 ПАО "ТГК-2", 164500, Архангельская область, г. Северодвинск, Ягринское шоссе, д.1/32
2309 | 340892 | 3421400257 | ВЫКЛЮЧАТЕЛЬ АВТОМАТИЧЕСКИЙ АВМ-4С 250А |  | ГОСТ Р 50030.2-2010 |  | шт | 4 |  |  | Северодвинская ТЭЦ-2 ПАО "ТГК-2", 164500, Архангельская область, г. Северодвинск, ул. Окружная, д.21
2310 | 340893 | 3260930124 | ТРУБКА ТУТНГ 25,0-12,5 ММ |  | не применяется |  | метр | 5 |  |  | Ярославская ТЭЦ-2 ПАО "ТГК-2", 150044, г. Ярославль, пр-кт Октября, 83
2311 | 340894 | 3260930125 | ТРУБКА ТУТНГ 10,Х5,0 ММ |  | не применяется |  | метр | 5 |  |  | Ярославская ТЭЦ-2 ПАО "ТГК-2", 150044, г. Ярославль, пр-кт Октября, 83
2312 | 340899 | 3425560395 | МЕХАНИЗМ ЧАСОВОЙ 0,5-9,0С К РЕЛЕ ВРЕМЕНИ РВ-235 |  | не применяется |  | шт | 20 |  |  | Новгородская ТЭЦ ПАО "ТГК-2", 173012, г. Великий Новгород, Вяжищский проезд, д.42.
2313 | 340978 | 3411140152 | НАКОНЕЧНИК КАБЕЛЬНЫЙ МЕДНЫЙ НШВИ 0,25-8 |  | ГОСТ 7386-80 |  | шт | 100 |  |  | Северодвинская ТЭЦ-1 ПАО "ТГК-2", 164500, Архангельская область, г. Северодвинск, Ягринское шоссе, д.1/32
2314 | 340979 | 3411140152 | НАКОНЕЧНИК КАБЕЛЬНЫЙ МЕДНЫЙ НШВИ 0,25-8 |  | ГОСТ 7386-80 |  | шт | 100 |  |  | Вологодская ТЭЦ ПАО "ТГК- 2", 160012, г.Вологда, Советский проспект, 141-А
2315 | 340980 | 3411140152 | НАКОНЕЧНИК КАБЕЛЬНЫЙ МЕДНЫЙ НШВИ 0,25-8 |  | ГОСТ 7386-80 |  | шт | 200 |  |  | Архангельская ТЭЦ ПАО "ТГК-2", 163045, г. Архангельск, Талажское шоссе, 19
2316 | 340981 | 3411140152 | НАКОНЕЧНИК КАБЕЛЬНЫЙ МЕДНЫЙ НШВИ 0,25-8 |  | ГОСТ 7386-80 |  | шт | 100 |  |  | Вологодская ТЭЦ ПАО "ТГК- 2", 160012, г.Вологда, Советский проспект, 141-А
2317 | 340982 | 3411140153 | НАКОНЕЧНИК КАБЕЛЬНЫЙ МЕДНЫЙ НШВИ 0,5-8 |  | ГОСТ 7386-80 |  | шт | 400 |  |  | Новгородская ТЭЦ ПАО "ТГК-2", 173012, г. Великий Новгород, Вяжищский проезд, д.42.
2318 | 340983 | 3411140153 | НАКОНЕЧНИК КАБЕЛЬНЫЙ МЕДНЫЙ НШВИ 0,5-8 |  | ГОСТ 7386-80 |  | шт | 750 |  |  | Костромская ТЭЦ-1 ПАО "ТГК-2", 156002, г. Кострома, ул. Ерохова, д.11
2319 | 340984 | 3411140153 | НАКОНЕЧНИК КАБЕЛЬНЫЙ МЕДНЫЙ НШВИ 0,5-8 |  | ГОСТ 7386-80 |  | шт | 100 |  |  | Вологодская ТЭЦ ПАО "ТГК- 2", 160012, г.Вологда, Советский проспект, 141-А
2320 | 340985 | 3411140153 | НАКОНЕЧНИК КАБЕЛЬНЫЙ МЕДНЫЙ НШВИ 0,5-8 |  | ГОСТ 7386-80 |  | шт | 200 |  |  | Архангельская ТЭЦ ПАО "ТГК-2", 163045, г. Архангельск, Талажское шоссе, 19
2321 | 340986 | 3411140153 | НАКОНЕЧНИК КАБЕЛЬНЫЙ МЕДНЫЙ НШВИ 0,5-8 |  | ГОСТ 7386-80 |  | шт | 100 |  |  | Вологодская ТЭЦ ПАО "ТГК- 2", 160012, г.Вологда, Советский проспект, 141-А
2322 | 340987 | 3411140153 | НАКОНЕЧНИК КАБЕЛЬНЫЙ МЕДНЫЙ НШВИ 0,5-8 |  | ГОСТ 7386-80 |  | шт | 100 |  |  | Северодвинская ТЭЦ-1 ПАО "ТГК-2", 164500, Архангельская область, г. Северодвинск, Ягринское шоссе, д.1/32
2323 | 340988 | 3411140154 | НАКОНЕЧНИК КАБЕЛЬНЫЙ МЕДНЫЙ НШВИ 1,0-12 |  | ГОСТ 7386-80 |  | шт | 100 |  |  | Вологодская ТЭЦ ПАО "ТГК- 2", 160012, г.Вологда, Советский проспект, 141-А
2324 | 340989 | 3411140154 | НАКОНЕЧНИК КАБЕЛЬНЫЙ МЕДНЫЙ НШВИ 1,0-12 |  | ГОСТ 7386-80 |  | шт | 200 |  |  | Архангельская ТЭЦ ПАО "ТГК-2", 163045, г. Архангельск, Талажское шоссе, 19
2325 | 340990 | 3411140154 | НАКОНЕЧНИК КАБЕЛЬНЫЙ МЕДНЫЙ НШВИ 1,0-12 |  | ГОСТ 7386-80 |  | шт | 200 |  |  | Архангельская ТЭЦ ПАО "ТГК-2", 163045, г. Архангельск, Талажское шоссе, 19
2326 | 340991 | 3411140154 | НАКОНЕЧНИК КАБЕЛЬНЫЙ МЕДНЫЙ НШВИ 1,0-12 |  | ГОСТ 7386-80 |  | шт | 100 |  |  | Вологодская ТЭЦ ПАО "ТГК- 2", 160012, г.Вологда, Советский проспект, 141-А
2327 | 340993 | 3425560405 | РЕЛЕ МРП-4-1 24В |  | ГОСТ 17523-85 |  | шт | 2 |  |  | Архангельская ТЭЦ ПАО "ТГК-2", 163045, г. Архангельск, Талажское шоссе, 19
2328 | 340994 | 3425560405 | РЕЛЕ МРП-4-1 24В |  | ГОСТ 17523-85 |  | шт | 6 |  |  | Архангельская ТЭЦ ПАО "ТГК-2", 163045, г. Архангельск, Талажское шоссе, 19
2329 | 340996 | 3469710131 | ЗАЖИМ КРОКОДИЛ L=64,0 ММ 10А |  | не применяется |  | шт | 20 |  |  | Костромская ТЭЦ-2 ПАО "ТГК-2", 156961, г.Кострома, ул. Индустриальная, 38
2330 | 341070 | 3411080173 | КОРОБ КАБЕЛЬНЫЙ ПРЯМОЙ МЕТАЛЛИЧЕСКИЙ КК 200,0Х150,0 ММ L=2,0 М С КРЫШКОЙ |  | ГОСТ Р МЭК 61084-1-2007 |  | шт | 100 |  |  | Ярославская ТЭЦ-2 ПАО "ТГК-2", 150044, г. Ярославль, пр-кт Октября, 83
2331 | 341077 | 3464310041 | ВИЛКА ПЕРЕНОСНАЯ 2Р+РЕ 16А 220В IP44 |  | ГОСТ IEC 60309-1-2016 |  | шт | 3 |  |  | Костромская ТЭЦ-1 ПАО "ТГК-2", 156002, г. Кострома, ул. Ерохова, д.11
2332 | 341096 | 3469710114 | ЗАЖИМ КОНТАКТНЫЙ ВИНТОВОЙ (КОЛОДКА КЛЕММНАЯ) ЗВИ-20 4-10ММ2 12 ПАР |  | ГОСТ 25034-85 |  | шт | 5 |  |  | Архангельская ТЭЦ ПАО "ТГК-2", 163045, г. Архангельск, Талажское шоссе, 19
2333 | 341097 | 3469710114 | ЗАЖИМ КОНТАКТНЫЙ ВИНТОВОЙ (КОЛОДКА КЛЕММНАЯ) ЗВИ-20 4-10ММ2 12 ПАР |  | ГОСТ 25034-85 |  | шт | 4 |  |  | Архангельские котельные ПАО "ТГК-2", (адрес склада: 163045, г. Архангельск, Талажское шоссе, 19)
2334 | 341098 | 3469710114 | ЗАЖИМ КОНТАКТНЫЙ ВИНТОВОЙ (КОЛОДКА КЛЕММНАЯ) ЗВИ-20 4-10ММ2 12 ПАР |  | ГОСТ 25034-85 |  | шт | 8 |  |  | Ярославская ТЭЦ-3 ПАО "ТГК-2", 150023, г. Ярославль, ул. Гагарина, 76
2335 | 341099 | 3469710114 | ЗАЖИМ КОНТАКТНЫЙ ВИНТОВОЙ (КОЛОДКА КЛЕММНАЯ) ЗВИ-20 4-10ММ2 12 ПАР |  | ГОСТ 25034-85 |  | шт | 10 |  |  | Северодвинская ТЭЦ-1 ПАО "ТГК-2", 164500, Архангельская область, г. Северодвинск, Ягринское шоссе, д.1/32
2336 | 341100 | 3469710114 | ЗАЖИМ КОНТАКТНЫЙ ВИНТОВОЙ (КОЛОДКА КЛЕММНАЯ) ЗВИ-20 4-10ММ2 12 ПАР |  | ГОСТ 25034-85 |  | шт | 6 |  |  | Архангельские котельные ПАО "ТГК-2", (адрес склада: 163045, г. Архангельск, Талажское шоссе, 19)
2337 | 341101 | 3469710114 | ЗАЖИМ КОНТАКТНЫЙ ВИНТОВОЙ (КОЛОДКА КЛЕММНАЯ) ЗВИ-20 4-10ММ2 12 ПАР |  | ГОСТ 25034-85 |  | шт | 6 |  |  | Архангельские котельные ПАО "ТГК-2", (адрес склада: 163045, г. Архангельск, Талажское шоссе, 19)
2338 | 341102 | 3469710114 | ЗАЖИМ КОНТАКТНЫЙ ВИНТОВОЙ (КОЛОДКА КЛЕММНАЯ) ЗВИ-20 4-10ММ2 12 ПАР |  | ГОСТ 25034-85 |  | шт | 2 |  |  | Архангельские котельные ПАО "ТГК-2", (адрес склада: 163045, г. Архангельск, Талажское шоссе, 19)
2339 | 341103 | 3469710114 | ЗАЖИМ КОНТАКТНЫЙ ВИНТОВОЙ (КОЛОДКА КЛЕММНАЯ) ЗВИ-20 4-10ММ2 12 ПАР |  | ГОСТ 25034-85 |  | шт | 2 |  |  | Архангельские котельные ПАО "ТГК-2", (адрес склада: 163045, г. Архангельск, Талажское шоссе, 19)
2340 | 341104 | 3469710114 | ЗАЖИМ КОНТАКТНЫЙ ВИНТОВОЙ (КОЛОДКА КЛЕММНАЯ) ЗВИ-20 4-10ММ2 12 ПАР |  | ГОСТ 25034-85 |  | шт | 2 |  |  | Архангельские котельные ПАО "ТГК-2", (адрес склада: 163045, г. Архангельск, Талажское шоссе, 19)
2341 | 341105 | 3469710114 | ЗАЖИМ КОНТАКТНЫЙ ВИНТОВОЙ (КОЛОДКА КЛЕММНАЯ) ЗВИ-20 4-10ММ2 12 ПАР |  | ГОСТ 25034-85 |  | шт | 2 |  |  | Архангельские котельные ПАО "ТГК-2", (адрес склада: 163045, г. Архангельск, Талажское шоссе, 19)
2342 | 341106 | 3469710114 | ЗАЖИМ КОНТАКТНЫЙ ВИНТОВОЙ (КОЛОДКА КЛЕММНАЯ) ЗВИ-20 4-10ММ2 12 ПАР |  | ГОСТ 25034-85 |  | шт | 6 |  |  | Архангельские котельные ПАО "ТГК-2", (адрес склада: 163045, г. Архангельск, Талажское шоссе, 19)
2343 | 341107 | 3469710114 | ЗАЖИМ КОНТАКТНЫЙ ВИНТОВОЙ (КОЛОДКА КЛЕММНАЯ) ЗВИ-20 4-10ММ2 12 ПАР |  | ГОСТ 25034-85 |  | шт | 10 |  |  | Архангельские котельные ПАО "ТГК-2", (адрес склада: 163045, г. Архангельск, Талажское шоссе, 19)
2344 | 341108 | 3469710114 | ЗАЖИМ КОНТАКТНЫЙ ВИНТОВОЙ (КОЛОДКА КЛЕММНАЯ) ЗВИ-20 4-10ММ2 12 ПАР |  | ГОСТ 25034-85 |  | шт | 5 |  |  | Архангельские котельные ПАО "ТГК-2", (адрес склада: 163045, г. Архангельск, Талажское шоссе, 19)
2345 | 341109 | 3469710114 | ЗАЖИМ КОНТАКТНЫЙ ВИНТОВОЙ (КОЛОДКА КЛЕММНАЯ) ЗВИ-20 4-10ММ2 12 ПАР |  | ГОСТ 25034-85 |  | шт | 5 |  |  | Архангельские котельные ПАО "ТГК-2", (адрес склада: 163045, г. Архангельск, Талажское шоссе, 19)
2346 | 341110 | 3469710115 | ЗАЖИМ КОНТАКТНЫЙ ВИНТОВОЙ (КОЛОДКА КЛЕММНАЯ) ЗВИ-10 2,5-6ММ2 12 ПАР |  | ГОСТ 25034-85 |  | шт | 5 |  |  | Архангельская ТЭЦ ПАО "ТГК-2", 163045, г. Архангельск, Талажское шоссе, 19
2347 | 341111 | 3469710115 | ЗАЖИМ КОНТАКТНЫЙ ВИНТОВОЙ (КОЛОДКА КЛЕММНАЯ) ЗВИ-10 2,5-6ММ2 12 ПАР |  | ГОСТ 25034-85 |  | шт | 100 |  |  | Северодвинская ТЭЦ-1 ПАО "ТГК-2", 164500, Архангельская область, г. Северодвинск, Ягринское шоссе, д.1/32
2348 | 341112 | 3469710115 | ЗАЖИМ КОНТАКТНЫЙ ВИНТОВОЙ (КОЛОДКА КЛЕММНАЯ) ЗВИ-10 2,5-6ММ2 12 ПАР |  | ГОСТ 25034-85 |  | шт | 5 |  |  | Архангельские городские тепловые сети ПАО «ТГК-2», 163045, г. Архангельск, Талажское шоссе, 12
2349 | 341113 | 3469710115 | ЗАЖИМ КОНТАКТНЫЙ ВИНТОВОЙ (КОЛОДКА КЛЕММНАЯ) ЗВИ-10 2,5-6ММ2 12 ПАР |  | ГОСТ 25034-85 |  | шт | 100 |  |  | Северодвинская ТЭЦ-1 ПАО "ТГК-2", 164500, Архангельская область, г. Северодвинск, Ягринское шоссе, д.1/32
2350 | 341115 | 3411080171 | КРЫШКА ЛОТКА КАБЕЛЬНОГО ОЦИНКОВАННАЯ 300Х3000 |  | не применяется |  | шт | 3 |  |  | Костромская ТЭЦ-2 ПАО "ТГК-2", 156961, г.Кострома, ул. Индустриальная, 38
2351 | 341133 | 3483050020 | БАТАРЕЯ АККУМУЛЯТОРНАЯ 3,6V 2400AH |  | не применяется |  | шт | 5 |  |  | Костромские тепловые сети ПАО "ТГК-2", 156961, г.Кострома, ул. Индустриальная, 38
2352 | 341134 | 3485110002 | ЭЛЕМЕНТЫ ПИТАНИЯ CR2016 (5 ШТ) |  | не применяется |  | упак. | 3 |  |  | Костромские тепловые сети ПАО "ТГК-2", 156961, г.Кострома, ул. Индустриальная, 38
2353 | 341141 | 3464210004 | ВЫКЛЮЧАТЕЛЬ ТДМ SQ1801-0005 1-КЛАВИШНЫЙ ОТКРЫТОЙ ПРОВОДКИ |  | ГОСТ Р 51324.1-2012 |  | шт | 20 |  |  | Костромские тепловые сети ПАО "ТГК-2", 156961, г.Кострома, ул. Индустриальная, 38
2354 | 341195 | 3411130104 | ХОМУТЫ НЕЙЛОНОВЫЕ ДЛЯ СТЯЖКИ КАБЕЛЯ 3,6Х300 (50 ШТ) |  | ГОСТ Р МЭК 62275-2015 |  | упак. | 4 |  |  | Архангельские котельные ПАО "ТГК-2", (адрес склада: 163045, г. Архангельск, Талажское шоссе, 19)
2355 | 341196 | 3411130104 | ХОМУТЫ НЕЙЛОНОВЫЕ ДЛЯ СТЯЖКИ КАБЕЛЯ 3,6Х300 (50 ШТ) |  | ГОСТ Р МЭК 62275-2015 |  | упак. | 8 |  |  | Архангельские котельные ПАО "ТГК-2", (адрес склада: 163045, г. Архангельск, Талажское шоссе, 19)
2356 | 341197 | 3411130104 | ХОМУТЫ НЕЙЛОНОВЫЕ ДЛЯ СТЯЖКИ КАБЕЛЯ 3,6Х300 (50 ШТ) |  | ГОСТ Р МЭК 62275-2015 |  | упак. | 8 |  |  | Архангельские котельные ПАО "ТГК-2", (адрес склада: 163045, г. Архангельск, Талажское шоссе, 19)
2357 | 341198 | 3411130104 | ХОМУТЫ НЕЙЛОНОВЫЕ ДЛЯ СТЯЖКИ КАБЕЛЯ 3,6Х300 (50 ШТ) |  | ГОСТ Р МЭК 62275-2015 |  | упак. | 2 |  |  | Архангельские котельные ПАО "ТГК-2", (адрес склада: 163045, г. Архангельск, Талажское шоссе, 19)
2358 | 341199 | 3411130104 | ХОМУТЫ НЕЙЛОНОВЫЕ ДЛЯ СТЯЖКИ КАБЕЛЯ 3,6Х300 (50 ШТ) |  | ГОСТ Р МЭК 62275-2015 |  | упак. | 2 |  |  | Архангельские котельные ПАО "ТГК-2", (адрес склада: 163045, г. Архангельск, Талажское шоссе, 19)
2359 | 341200 | 3411130104 | ХОМУТЫ НЕЙЛОНОВЫЕ ДЛЯ СТЯЖКИ КАБЕЛЯ 3,6Х300 (50 ШТ) |  | ГОСТ Р МЭК 62275-2015 |  | упак. | 2 |  |  | Архангельские котельные ПАО "ТГК-2", (адрес склада: 163045, г. Архангельск, Талажское шоссе, 19)
2360 | 341201 | 3411130104 | ХОМУТЫ НЕЙЛОНОВЫЕ ДЛЯ СТЯЖКИ КАБЕЛЯ 3,6Х300 (50 ШТ) |  | ГОСТ Р МЭК 62275-2015 |  | упак. | 2 |  |  | Архангельские котельные ПАО "ТГК-2", (адрес склада: 163045, г. Архангельск, Талажское шоссе, 19)
2361 | 341202 | 3411130104 | ХОМУТЫ НЕЙЛОНОВЫЕ ДЛЯ СТЯЖКИ КАБЕЛЯ 3,6Х300 (50 ШТ) |  | ГОСТ Р МЭК 62275-2015 |  | упак. | 2 |  |  | Архангельские котельные ПАО "ТГК-2", (адрес склада: 163045, г. Архангельск, Талажское шоссе, 19)
2362 | 341203 | 3411130104 | ХОМУТЫ НЕЙЛОНОВЫЕ ДЛЯ СТЯЖКИ КАБЕЛЯ 3,6Х300 (50 ШТ) |  | ГОСТ Р МЭК 62275-2015 |  | упак. | 2 |  |  | Архангельские котельные ПАО "ТГК-2", (адрес склада: 163045, г. Архангельск, Талажское шоссе, 19)
2363 | 341204 | 3411130104 | ХОМУТЫ НЕЙЛОНОВЫЕ ДЛЯ СТЯЖКИ КАБЕЛЯ 3,6Х300 (50 ШТ) |  | ГОСТ Р МЭК 62275-2015 |  | упак. | 1 |  |  | Костромская ТЭЦ-2 ПАО "ТГК-2", 156961, г.Кострома, ул. Индустриальная, 38
2364 | 341217 | 3425560389 | РЕЛЕ РТЗ-51.1 (ЗАДНЕЕ ПРИСОЕДИНЕНИЕ) |  | ГОСТ 17523-85 |  | шт | 2 |  |  | Костромская ТЭЦ-1 ПАО "ТГК-2", 156002, г. Кострома, ул. Ерохова, д.11
2365 | 341218 | 3425560392 | НАКЛАДКА КОНТАКТНАЯ НКР-2 |  | не применяется |  | шт | 10 |  |  | Костромская ТЭЦ-1 ПАО "ТГК-2", 156002, г. Кострома, ул. Ерохова, д.11
2366 | 341250 | 3434140038 | КОРПУС ЩМП-5-0 У2 IP54 1000Х650Х285 С МОНТАЖНОЙ ПАНЕЛЬЮ |  | не применяется |  | шт | 1 |  |  | Северодвинские городские тепловые сети ПАО "ТГК-2", 164500, Архангельская область, г. Северодвинск, пр-т Беломорский, 6
2367 | 341262 | 3210360054 | ЛЕНТА ИЗОЛЯЦИОННАЯ ПВХ 19.0 ММ L=20,0 М |  | ГОСТ 2162-97 |  | шт | 50 |  |  | Ярославская ТЭЦ-2 ПАО "ТГК-2", 150044, г. Ярославль, пр-кт Октября, 83
2368 | 341263 | 3210360054 | ЛЕНТА ИЗОЛЯЦИОННАЯ ПВХ 19.0 ММ L=20,0 М |  | ГОСТ 2162-97 |  | шт | 100 |  |  | Северодвинская ТЭЦ-1 ПАО "ТГК-2", 164500, Архангельская область, г. Северодвинск, Ягринское шоссе, д.1/32
2369 | 341459 | 3425560381 | РЕЛЕ РП-232 220В 1А |  | ГОСТ 17523-85 |  | шт | 3 |  |  | Костромская ТЭЦ-1 ПАО "ТГК-2", 156002, г. Кострома, ул. Ерохова, д.11
2370 | 341526 | 3411140143 | НАКОНЕЧНИК КАБЕЛЬНЫЙ МЕДНЫЙ ПОД ОПРЕССОВКУ 70-10-12-М ГОСТ 7386 |  | ГОСТ 7386 |  | шт | 30 |  |  | Новгородская ТЭЦ ПАО "ТГК-2", 173012, г. Великий Новгород, Вяжищский проезд, д.42.
2371 | 341527 | 3411140144 | НАКОНЕЧНИК КАБЕЛЬНЫЙ МЕДНЫЙ ПОД ОПРЕССОВКУ 35-10-8-М ГОСТ 7386 |  | ГОСТ 7386 |  | шт | 50 |  |  | Северодвинская ТЭЦ-1 ПАО "ТГК-2", 164500, Архангельская область, г. Северодвинск, Ягринское шоссе, д.1/32
2372 | 341528 | 3411140144 | НАКОНЕЧНИК КАБЕЛЬНЫЙ МЕДНЫЙ ПОД ОПРЕССОВКУ 35-10-8-М ГОСТ 7386 |  | ГОСТ 7386 |  | шт | 25 |  |  | Северодвинская ТЭЦ-1 ПАО "ТГК-2", 164500, Архангельская область, г. Северодвинск, Ягринское шоссе, д.1/32
2373 | 341529 | 3411140144 | НАКОНЕЧНИК КАБЕЛЬНЫЙ МЕДНЫЙ ПОД ОПРЕССОВКУ 35-10-8-М ГОСТ 7386 |  | ГОСТ 7386 |  | шт | 25 |  |  | Северодвинская ТЭЦ-1 ПАО "ТГК-2", 164500, Архангельская область, г. Северодвинск, Ягринское шоссе, д.1/32
2374 | 341530 | 3411149978 | НАКОНЕЧНИК КАБЕЛЬНЫЙ МЕДНЫЙ ПОД ОПРЕССОВКУ 95-12-13-М ГОСТ 7386 |  | ГОСТ 7386 |  | шт | 16 |  |  | Архангельские котельные ПАО "ТГК-2", (адрес склада: 163045, г. Архангельск, Талажское шоссе, 19)
2375 | 341557 | 3428290087 | МИКРОПЕРЕКЛЮЧАТЕЛЬ Д703 (WK3-1) |  | не применяется |  | шт | 10 |  |  | Архангельская ТЭЦ ПАО "ТГК-2", 163045, г. Архангельск, Талажское шоссе, 19
2376 | 341611 | 3411130101 | ХОМУТЫ НЕЙЛОНОВЫЕ ДЛЯ СТЯЖКИ КАБЕЛЯ 4,8Х400 (50 ШТ) |  | ГОСТ Р МЭК 62275-2015 |  | упак. | 2 |  |  | Архангельские котельные ПАО "ТГК-2", (адрес склада: 163045, г. Архангельск, Талажское шоссе, 19)
2377 | 341640 | 3469710125 | КОЛОДКА КЛЕММНАЯ ТВ-1512 |  | не применяется |  | шт | 4 |  |  | Северодвинская ТЭЦ-1 ПАО "ТГК-2", 164500, Архангельская область, г. Северодвинск, Ягринское шоссе, д.1/32
2378 | 341665 | 3425560394 | РЕЛЕ УРОВНЯ ПРУ-5МИ |  | КАТ.ПРУ-5МИ |  | шт | 2 |  |  | Ярославская ТЭЦ-3 ПАО "ТГК-2", 150023, г. Ярославль, ул. Гагарина, 76
2379 | 341672 | 3421400234 | ВЫКЛЮЧАТЕЛЬ АВТОМАТИЧЕСКИЙ ВА 47-29 3Р 20А |  | ГОСТ Р 50030.2-2010 |  | шт | 1 |  |  | Архангельские котельные ПАО "ТГК-2", (адрес склада: 163045, г. Архангельск, Талажское шоссе, 19)
2380 | 341673 | 3421400234 | ВЫКЛЮЧАТЕЛЬ АВТОМАТИЧЕСКИЙ ВА 47-29 3Р 20А |  | ГОСТ Р 50030.2-2010 |  | шт | 1 |  |  | Архангельские котельные ПАО "ТГК-2", (адрес склада: 163045, г. Архангельск, Талажское шоссе, 19)
2381 | 341713 | 3482350120 | АККУМУЛЯТОРЫ HR03 AAA 1,2V 1050MAH (2 ШТ) |  | не применяется |  | упак. | 3 |  |  | Северодвинская ТЭЦ-1 ПАО "ТГК-2", 164500, Архангельская область, г. Северодвинск, Ягринское шоссе, д.1/32
2382 | 341857 | 3411080176 | КРЫШКА ЛОТКА КАБЕЛЬНОГО ОЦИНКОВАННАЯ 100Х3000 |  | не применяется |  | шт | 10 |  |  | Северодвинская ТЭЦ-2 ПАО "ТГК-2", 164500, Архангельская область, г. Северодвинск, ул. Окружная, д.21
2383 | 341869 | 3210360053 | ЛЕНТА ИЗОЛЯЦИОННАЯ Х/Б 19,0 ММ L=25,0 М |  | ГОСТ 16214-86 |  | шт | 10 |  |  | Ярославская ТЭЦ-1 ПАО "ТГК-2", 150003, г. Ярославль, Полушкина Роща, 7
2384 | 341927 | 3411110008 | ТРУБА ПВХ ЛЕГКАЯ ГОФРИРОВАННАЯ 20,0 ММ С ЗОНДОМ ДЛЯ ПРОТЯЖКИ КАБЕЛЯ |  | не применяется |  | метр | 386.588 |  |  | Архангельские котельные ПАО "ТГК-2", (адрес склада: 163045, г. Архангельск, Талажское шоссе, 19)
2385 | 341929 | 3421409672 | ВЫКЛЮЧАТЕЛЬ АВТОМАТИЧЕСКИЙ ВА 47-29 1Р 25А |  | ГОСТ Р 50030.2-2010 |  | шт | 4 |  |  | Архангельские котельные ПАО "ТГК-2", (адрес склада: 163045, г. Архангельск, Талажское шоссе, 19)
2386 | 341930 | 3421409749 | ВЫКЛЮЧАТЕЛЬ АВТОМАТИЧЕСКИЙ ВА 47-29 1Р 16А C |  | ГОСТ Р 50030.2-2010 |  | шт | 5 |  |  | Архангельские котельные ПАО "ТГК-2", (адрес склада: 163045, г. Архангельск, Талажское шоссе, 19)
2387 | 341931 | 3424580022 | ЯЩИК ЯТП-0,25КВА 230/12В IP30 С ПОНИЖАЮЩИМ ТРАНСФОРМАТОРОМ |  | ТУ 3430-001-65664886-2017. |  | шт | 1 |  |  | Архангельские котельные ПАО "ТГК-2", (адрес склада: 163045, г. Архангельск, Талажское шоссе, 19)
2388 | 341932 | 3434140064 | ЩИТОК ОСВЕЩЕНИЯ ОЩВ-12 (63/12Х25) |  | не применяется |  | шт | 1 |  |  | Архангельские котельные ПАО "ТГК-2", (адрес склада: 163045, г. Архангельск, Талажское шоссе, 19)
2389 | 341934 | 3464210011 | ВЫКЛЮЧАТЕЛЬ ВС20-1-0-ОБ 10A 250V IP20 1-КЛАВИШНЫЙ ОТКРЫТОЙ ПРОВОДКИ |  | ГОСТ Р 51324.1-2012 |  | шт | 13 |  |  | Архангельские котельные ПАО "ТГК-2", (адрес склада: 163045, г. Архангельск, Талажское шоссе, 19)
2390 | 341935 | 3464320127 | РОЗЕТКА РС22-3-ОБ 2-МЕСТНАЯ ОТКРЫТОЙ ПРОВОДКИ С ЗАЗЕМЛЕНИЕМ |  | КАТ.РС22-3-ОБ |  | шт | 15 |  |  | Архангельские котельные ПАО "ТГК-2", (адрес склада: 163045, г. Архангельск, Талажское шоссе, 19)
2391 | 341936 | 3464740925 | КОРОБКА РАСПРЕДЕЛИТЕЛЬНАЯ (РАСПАЯЧНАЯ) IP55 80Х80Х40 ОТКРЫТОЙ ПРОВОДКИ |  | не применяется |  | шт | 21 |  |  | Архангельские котельные ПАО "ТГК-2", (адрес склада: 163045, г. Архангельск, Талажское шоссе, 19)
2392 | 342012 | 3294240002 | КАРТОН ЭЛЕКТРОИЗОЛЯЦИОННЫЙ РУЛОННЫЙ ЭВ 1,0 ММ (ПРЕССШПАН) ГОСТ 2824 |  | ГОСТ 2824 |  | КГ | 4 |  |  | Архангельская ТЭЦ ПАО "ТГК-2", 163045, г. Архангельск, Талажское шоссе, 19
2393 | 342074 | 3294240002 | КАРТОН ЭЛЕКТРОИЗОЛЯЦИОННЫЙ РУЛОННЫЙ ЭВ 1,0 ММ (ПРЕССШПАН) ГОСТ 2824 |  | ГОСТ 2824 |  | КГ | 4 |  |  | Архангельская ТЭЦ ПАО "ТГК-2", 163045, г. Архангельск, Талажское шоссе, 19
2394 | 342118 | 3294240002 | КАРТОН ЭЛЕКТРОИЗОЛЯЦИОННЫЙ РУЛОННЫЙ ЭВ 1,0 ММ (ПРЕССШПАН) ГОСТ 2824 |  | ГОСТ 2824 |  | КГ | 4 |  |  | Архангельская ТЭЦ ПАО "ТГК-2", 163045, г. Архангельск, Талажское шоссе, 19
2395 | 342167 | 3294240002 | КАРТОН ЭЛЕКТРОИЗОЛЯЦИОННЫЙ РУЛОННЫЙ ЭВ 1,0 ММ (ПРЕССШПАН) ГОСТ 2824 |  | ГОСТ 2824 |  | КГ | 4 |  |  | Архангельская ТЭЦ ПАО "ТГК-2", 163045, г. Архангельск, Талажское шоссе, 19
2396 | 342218 | 3294240002 | КАРТОН ЭЛЕКТРОИЗОЛЯЦИОННЫЙ РУЛОННЫЙ ЭВ 1,0 ММ (ПРЕССШПАН) ГОСТ 2824 |  | ГОСТ 2824 |  | КГ | 4 |  |  | Архангельская ТЭЦ ПАО "ТГК-2", 163045, г. Архангельск, Талажское шоссе, 19
2397 | 342389 | 3411080124 | ЛОТОК КАБЕЛЬНЫЙ ПЕРФОРИРОВАННЫЙ ОЦИНКОВАННЫЙ DKC S5 35010 50,0Х50,0 ММ L=2000,0 ММ БЕЗ КРЫШКИ |  | КАТ.DKC S5 35010 |  | шт | 12 |  |  | Архангельская ТЭЦ ПАО "ТГК-2", 163045, г. Архангельск, Талажское шоссе, 19
2398 | 342390 | 3411080125 | КРЫШКА ЛОТКА КАБЕЛЬНОГО ОЦИНКОВАННАЯ 50Х2000 |  | не применяется |  | шт | 12 |  |  | Архангельская ТЭЦ ПАО "ТГК-2", 163045, г. Архангельск, Талажское шоссе, 19
2399 | 342391 | 3411080145 | КОНСОЛЬ КАБЕЛЬНАЯ С ОПОРОЙ ML DKC ОБЛЕГЧЕННАЯ ОСНОВАНИЕ 110,0 ММ |  | не применяется |  | шт | 22 |  |  | Архангельская ТЭЦ ПАО "ТГК-2", 163045, г. Архангельск, Талажское шоссе, 19
2400 | 342392 | 3464740098 | КОРОБКА КЛЕММНАЯ КЗНС-16 |  | не применяется |  | шт | 2 |  |  | Архангельская ТЭЦ ПАО "ТГК-2", 163045, г. Архангельск, Талажское шоссе, 19
2401 | 342393 | 3469710087 | КЛЕММНИК ВИНТОВОЙ ФАЗНЫЙ ABB MA2,5/5 ENTRELEC |  | не применяется |  | шт | 50 |  |  | Архангельская ТЭЦ ПАО "ТГК-2", 163045, г. Архангельск, Талажское шоссе, 19
2402 | 342763 | 3222410016 | СТЕКЛОТЕКСТОЛИТ СТЭФ-I 3Х1000Х2000 ГОСТ 12652-74 |  | ГОСТ 12652-74 |  | КГ | 12 |  |  | Архангельская ТЭЦ ПАО "ТГК-2", 163045, г. Архангельск, Талажское шоссе, 19
2403 | 342764 | 3222410027 | СТЕКЛОТЕКСТОЛИТ СТЭФ 5Х1000Х2000 ГОСТ 12652-74 |  | ГОСТ 12652-74 |  | КГ | 114 |  |  | Архангельская ТЭЦ ПАО "ТГК-2", 163045, г. Архангельск, Талажское шоссе, 19
2404 | 342765 | 3222410099 | СТЕКЛОТЕКСТОЛИТ СТЭФ 2,5Х1000Х2000 ГОСТ 12652-74 |  | ГОСТ 12652-74 |  | КГ | 9.5 |  |  | Архангельская ТЭЦ ПАО "ТГК-2", 163045, г. Архангельск, Талажское шоссе, 19
2405 | 342967 | 3222410016 | СТЕКЛОТЕКСТОЛИТ СТЭФ-I 3Х1000Х2000 ГОСТ 12652-74 |  | ГОСТ 12652-74 |  | КГ | 1 |  |  | Архангельская ТЭЦ ПАО "ТГК-2", 163045, г. Архангельск, Талажское шоссе, 19
2406 | 342968 | 3222410020 | СТЕКЛОТЕКСТОЛИТ СТЭФ-I 0,5Х975Х2000 ГОСТ 12652-74 |  | ГОСТ 12652-74 |  | КГ | 2 |  |  | Архангельская ТЭЦ ПАО "ТГК-2", 163045, г. Архангельск, Талажское шоссе, 19
2407 | 342969 | 3222410025 | СТЕКЛОТЕКСТОЛИТ СТЭФ-I 1Х1000Х2000 ГОСТ 12652-74 |  | ГОСТ 12652-74 |  | КГ | 2 |  |  | Архангельская ТЭЦ ПАО "ТГК-2", 163045, г. Архангельск, Талажское шоссе, 19
2408 | 342970 | 3222410098 | СТЕКЛОТЕКСТОЛИТ СТЭФ-I 2Х1000Х2000 ГОСТ 12652-74 |  | ГОСТ 12652-74 |  | КГ | 1 |  |  | Архангельская ТЭЦ ПАО "ТГК-2", 163045, г. Архангельск, Талажское шоссе, 19
2409 | 342971 | 3222410101 | ТЕКСТОЛИТ А 1С 5Х750Х1380 ГОСТ 2910 |  | ГОСТ 2910 |  | КГ | 5.1 |  |  | Архангельская ТЭЦ ПАО "ТГК-2", 163045, г. Архангельск, Талажское шоссе, 19
2410 | 343297 | 3210360015 | ЛЕНТА ИЗОЛЯЦИОННАЯ ПВХ 19,0 ММ L=20,0 М ГОСТ 16214-86 |  | ГОСТ 16214-86 |  | шт | 5 |  |  | Архангельская ТЭЦ ПАО "ТГК-2", 163045, г. Архангельск, Талажское шоссе, 19
2411 | 343298 | 3260930014 | ТРУБКА ТВ-40 4,0 ММ ГОСТ 19034 |  | ГОСТ 19034 |  | метр | 25 |  |  | Архангельская ТЭЦ ПАО "ТГК-2", 163045, г. Архангельск, Талажское шоссе, 19
2412 | 343299 | 3260930036 | ТРУБКА ТВ-40 3,0 ММ ГОСТ 19034 |  | ГОСТ 19034 |  | метр | 20 |  |  | Архангельская ТЭЦ ПАО "ТГК-2", 163045, г. Архангельск, Талажское шоссе, 19
2413 | 343301 | 3411080144 | ДИН-РЕЙКА ОЦИНКОВАННАЯ L=2000,0 ММ |  | не применяется |  | шт | 9 |  |  | Архангельская ТЭЦ ПАО "ТГК-2", 163045, г. Архангельск, Талажское шоссе, 19
2414 | 343302 | 3411110062 | МЕТАЛЛОРУКАВ Р3-ЦП-НГ -15 |  | не применяется |  | метр | 80 |  |  | Архангельская ТЭЦ ПАО "ТГК-2", 163045, г. Архангельск, Талажское шоссе, 19
2415 | 343303 | 3411110073 | МЕТАЛЛОРУКАВ Р3-ЦП-НГ -25 |  | КАТ.Р3-Ц-П-НГ-25 |  | метр | 70 |  |  | Архангельская ТЭЦ ПАО "ТГК-2", 163045, г. Архангельск, Талажское шоссе, 19
2416 | 343304 | 3411130053 | ХОМУТЫ НЕЙЛОНОВЫЕ ДЛЯ СТЯЖКИ КАБЕЛЯ 3,6Х200 (100 ШТ) |  | ГОСТ Р МЭК 62275-2015 |  | упак. | 4 |  |  | Архангельская ТЭЦ ПАО "ТГК-2", 163045, г. Архангельск, Талажское шоссе, 19
2417 | 343306 | 3421400182 | ВЫКЛЮЧАТЕЛЬ АВТОМАТИЧЕСКИЙ ВА-101 1Р 3А |  | ГОСТ Р 50030.2-2010 |  | шт | 10 |  |  | Архангельская ТЭЦ ПАО "ТГК-2", 163045, г. Архангельск, Талажское шоссе, 19
2418 | 343308 | 3469710065 | ФИКСАТОР КЛЕММНОГО БЛОКА ТОРЦЕВОЙ ABB BAM2 ENTRELEC |  | не применяется |  | шт | 24 |  |  | Архангельская ТЭЦ ПАО "ТГК-2", 163045, г. Архангельск, Талажское шоссе, 19
2419 | 343309 | 3469710087 | КЛЕММНИК ВИНТОВОЙ ФАЗНЫЙ ABB MA2,5/5 ENTRELEC |  | не применяется |  | шт | 160 |  |  | Архангельская ТЭЦ ПАО "ТГК-2", 163045, г. Архангельск, Талажское шоссе, 19
2420 | 343310 | 3469710116 | БЛОК ПЕРЕМЫЧЕК ВИНТОВЫХ BJMI5 (1SNA176281R2200) 5P 24A |  | не применяется |  | шт | 9 |  |  | Архангельская ТЭЦ ПАО "ТГК-2", 163045, г. Архангельск, Талажское шоссе, 19
2421 | 343375 | 3222410016 | СТЕКЛОТЕКСТОЛИТ СТЭФ-I 3Х1000Х2000 ГОСТ 12652-74 |  | ГОСТ 12652-74 |  | КГ | 10.8 |  |  | Архангельская ТЭЦ ПАО "ТГК-2", 163045, г. Архангельск, Талажское шоссе, 19
2422 | 343376 | 3222410017 | СТЕКЛОТЕКСТОЛИТ СТЭФ-I 5Х1000Х2000 ГОСТ 12652-74 |  | ГОСТ 12652-74 |  | КГ | 108 |  |  | Архангельская ТЭЦ ПАО "ТГК-2", 163045, г. Архангельск, Талажское шоссе, 19
2423 | 343377 | 3222410098 | СТЕКЛОТЕКСТОЛИТ СТЭФ-I 2Х1000Х2000 ГОСТ 12652-74 |  | ГОСТ 12652-74 |  | КГ | 8.7 |  |  | Архангельская ТЭЦ ПАО "ТГК-2", 163045, г. Архангельск, Талажское шоссе, 19
2424 | 343406 | 3392570054 | ЩЕТКОДЕРЖАТЕЛЬ ДГ 30Х30 ЧЕРТ.5БС.112.022 |  | не применяется |  | шт | 42 |  |  | Архангельская ТЭЦ ПАО "ТГК-2", 163045, г. Архангельск, Талажское шоссе, 19
2425 | 343407 | 3392570421 | ЩЕТКОДЕРЖАТЕЛЬ ДБ 22,0Х30,0 ММ |  | ГОСТ 24720-81 |  | шт | 80 |  |  | Архангельская ТЭЦ ПАО "ТГК-2", 163045, г. Архангельск, Талажское шоссе, 19
2426 | 343470 | 3222410100 | ТЕКСТОЛИТ А 1С 4Х750Х1380 ГОСТ 2910 |  | ГОСТ 2910 |  | КГ | 8 |  |  | Архангельская ТЭЦ ПАО "ТГК-2", 163045, г. Архангельск, Талажское шоссе, 19
2427 | 343506 | 3411080079 | КОРОБ КАБЕЛЬНЫЙ ПРЯМОЙ МЕТАЛЛИЧЕСКИЙ ККБ-П-0,65/0,4-2 L=2,0 М С КРЫШКОЙ И КРЕПЕЖОМ |  | ГОСТ Р МЭК 61084-1-2007 |  | компл | 60 |  |  | Архангельская ТЭЦ ПАО "ТГК-2", 163045, г. Архангельск, Талажское шоссе, 19
2428 | 343507 | 3411080215 | КОРОБ КАБЕЛЬНЫЙ УГЛОВОЙ МЕТАЛЛИЧЕСКИЙ ККБ-УВ-0,65/0,4 |  | ГОСТ Р МЭК 61084-1-2007 |  | шт | 5 |  |  | Архангельская ТЭЦ ПАО "ТГК-2", 163045, г. Архангельск, Талажское шоссе, 19
2429 | 343508 | 3411080216 | КОРОБ КАБЕЛЬНЫЙ УГЛОВОЙ МЕТАЛЛИЧЕСКИЙ ККБ-УН-0,65/0,4 |  | ГОСТ Р МЭК 61084-1-2007 |  | шт | 5 |  |  | Архангельская ТЭЦ ПАО "ТГК-2", 163045, г. Архангельск, Талажское шоссе, 19
2430 | 343971 | 3211350010 | ЛАК ЭЛЕКТРОИЗОЛЯЦИОННЫЙ ГФ-95 ГОСТ 8018 |  | ГОСТ 8018 |  | КГ | 1.5 |  |  | Вологодская ТЭЦ ПАО "ТГК- 2", 160012, г.Вологда, Советский проспект, 141-А
2431 | 343978 | 3211350010 | ЛАК ЭЛЕКТРОИЗОЛЯЦИОННЫЙ ГФ-95 ГОСТ 8018 |  | ГОСТ 8018 |  | КГ | 1.4 |  |  | Вологодская ТЭЦ ПАО "ТГК- 2", 160012, г.Вологда, Советский проспект, 141-А
2432 | 343985 | 3211350010 | ЛАК ЭЛЕКТРОИЗОЛЯЦИОННЫЙ ГФ-95 ГОСТ 8018 |  | ГОСТ 8018 |  | КГ | 1.4 |  |  | Вологодская ТЭЦ ПАО "ТГК- 2", 160012, г.Вологда, Советский проспект, 141-А
2433 | 343992 | 3211350010 | ЛАК ЭЛЕКТРОИЗОЛЯЦИОННЫЙ ГФ-95 ГОСТ 8018 |  | ГОСТ 8018 |  | КГ | 1.4 |  |  | Вологодская ТЭЦ ПАО "ТГК- 2", 160012, г.Вологда, Советский проспект, 141-А
2434 | 343999 | 3411080256 | УГОЛОК ЭЛЕКТРОМОНТАЖНЫЙ ПЕРФОРИРОВАННЫЙ 35Х35Х2,5 L=2,0 М |  | не применяется |  | шт | 3.5 |  |  | Вологодская ТЭЦ ПАО "ТГК- 2", 160012, г.Вологда, Советский проспект, 141-А
2435 | 344000 | 3411130087 | СКОБА ОДНОЛАПКОВАЯ ОЦИНКОВАННАЯ 25,0 ММ ДЛЯ КРЕПЛЕНИЯ МЕТАЛЛОРУКАВОВ И ГОФРОТРУБ |  | не применяется |  | шт | 20 |  |  | Вологодская ТЭЦ ПАО "ТГК- 2", 160012, г.Вологда, Советский проспект, 141-А
2436 | 344010 | 3211350010 | ЛАК ЭЛЕКТРОИЗОЛЯЦИОННЫЙ ГФ-95 ГОСТ 8018 |  | ГОСТ 8018 |  | КГ | 0.45 |  |  | Вологодская ТЭЦ ПАО "ТГК- 2", 160012, г.Вологда, Советский проспект, 141-А
2437 | 344017 | 3211350010 | ЛАК ЭЛЕКТРОИЗОЛЯЦИОННЫЙ ГФ-95 ГОСТ 8018 |  | ГОСТ 8018 |  | КГ | 0.45 |  |  | Вологодская ТЭЦ ПАО "ТГК- 2", 160012, г.Вологда, Советский проспект, 141-А
2438 | 344050 | 3211350010 | ЛАК ЭЛЕКТРОИЗОЛЯЦИОННЫЙ ГФ-95 ГОСТ 8018 |  | ГОСТ 8018 |  | КГ | 0.6 |  |  | Вологодская ТЭЦ ПАО "ТГК- 2", 160012, г.Вологда, Советский проспект, 141-А
2439 | 344055 | 3211350010 | ЛАК ЭЛЕКТРОИЗОЛЯЦИОННЫЙ ГФ-95 ГОСТ 8018 |  | ГОСТ 8018 |  | КГ | 0.6 |  |  | Вологодская ТЭЦ ПАО "ТГК- 2", 160012, г.Вологда, Советский проспект, 141-А
2440 | 344061 | 3211350010 | ЛАК ЭЛЕКТРОИЗОЛЯЦИОННЫЙ ГФ-95 ГОСТ 8018 |  | ГОСТ 8018 |  | КГ | 0.2 |  |  | Вологодская ТЭЦ ПАО "ТГК- 2", 160012, г.Вологда, Советский проспект, 141-А
2441 | 344210 | 3222410016 | СТЕКЛОТЕКСТОЛИТ СТЭФ-I 3Х1000Х2000 ГОСТ 12652-74 |  | ГОСТ 12652-74 |  | КГ | 20 |  |  | Вологодская ТЭЦ ПАО "ТГК- 2", 160012, г.Вологда, Советский проспект, 141-А
2442 | 344211 | 3234720003 | ЛАКОТКАНЬ ЛШМ-105 0,15 ММ ШИРИНА 1,0 М ТУ 16-90И37.0012.002 ГОСТ 9821 |  | ГОСТ 9821 |  | метр | 2 |  |  | Вологодская ТЭЦ ПАО "ТГК- 2", 160012, г.Вологда, Советский проспект, 141-А
2443 | 344217 | 3210360011 | ЛЕНТА ЭЛЕКТРОИЗОЛЯЦИОННАЯ ЛЭСБ 0,2Х20,0 ММ ГОСТ 5937-81 |  | ГОСТ 5937-81 |  | метр | 800 |  |  | Вологодская ТЭЦ ПАО "ТГК- 2", 160012, г.Вологда, Советский проспект, 141-А
2444 | 344218 | 3210360012 | ЛЕНТА ИЗОЛЯЦИОННАЯ ЛСЭП-934-ТПЛ 0,13Х20,0 ММ ГОСТ 16214-86 |  | ГОСТ 16214-86 |  | КГ | 30 |  |  | Вологодская ТЭЦ ПАО "ТГК- 2", 160012, г.Вологда, Советский проспект, 141-А
2445 | 344219 | 3222410078 | СТЕКЛОТЕКСТОЛИТ СТЭФ-I 4Х1000Х2000 ГОСТ 12652-74 |  | ГОСТ 12652-74 |  | КГ | 10 |  |  | Вологодская ТЭЦ ПАО "ТГК- 2", 160012, г.Вологда, Советский проспект, 141-А
2446 | 344656 | 3210360004 | ЛЕНТА ИЗОЛЯЦИОННАЯ ПВХ 15,0 ММ L=10,0 М ГОСТ 16214-86 |  | ГОСТ 16214-86 |  | шт | 9 |  |  | Костромская ТЭЦ-2 ПАО "ТГК-2", 156961, г.Кострома, ул. Индустриальная, 38
2447 | 344788 | 3210360004 | ЛЕНТА ИЗОЛЯЦИОННАЯ ПВХ 15,0 ММ L=10,0 М ГОСТ 16214-86 |  | ГОСТ 16214-86 |  | шт | 9 |  |  | Костромская ТЭЦ-2 ПАО "ТГК-2", 156961, г.Кострома, ул. Индустриальная, 38
2448 | 344916 | 3210360004 | ЛЕНТА ИЗОЛЯЦИОННАЯ ПВХ 15,0 ММ L=10,0 М ГОСТ 16214-86 |  | ГОСТ 16214-86 |  | шт | 9 |  |  | Костромская ТЭЦ-2 ПАО "ТГК-2", 156961, г.Кострома, ул. Индустриальная, 38
2449 | 345042 | 3210360004 | ЛЕНТА ИЗОЛЯЦИОННАЯ ПВХ 15,0 ММ L=10,0 М ГОСТ 16214-86 |  | ГОСТ 16214-86 |  | шт | 9 |  |  | Костромская ТЭЦ-2 ПАО "ТГК-2", 156961, г.Кострома, ул. Индустриальная, 38
2450 | 345203 | 3421400334 | ВЫКЛЮЧАТЕЛЬ АВТОМАТИЧЕСКИЙ АП-50Б-3МТ 10КР 4А У3 |  | ГОСТ Р 50030.2-2010 |  | шт | 1 |  |  | Костромская ТЭЦ-2 ПАО "ТГК-2", 156961, г.Кострома, ул. Индустриальная, 38
2451 | 345204 | 3425560023 | РЕЛЕ РП-256 220В (ПЕРЕДНЕЕ ПРИСОЕДИНЕНИЕ) |  | ГОСТ 17523-85 |  | шт | 2 |  |  | Костромская ТЭЦ-2 ПАО "ТГК-2", 156961, г.Кострома, ул. Индустриальная, 38
2452 | 345205 | 3425560073 | РЕЛЕ РП-12 220В (ПЕРЕДНЕЕ ПРИСОЕДИНЕНИЕ) |  | ГОСТ 17523-85 |  | шт | 2 |  |  | Костромская ТЭЦ-2 ПАО "ТГК-2", 156961, г.Кострома, ул. Индустриальная, 38
2453 | 345206 | 3425560420 | РЕЛЕ РП-25 220В (ПЕРЕДНЕЕ ПРИСОЕДИНЕНИЕ) |  | ГОСТ 17523-85 |  | шт | 2 |  |  | Костромская ТЭЦ-2 ПАО "ТГК-2", 156961, г.Кострома, ул. Индустриальная, 38
2454 | 345207 | 3425560704 | РЕЛЕ РУ-21 0,05А |  | ГОСТ 11152-82 |  | шт | 2 |  |  | Костромская ТЭЦ-2 ПАО "ТГК-2", 156961, г.Кострома, ул. Индустриальная, 38
2455 | 345208 | 3426640171 | КОНТАКТОР КВТ-1,14-2.5/160У3 |  | не применяется |  | шт | 1 |  |  | Костромская ТЭЦ-2 ПАО "ТГК-2", 156961, г.Кострома, ул. Индустриальная, 38
2456 | 345209 | 3428410528 | ПОСТ КНОПОЧНЫЙ ПКЕ-222/1 |  | не применяется |  | шт | 1 |  |  | Костромская ТЭЦ-2 ПАО "ТГК-2", 156961, г.Кострома, ул. Индустриальная, 38
2457 | 345408 | 3234720016 | СТЕКЛОТКАНЬ Э3-200 (100) ГОСТ 19907-15 |  | ГОСТ 19907-15 |  | метр | 5.8 |  |  | Костромская ТЭЦ-2 ПАО "ТГК-2", 156961, г.Кострома, ул. Индустриальная, 38
2458 | 345631 | 3234720016 | СТЕКЛОТКАНЬ Э3-200 (100) ГОСТ 19907-15 |  | ГОСТ 19907-15 |  | метр | 36.7 |  |  | Новгородская ТЭЦ ПАО "ТГК-2", 173012, г. Великий Новгород, Вяжищский проезд, д.42.
2459 | 345655 | 3234720016 | СТЕКЛОТКАНЬ Э3-200 (100) ГОСТ 19907-15 |  | ГОСТ 19907-15 |  | метр | 244 |  |  | Новгородская ТЭЦ ПАО "ТГК-2", 173012, г. Великий Новгород, Вяжищский проезд, д.42.
2460 | 346614 | 3210360008 | ЛЕНТА ИЗОЛЯЦИОННАЯ ПВХ 15,0 ММ L= 20,0 М |  | ГОСТ 2162-97 |  | шт | 10 |  |  | Новгородская ТЭЦ ПАО "ТГК-2", 173012, г. Великий Новгород, Вяжищский проезд, д.42.
2461 | 346615 | 3210360033 | ЛЕНТА КИПЕРНАЯ 40,0 ММ ГОСТ 4514 |  | ГОСТ 4514 |  | метр | 50 |  |  | Новгородская ТЭЦ ПАО "ТГК-2", 173012, г. Великий Новгород, Вяжищский проезд, д.42.
2462 | 346616 | 3211350003 | ГЕРМЕТИК ЭЛЕКТРОИЗОЛЯЦИОННЫЙ ПЕНТЭЛАСТ-1105Б |  | не применяется |  | КГ | 1 |  |  | Новгородская ТЭЦ ПАО "ТГК-2", 173012, г. Великий Новгород, Вяжищский проезд, д.42.
2463 | 346617 | 3234720023 | ЛАКОТКАНЬ ТИП 541 (ЛСЭ-105) 0,2 ММ ШИРИНА 1,0 М ГОСТ 28034 |  | ГОСТ 28034 |  | м2 | 5 |  |  | Новгородская ТЭЦ ПАО "ТГК-2", 173012, г. Великий Новгород, Вяжищский проезд, д.42.
2464 | 346621 | 3210360008 | ЛЕНТА ИЗОЛЯЦИОННАЯ ПВХ 15,0 ММ L= 20,0 М |  | ГОСТ 2162-97 |  | шт | 40 |  |  | Новгородская ТЭЦ ПАО "ТГК-2", 173012, г. Великий Новгород, Вяжищский проезд, д.42.
2465 | 346622 | 3210360033 | ЛЕНТА КИПЕРНАЯ 40,0 ММ ГОСТ 4514 |  | ГОСТ 4514 |  | метр | 118.2 |  |  | Новгородская ТЭЦ ПАО "ТГК-2", 173012, г. Великий Новгород, Вяжищский проезд, д.42.
2466 | 346668 | 3210360029 | ЛЕНТА КИПЕРНАЯ 25,0 ММ L=100,0 М ГОСТ 4514 |  | ГОСТ 4514 |  | шт | 2 |  |  | Новгородская ТЭЦ ПАО "ТГК-2", 173012, г. Великий Новгород, Вяжищский проезд, д.42.
2467 | 346669 | 3211350003 | ГЕРМЕТИК ЭЛЕКТРОИЗОЛЯЦИОННЫЙ ПЕНТЭЛАСТ-1105Б |  | не применяется |  | КГ | 2 |  |  | Новгородская ТЭЦ ПАО "ТГК-2", 173012, г. Великий Новгород, Вяжищский проезд, д.42.
2468 | 346670 | 3222410016 | СТЕКЛОТЕКСТОЛИТ СТЭФ-I 3Х1000Х2000 ГОСТ 12652-74 |  | ГОСТ 12652-74 |  | КГ | 15 |  |  | Новгородская ТЭЦ ПАО "ТГК-2", 173012, г. Великий Новгород, Вяжищский проезд, д.42.
2469 | 346671 | 3222410017 | СТЕКЛОТЕКСТОЛИТ СТЭФ-I 5Х1000Х2000 ГОСТ 12652-74 |  | ГОСТ 12652-74 |  | КГ | 50 |  |  | Новгородская ТЭЦ ПАО "ТГК-2", 173012, г. Великий Новгород, Вяжищский проезд, д.42.
2470 | 346672 | 3222410019 | СТЕКЛОТЕКСТОЛИТ СТЭФ 2Х1000Х2000 ГОСТ 12652-74 |  | ГОСТ 12652-74 |  | КГ | 15 |  |  | Новгородская ТЭЦ ПАО "ТГК-2", 173012, г. Великий Новгород, Вяжищский проезд, д.42.
2471 | 346673 | 3222410020 | СТЕКЛОТЕКСТОЛИТ СТЭФ-I 0,5Х975Х2000 ГОСТ 12652-74 |  | ГОСТ 12652-74 |  | КГ | 10 |  |  | Новгородская ТЭЦ ПАО "ТГК-2", 173012, г. Великий Новгород, Вяжищский проезд, д.42.
2472 | 346674 | 3222410025 | СТЕКЛОТЕКСТОЛИТ СТЭФ-I 1Х1000Х2000 ГОСТ 12652-74 |  | ГОСТ 12652-74 |  | КГ | 15 |  |  | Новгородская ТЭЦ ПАО "ТГК-2", 173012, г. Великий Новгород, Вяжищский проезд, д.42.
2473 | 346675 | 3234720023 | ЛАКОТКАНЬ ТИП 541 (ЛСЭ-105) 0,2 ММ ШИРИНА 1,0 М ГОСТ 28034 |  | ГОСТ 28034 |  | м2 | 25 |  |  | Новгородская ТЭЦ ПАО "ТГК-2", 173012, г. Великий Новгород, Вяжищский проезд, д.42.
2474 | 346699 | 3392570049 | ЩЕТКОДЕРЖАТЕЛЬ ДБУ 20,0Х32,0 ММ |  | ГОСТ 24720-81 |  | шт | 80 |  |  | Новгородская ТЭЦ ПАО "ТГК-2", 173012, г. Великий Новгород, Вяжищский проезд, д.42.
2475 | 346700 | 3424110013 | ПРЕДОХРАНИТЕЛЬ ПП 57-34671 У3 250А 660В |  | ГОСТ 17242-86 |  | шт | 48 |  |  | Новгородская ТЭЦ ПАО "ТГК-2", 173012, г. Великий Новгород, Вяжищский проезд, д.42.
2476 | 346733 | 3234720012 | ЛАКОТКАНЬ ЛШМ-105 0,25 ММ ШИРИНА 0,90 М ТУ 16-90И37.0012.002 |  | ТУ 16-90И37.0012.002 |  | м2 | 5 |  |  | Новгородская ТЭЦ ПАО "ТГК-2", 173012, г. Великий Новгород, Вяжищский проезд, д.42.
2477 | 346734 | 3294240017 | БУМАГА ЭЛЕКТРОИЗОЛЯЦИОННАЯ КРЕПИРОВАННАЯ ЭКТМ ГОСТ 12769-85 |  | ГОСТ 12769-85 |  | КГ | 3 |  |  | Новгородская ТЭЦ ПАО "ТГК-2", 173012, г. Великий Новгород, Вяжищский проезд, д.42.
2478 | 346736 | 3429551188 | СЕТКА ЗАЩИТНАЯ 450,0 ММ (КОЖУХ, ОГРАЖДЕНИЕ) ВЕНТИЛЯТОРА ОБДУВА СИЛОВОГО ТРАНСФОРМАТОРА |  | не применяется |  | шт | 10 |  |  | Новгородская ТЭЦ ПАО "ТГК-2", 173012, г. Великий Новгород, Вяжищский проезд, д.42.
2479 | 346769 | 3258620004 | ПЛЕНКА ЭЛЕКТРОИЗОЛЯЦИОННАЯ Ф-4ЭО 1 СОРТ 0,030Х30 ГОСТ 24222-80 |  | ГОСТ 24222-80 |  | КГ | 1.5 |  |  | Новгородская ТЭЦ ПАО "ТГК-2", 173012, г. Великий Новгород, Вяжищский проезд, д.42.
2480 | 346776 | 3411140068 | НАКОНЕЧНИК КАБЕЛЬНЫЙ МЕДНЫЙ НКИ 1,25-4 ИЗОЛИРОВАННЫЙ ПОД ОПРЕССОВКУ |  | ГОСТ 7386-80 |  | шт | 1000 |  |  | Новгородская ТЭЦ ПАО "ТГК-2", 173012, г. Великий Новгород, Вяжищский проезд, д.42.
2481 | 346779 | 3464310022 | ВИЛКА 30 КОНТАКТНАЯ СОЕДИНИТЕЛЯ СШР55П30ЭГ1 |  | ГОСТ IEC 60309-1-2016 |  | шт | 4 |  |  | Новгородская ТЭЦ ПАО "ТГК-2", 173012, г. Великий Новгород, Вяжищский проезд, д.42.
2482 | 346780 | 3464320051 | РОЗЕТКА 30-КОНТАКТНАЯ СОЕДИНИТЕЛЯ СШР55П30ЭГ1 |  | не применяется |  | шт | 4 |  |  | Новгородская ТЭЦ ПАО "ТГК-2", 173012, г. Великий Новгород, Вяжищский проезд, д.42.
2483 | 346781 | 3210360033 | ЛЕНТА КИПЕРНАЯ 40,0 ММ ГОСТ 4514 |  | ГОСТ 4514 |  | метр | 1944 |  |  | Новгородская ТЭЦ ПАО "ТГК-2", 173012, г. Великий Новгород, Вяжищский проезд, д.42.
2484 | 346812 | 3210360008 | ЛЕНТА ИЗОЛЯЦИОННАЯ ПВХ 15,0 ММ L= 20,0 М |  | ГОСТ 2162-97 |  | шт | 100 |  |  | Новгородская ТЭЦ ПАО "ТГК-2", 173012, г. Великий Новгород, Вяжищский проезд, д.42.
2485 | 346813 | 3210360033 | ЛЕНТА КИПЕРНАЯ 40,0 ММ ГОСТ 4514 |  | ГОСТ 4514 |  | метр | 236.4 |  |  | Новгородская ТЭЦ ПАО "ТГК-2", 173012, г. Великий Новгород, Вяжищский проезд, д.42.
2486 | 346874 | 3210360051 | ЛЕНТА КИПЕРНАЯ 30,0 ММ ГОСТ 4514 |  | ГОСТ 4514 |  | метр | 2015 |  |  | Новгородская ТЭЦ ПАО "ТГК-2", 173012, г. Великий Новгород, Вяжищский проезд, д.42.
2487 | 346875 | 3210360068 | ЛЕНТА ЭЛЕКТРОИЗОЛЯЦИОННАЯ ЛЭСБ 0,1Х20,0 ММ ГОСТ 5937-81 |  | ГОСТ 5937-81 |  | метр | 1550 |  |  | Новгородская ТЭЦ ПАО "ТГК-2", 173012, г. Великий Новгород, Вяжищский проезд, д.42.
2488 | 346876 | 3210360069 | ЛЕНТА СЛЮДИНИТОВАЯ ПРОПИТАННАЯ ЭЛМИКАТЕРМ 0,13Х20,0 ММ |  | не применяется |  | КГ | 70 |  |  | Новгородская ТЭЦ ПАО "ТГК-2", 173012, г. Великий Новгород, Вяжищский проезд, д.42.
2489 | 346877 | 3222410017 | СТЕКЛОТЕКСТОЛИТ СТЭФ-I 5Х1000Х2000 ГОСТ 12652-74 |  | ГОСТ 12652-74 |  | КГ | 21.9 |  |  | Новгородская ТЭЦ ПАО "ТГК-2", 173012, г. Великий Новгород, Вяжищский проезд, д.42.
2490 | 346878 | 3222410020 | СТЕКЛОТЕКСТОЛИТ СТЭФ-I 0,5Х975Х2000 ГОСТ 12652-74 |  | ГОСТ 12652-74 |  | КГ | 3.6 |  |  | Новгородская ТЭЦ ПАО "ТГК-2", 173012, г. Великий Новгород, Вяжищский проезд, д.42.
2491 | 346879 | 3222410025 | СТЕКЛОТЕКСТОЛИТ СТЭФ-I 1Х1000Х2000 ГОСТ 12652-74 |  | ГОСТ 12652-74 |  | КГ | 3.2 |  |  | Новгородская ТЭЦ ПАО "ТГК-2", 173012, г. Великий Новгород, Вяжищский проезд, д.42.
2492 | 346880 | 3222410027 | СТЕКЛОТЕКСТОЛИТ СТЭФ 5Х1000Х2000 ГОСТ 12652-74 |  | ГОСТ 12652-74 |  | КГ | 21.9 |  |  | Новгородская ТЭЦ ПАО "ТГК-2", 173012, г. Великий Новгород, Вяжищский проезд, д.42.
2493 | 346881 | 3234720028 | ЭЛМИКАТЕРМ 524019 0,1 ММ ШИРИНА РУЛОНА 600,0 ММ |  | КАТ.524019 |  | КГ | 33 |  |  | Новгородская ТЭЦ ПАО "ТГК-2", 173012, г. Великий Новгород, Вяжищский проезд, д.42.
2494 | 346883 | 3281410012 | ШНУР-ЧУЛОК ЭЛЕКТРОТЕХНИЧЕСКИЙ ЛАВСАНОВЫЙ 8,0 ММ ТУ 6-13-05018335-73-98 |  | ТУ 6-13-05018335-73-98 |  | метр | 200 |  |  | Новгородская ТЭЦ ПАО "ТГК-2", 173012, г. Великий Новгород, Вяжищский проезд, д.42.
2495 | 346884 | 3281410013 | ШНУР ЭЛЕКТРОТЕХНИЧЕСКИЙ ISOCORD 151-10-30 9,0 ММ |  | не применяется |  | метр | 500 |  |  | Новгородская ТЭЦ ПАО "ТГК-2", 173012, г. Великий Новгород, Вяжищский проезд, д.42.
2496 | 346890 | 3411110008 | ТРУБА ПВХ ЛЕГКАЯ ГОФРИРОВАННАЯ 20,0 ММ С ЗОНДОМ ДЛЯ ПРОТЯЖКИ КАБЕЛЯ |  | не применяется |  | метр | 700 |  |  | Новгородская ТЭЦ ПАО "ТГК-2", 173012, г. Великий Новгород, Вяжищский проезд, д.42.
2497 | 346897 | 3464740071 | КОРОБКА РАСПРЕДЕЛИТЕЛЬНАЯ (РАСПАЯЧНАЯ) IP40 85Х85Х40 ОТКРЫТОЙ ПРОВОДКИ |  | не применяется |  | шт | 700 |  |  | Новгородская ТЭЦ ПАО "ТГК-2", 173012, г. Великий Новгород, Вяжищский проезд, д.42.
2498 | 346905 | 3434130502 | ПУНКТ РАСПРЕДЕЛИТЕЛЬНЫЙ ПР-8503-7-114-4-3 УХЛ1 |  | КАТ.ПР-8503-7-114-4-3 |  | шт | 5 |  |  | Новгородская ТЭЦ ПАО "ТГК-2", 173012, г. Великий Новгород, Вяжищский проезд, д.42.
2499 | 346909 | 3411080211 | ЛОТОК КАБЕЛЬНЫЙ ПЕРФОРИРОВАННЫЙ ОЦИНКОВАННЫЙ 300Х150Х2500 С КРЫШКОЙ |  | ГОСТ Р 52868-2007 |  | шт | 4 |  |  | Новгородская ТЭЦ ПАО "ТГК-2", 173012, г. Великий Новгород, Вяжищский проезд, д.42.
2500 | 346910 | 3411130074 | ХОМУТЫ НЕЙЛОНОВЫЕ ДЛЯ СТЯЖКИ КАБЕЛЯ 3,6Х250 (100 ШТ) |  | ГОСТ Р МЭК 62275-2015 |  | упак. | 1 |  |  | Новгородская ТЭЦ ПАО "ТГК-2", 173012, г. Великий Новгород, Вяжищский проезд, д.42.
2501 | 346924 | 3234720012 | ЛАКОТКАНЬ ЛШМ-105 0,25 ММ ШИРИНА 0,90 М ТУ 16-90И37.0012.002 |  | ТУ 16-90И37.0012.002 |  | м2 | 5 |  |  | Новгородская ТЭЦ ПАО "ТГК-2", 173012, г. Великий Новгород, Вяжищский проезд, д.42.
2502 | 347016 | 3411110062 | МЕТАЛЛОРУКАВ Р3-ЦП-НГ -15 |  | не применяется |  | метр | 50 |  |  | Северодвинская ТЭЦ-1 ПАО "ТГК-2", 164500, Архангельская область, г. Северодвинск, Ягринское шоссе, д.1/32
2503 | 347017 | 3411130069 | СКОБА ОДНОЛАПКОВАЯ ОЦИНКОВАННАЯ 16,0 ММ ДЛЯ КРЕПЛЕНИЯ МЕТАЛЛОРУКАВОВ И ГОФРОТРУБ |  | не применяется |  | шт | 100 |  |  | Северодвинская ТЭЦ-1 ПАО "ТГК-2", 164500, Архангельская область, г. Северодвинск, Ягринское шоссе, д.1/32
2504 | 347018 | 3483050002 | БАТАРЕЯ АККУМУЛЯТОРНАЯ 12V 17AH |  | ГОСТ Р МЭК 61430-2004 |  | шт | 13 |  |  | Северодвинская ТЭЦ-1 ПАО "ТГК-2", 164500, Архангельская область, г. Северодвинск, Ягринское шоссе, д.1/32
2505 | 347019 | 3483051117 | БАТАРЕЯ АККУМУЛЯТОРНАЯ 12V 7AH |  | не применяется |  | шт | 6 |  |  | Северодвинская ТЭЦ-1 ПАО "ТГК-2", 164500, Архангельская область, г. Северодвинск, Ягринское шоссе, д.1/32
2506 | 347063 | 3429551257 | ЗАТВОР ПОВОРОТНЫЙ ДИСКОВЫЙ ДУ 125,0 ММ РУ 0,45 МПА ЧЕРТ.Ж83-Р1200 К ТРАНСФОРМАТОРУ ТДЦ |  | не применяется |  | шт | 3 |  |  | Северодвинская ТЭЦ-1 ПАО "ТГК-2", 164500, Архангельская область, г. Северодвинск, Ягринское шоссе, д.1/32
2507 | 347072 | 3392570420 | ЩЕТКОДЕРЖАТЕЛЬ ДБ 20,0Х32,0 ММ |  | ГОСТ 24720-81 |  | шт | 10 |  |  | Северодвинская ТЭЦ-1 ПАО "ТГК-2", 164500, Архангельская область, г. Северодвинск, Ягринское шоссе, д.1/32
2508 | 347080 | 3392570057 | ЩЕТКОДЕРЖАТЕЛЬ ДГ 25,0Х30,0 ММ |  | ГОСТ 24720-81 |  | шт | 32 |  |  | Северодвинская ТЭЦ-1 ПАО "ТГК-2", 164500, Архангельская область, г. Северодвинск, Ягринское шоссе, д.1/32
2509 | 347081 | 3392570420 | ЩЕТКОДЕРЖАТЕЛЬ ДБ 20,0Х32,0 ММ |  | ГОСТ 24720-81 |  | шт | 10 |  |  | Северодвинская ТЭЦ-1 ПАО "ТГК-2", 164500, Архангельская область, г. Северодвинск, Ягринское шоссе, д.1/32
2510 | 347093 | 3222410020 | СТЕКЛОТЕКСТОЛИТ СТЭФ-I 0,5Х975Х2000 ГОСТ 12652-74 |  | ГОСТ 12652-74 |  | КГ | 7.6 |  |  | Северодвинская ТЭЦ-1 ПАО "ТГК-2", 164500, Архангельская область, г. Северодвинск, Ягринское шоссе, д.1/32
2511 | 347094 | 3222410020 | СТЕКЛОТЕКСТОЛИТ СТЭФ-I 0,5Х975Х2000 ГОСТ 12652-74 |  | ГОСТ 12652-74 |  | КГ | 2.6 |  |  | Северодвинская ТЭЦ-1 ПАО "ТГК-2", 164500, Архангельская область, г. Северодвинск, Ягринское шоссе, д.1/32
2512 | 347095 | 3222410020 | СТЕКЛОТЕКСТОЛИТ СТЭФ-I 0,5Х975Х2000 ГОСТ 12652-74 |  | ГОСТ 12652-74 |  | КГ | 5 |  |  | Северодвинская ТЭЦ-1 ПАО "ТГК-2", 164500, Архангельская область, г. Северодвинск, Ягринское шоссе, д.1/32
2513 | 347096 | 3222410026 | СТЕКЛОТЕКСТОЛИТ СТЭФ 1Х1000Х2000 ГОСТ 12652-74 |  | ГОСТ 12652-74 |  | КГ | 3.7 |  |  | Северодвинская ТЭЦ-1 ПАО "ТГК-2", 164500, Архангельская область, г. Северодвинск, Ягринское шоссе, д.1/32
2514 | 347097 | 3222410026 | СТЕКЛОТЕКСТОЛИТ СТЭФ 1Х1000Х2000 ГОСТ 12652-74 |  | ГОСТ 12652-74 |  | КГ | 1.5 |  |  | Северодвинская ТЭЦ-1 ПАО "ТГК-2", 164500, Архангельская область, г. Северодвинск, Ягринское шоссе, д.1/32
2515 | 347098 | 3222410026 | СТЕКЛОТЕКСТОЛИТ СТЭФ 1Х1000Х2000 ГОСТ 12652-74 |  | ГОСТ 12652-74 |  | КГ | 2.2 |  |  | Северодвинская ТЭЦ-1 ПАО "ТГК-2", 164500, Архангельская область, г. Северодвинск, Ягринское шоссе, д.1/32
2516 | 347099 | 3222410053 | ТЕКСТОЛИТ А 3Х1000Х2000 ГОСТ 2910 |  | ГОСТ 2910 |  | КГ | 12 |  |  | Северодвинская ТЭЦ-1 ПАО "ТГК-2", 164500, Архангельская область, г. Северодвинск, Ягринское шоссе, д.1/32
2517 | 347116 | 3222410016 | СТЕКЛОТЕКСТОЛИТ СТЭФ-I 3Х1000Х2000 ГОСТ 12652-74 |  | ГОСТ 12652-74 |  | КГ | 8 |  |  | Северодвинская ТЭЦ-1 ПАО "ТГК-2", 164500, Архангельская область, г. Северодвинск, Ягринское шоссе, д.1/32
2518 | 347117 | 3222410019 | СТЕКЛОТЕКСТОЛИТ СТЭФ 2Х1000Х2000 ГОСТ 12652-74 |  | ГОСТ 12652-74 |  | КГ | 2 |  |  | Северодвинская ТЭЦ-1 ПАО "ТГК-2", 164500, Архангельская область, г. Северодвинск, Ягринское шоссе, д.1/32
2519 | 347118 | 3222410020 | СТЕКЛОТЕКСТОЛИТ СТЭФ-I 0,5Х975Х2000 ГОСТ 12652-74 |  | ГОСТ 12652-74 |  | КГ | 1.5 |  |  | Северодвинская ТЭЦ-1 ПАО "ТГК-2", 164500, Архангельская область, г. Северодвинск, Ягринское шоссе, д.1/32
2520 | 347160 | 3222410019 | СТЕКЛОТЕКСТОЛИТ СТЭФ 2Х1000Х2000 ГОСТ 12652-74 |  | ГОСТ 12652-74 |  | КГ | 7.5 |  |  | Северодвинская ТЭЦ-1 ПАО "ТГК-2", 164500, Архангельская область, г. Северодвинск, Ягринское шоссе, д.1/32
2521 | 347161 | 3222410053 | ТЕКСТОЛИТ А 3Х1000Х2000 ГОСТ 2910 |  | ГОСТ 2910 |  | КГ | 2 |  |  | Северодвинская ТЭЦ-1 ПАО "ТГК-2", 164500, Архангельская область, г. Северодвинск, Ягринское шоссе, д.1/32
2522 | 347170 | 3392570054 | ЩЕТКОДЕРЖАТЕЛЬ ДГ 30Х30 ЧЕРТ.5БС.112.022 |  | не применяется |  | шт | 50 |  |  | Северодвинская ТЭЦ-1 ПАО "ТГК-2", 164500, Архангельская область, г. Северодвинск, Ягринское шоссе, д.1/32
2523 | 347171 | 3392570421 | ЩЕТКОДЕРЖАТЕЛЬ ДБ 22,0Х30,0 ММ |  | ГОСТ 24720-81 |  | шт | 80 |  |  | Северодвинская ТЭЦ-1 ПАО "ТГК-2", 164500, Архангельская область, г. Северодвинск, Ягринское шоссе, д.1/32
2524 | 347174 | 3411130052 | ХОМУТ НЕЙЛОНОВЫЙ ДЛЯ СТЯЖКИ КАБЕЛЯ 2,6Х200 |  | ГОСТ Р МЭК 62275-2015 |  | шт | 400 |  |  | Северодвинская ТЭЦ-1 ПАО "ТГК-2", 164500, Архангельская область, г. Северодвинск, Ягринское шоссе, д.1/32
2525 | 347176 | 3411110032 | ТРУБА ДВУСТЕННАЯ ГОФРИРОВАННАЯ ПНД 90,0ММ С ЗОНДОМ ДЛЯ ПРОТЯЖКИ КАБЕЛЯ |  | ГОСТ 18599-2001 |  | метр | 100 |  |  | Северодвинская ТЭЦ-1 ПАО "ТГК-2", 164500, Архангельская область, г. Северодвинск, Ягринское шоссе, д.1/32
2526 | 347190 | 3258620001 | ПЛЕНКА ЭЛЕКТРОИЗОЛЯЦИОННАЯ Ф-4ЭО 1 СОРТ 0,030Х25 ГОСТ 24222-80 |  | ГОСТ 24222-80 |  | КГ | 5 |  |  | Северодвинская ТЭЦ-1 ПАО "ТГК-2", 164500, Архангельская область, г. Северодвинск, Ягринское шоссе, д.1/32
2527 | 347197 | 3414520036 | ШИНА СОЕДИНИТЕЛЬНАЯ ТИПА PIN (ШТЫРЬ) 3Ф ДО 100А L=1,0 М |  | не применяется |  | шт | 1 |  |  | Северодвинская ТЭЦ-1 ПАО "ТГК-2", 164500, Архангельская область, г. Северодвинск, Ягринское шоссе, д.1/32
2528 | 347200 | 3421400226 | ВЫКЛЮЧАТЕЛЬ АВТОМАТИЧЕСКИЙ ВА 47-63 3Р 63А |  | ГОСТ Р 50030.2-2010 |  | шт | 2 |  |  | Северодвинская ТЭЦ-1 ПАО "ТГК-2", 164500, Архангельская область, г. Северодвинск, Ягринское шоссе, д.1/32
2529 | 347201 | 3421407141 | ВЫКЛЮЧАТЕЛЬ АВТОМАТИЧЕСКИЙ ВА 47-63 1Р 16А |  | ГОСТ Р 50030.2-2010 |  | шт | 18 |  |  | Северодвинская ТЭЦ-1 ПАО "ТГК-2", 164500, Архангельская область, г. Северодвинск, Ягринское шоссе, д.1/32
2530 | 347202 | 3424580013 | ЯЩИК ЯТП-0,4КВА 220/12 IP54 С ПОНИЖАЮЩИМ ТРАНСФОРМАТОРОМ |  | ТУ 3430-001-65664886-2017. |  | шт | 4 |  |  | Северодвинская ТЭЦ-1 ПАО "ТГК-2", 164500, Архангельская область, г. Северодвинск, Ягринское шоссе, д.1/32
2531 | 347204 | 3464310041 | ВИЛКА ПЕРЕНОСНАЯ 2Р+РЕ 16А 220В IP44 |  | ГОСТ IEC 60309-1-2016 |  | шт | 30 |  |  | Северодвинская ТЭЦ-1 ПАО "ТГК-2", 164500, Архангельская область, г. Северодвинск, Ягринское шоссе, д.1/32
2532 | 347205 | 3464329343 | РОЗЕТКА СТАЦИОНАРНАЯ ССИ-113 2Р+РЕ 16А 220В IP44 |  | КАТ.ССИ-113 2Р+РЕ |  | шт | 30 |  |  | Северодвинская ТЭЦ-1 ПАО "ТГК-2", 164500, Архангельская область, г. Северодвинск, Ягринское шоссе, д.1/32
2533 | 347219 | 3222410002 | ТЕКСТОЛИТ ПТ-3 950Х1580 ГОСТ 5-78 |  | ГОСТ 5-78 |  | КГ | 4 |  |  | Северодвинская ТЭЦ-1 ПАО "ТГК-2", 164500, Архангельская область, г. Северодвинск, Ягринское шоссе, д.1/32
2534 | 347220 | 3222410020 | СТЕКЛОТЕКСТОЛИТ СТЭФ-I 0,5Х975Х2000 ГОСТ 12652-74 |  | ГОСТ 12652-74 |  | КГ | 4 |  |  | Северодвинская ТЭЦ-1 ПАО "ТГК-2", 164500, Архангельская область, г. Северодвинск, Ягринское шоссе, д.1/32
2535 | 347221 | 3234720008 | СТЕКЛОТКАНЬ ЛСК 0,15Х155,0Х180,0 ММ ТУ 16-90 И370003.003 |  | ТУ 16-90 И370003.003 |  | КГ | 0.3 |  |  | Северодвинская ТЭЦ-1 ПАО "ТГК-2", 164500, Архангельская область, г. Северодвинск, Ягринское шоссе, д.1/32
2536 | 347236 | 3222410020 | СТЕКЛОТЕКСТОЛИТ СТЭФ-I 0,5Х975Х2000 ГОСТ 12652-74 |  | ГОСТ 12652-74 |  | КГ | 3.5 |  |  | Северодвинская ТЭЦ-1 ПАО "ТГК-2", 164500, Архангельская область, г. Северодвинск, Ягринское шоссе, д.1/32
2537 | 347278 | 3411080094 | ДИН-РЕЙКА ОЦИНКОВАННАЯ L=100,0 ММ |  | не применяется |  | шт | 6 |  |  | Северодвинская ТЭЦ-1 ПАО "ТГК-2", 164500, Архангельская область, г. Северодвинск, Ягринское шоссе, д.1/32
2538 | 347279 | 3411080178 | КРЫШКА ЛОТКА КАБЕЛЬНОГО ОЦИНКОВАННАЯ 50,0Х15,0 ММ L=3,0 М |  | не применяется |  | шт | 25 |  |  | Северодвинская ТЭЦ-1 ПАО "ТГК-2", 164500, Архангельская область, г. Северодвинск, Ягринское шоссе, д.1/32
2539 | 347280 | 3411080181 | ЛОТОК КАБЕЛЬНЫЙ ПЕРФОРИРОВАННЫЙ ОЦИНКОВАННЫЙ 50,0Х50,0 ММ L=3,0 М БЕЗ КРЫШКИ |  | не применяется |  | шт | 25 |  |  | Северодвинская ТЭЦ-1 ПАО "ТГК-2", 164500, Архангельская область, г. Северодвинск, Ягринское шоссе, д.1/32
2540 | 347281 | 3411110005 | МЕТАЛЛОРУКАВ Р3-Ц-20 |  | КАТ.Р3-Ц-20 |  | метр | 35 |  |  | Северодвинская ТЭЦ-1 ПАО "ТГК-2", 164500, Архангельская область, г. Северодвинск, Ягринское шоссе, д.1/32
2541 | 347282 | 3411110017 | МЕТАЛЛОРУКАВ Р3-ЦХ -12 |  | не применяется |  | метр | 41 |  |  | Северодвинская ТЭЦ-1 ПАО "ТГК-2", 164500, Архангельская область, г. Северодвинск, Ягринское шоссе, д.1/32
2542 | 347283 | 3411130010 | ХОМУТЫ НЕЙЛОНОВЫЕ ДЛЯ СТЯЖКИ КАБЕЛЯ 2,5-3Х150 (100 ШТ) |  | ГОСТ Р МЭК 62275-2015 |  | упак. | 6 |  |  | Северодвинская ТЭЦ-1 ПАО "ТГК-2", 164500, Архангельская область, г. Северодвинск, Ягринское шоссе, д.1/32
2543 | 347284 | 3421400142 | ВЫКЛЮЧАТЕЛЬ АВТОМАТИЧЕСКИЙ ВА-101 2Р 1,6А |  | ГОСТ Р 50030.2-2010 |  | шт | 6 |  |  | Северодвинская ТЭЦ-1 ПАО "ТГК-2", 164500, Архангельская область, г. Северодвинск, Ягринское шоссе, д.1/32
2544 | 347307 | 3411080094 | ДИН-РЕЙКА ОЦИНКОВАННАЯ L=100,0 ММ |  | не применяется |  | шт | 14 |  |  | Северодвинская ТЭЦ-1 ПАО "ТГК-2", 164500, Архангельская область, г. Северодвинск, Ягринское шоссе, д.1/32
2545 | 347308 | 3411080178 | КРЫШКА ЛОТКА КАБЕЛЬНОГО ОЦИНКОВАННАЯ 50,0Х15,0 ММ L=3,0 М |  | не применяется |  | шт | 7 |  |  | Северодвинская ТЭЦ-1 ПАО "ТГК-2", 164500, Архангельская область, г. Северодвинск, Ягринское шоссе, д.1/32
2546 | 347309 | 3411080181 | ЛОТОК КАБЕЛЬНЫЙ ПЕРФОРИРОВАННЫЙ ОЦИНКОВАННЫЙ 50,0Х50,0 ММ L=3,0 М БЕЗ КРЫШКИ |  | не применяется |  | шт | 7 |  |  | Северодвинская ТЭЦ-1 ПАО "ТГК-2", 164500, Архангельская область, г. Северодвинск, Ягринское шоссе, д.1/32
2547 | 347310 | 3411110009 | МЕТАЛЛОРУКАВ Р3-Ц-15 |  | не применяется |  | метр | 42 |  |  | Северодвинская ТЭЦ-1 ПАО "ТГК-2", 164500, Архангельская область, г. Северодвинск, Ягринское шоссе, д.1/32
2548 | 347311 | 3411110024 | МЕТАЛЛОРУКАВ Р3-ЦХ -10 |  | не применяется |  | метр | 21 |  |  | Северодвинская ТЭЦ-1 ПАО "ТГК-2", 164500, Архангельская область, г. Северодвинск, Ягринское шоссе, д.1/32
2549 | 347312 | 3421400126 | ВЫКЛЮЧАТЕЛЬ АВТОМАТИЧЕСКИЙ ВА-101 2Р 2А |  | ГОСТ Р 50030.2-2010 |  | шт | 7 |  |  | Северодвинская ТЭЦ-1 ПАО "ТГК-2", 164500, Архангельская область, г. Северодвинск, Ягринское шоссе, д.1/32
2550 | 347314 | 3464740054 | КОРОБКА СОЕДИНИТЕЛЬНАЯ КЛЕММНАЯ У-615 |  | КАТ.У-615 |  | шт | 7 |  |  | Северодвинская ТЭЦ-1 ПАО "ТГК-2", 164500, Архангельская область, г. Северодвинск, Ягринское шоссе, д.1/32
2551 | 347315 | 3464748997 | КОРОБКА СОЕДИНИТЕЛЬНАЯ КЛЕММНАЯ У-614 |  | КАТ.У-614 |  | шт | 7 |  |  | Северодвинская ТЭЦ-1 ПАО "ТГК-2", 164500, Архангельская область, г. Северодвинск, Ягринское шоссе, д.1/32
2552 | 347328 | 3411110024 | МЕТАЛЛОРУКАВ Р3-ЦХ -10 |  | не применяется |  | метр | 10 |  |  | Северодвинская ТЭЦ-1 ПАО "ТГК-2", 164500, Архангельская область, г. Северодвинск, Ягринское шоссе, д.1/32
2553 | 347332 | 3411080138 | ШВЕЛЛЕР ЭЛЕКТРОМОНТАЖНЫЙ ПЕРФОРИРОВАННЫЙ 60Х32Х2 L=2,0 М ТУ 36-1434-82 |  | ТУ 36-1434-82 |  | шт | 45 |  |  | Северодвинская ТЭЦ-1 ПАО "ТГК-2", 164500, Архангельская область, г. Северодвинск, Ягринское шоссе, д.1/32
2554 | 347333 | 3411110005 | МЕТАЛЛОРУКАВ Р3-Ц-20 |  | КАТ.Р3-Ц-20 |  | метр | 15 |  |  | Северодвинская ТЭЦ-1 ПАО "ТГК-2", 164500, Архангельская область, г. Северодвинск, Ягринское шоссе, д.1/32
2555 | 347334 | 3411110017 | МЕТАЛЛОРУКАВ Р3-ЦХ -12 |  | не применяется |  | метр | 19 |  |  | Северодвинская ТЭЦ-1 ПАО "ТГК-2", 164500, Архангельская область, г. Северодвинск, Ягринское шоссе, д.1/32
2556 | 347335 | 3411110024 | МЕТАЛЛОРУКАВ Р3-ЦХ -10 |  | не применяется |  | метр | 10 |  |  | Северодвинская ТЭЦ-1 ПАО "ТГК-2", 164500, Архангельская область, г. Северодвинск, Ягринское шоссе, д.1/32
2557 | 347336 | 3464740054 | КОРОБКА СОЕДИНИТЕЛЬНАЯ КЛЕММНАЯ У-615 |  | КАТ.У-615 |  | шт | 1 |  |  | Северодвинская ТЭЦ-1 ПАО "ТГК-2", 164500, Архангельская область, г. Северодвинск, Ягринское шоссе, д.1/32
2558 | 347337 | 3464748997 | КОРОБКА СОЕДИНИТЕЛЬНАЯ КЛЕММНАЯ У-614 |  | КАТ.У-614 |  | шт | 2 |  |  | Северодвинская ТЭЦ-1 ПАО "ТГК-2", 164500, Архангельская область, г. Северодвинск, Ягринское шоссе, д.1/32
2559 | 347346 | 3411080059 | ДИН-РЕЙКА ОЦИНКОВАННАЯ L=600,0 ММ |  | не применяется |  | шт | 20 |  |  | Северодвинская ТЭЦ-1 ПАО "ТГК-2", 164500, Архангельская область, г. Северодвинск, Ягринское шоссе, д.1/32
2560 | 347347 | 3411110017 | МЕТАЛЛОРУКАВ Р3-ЦХ -12 |  | не применяется |  | метр | 30 |  |  | Северодвинская ТЭЦ-1 ПАО "ТГК-2", 164500, Архангельская область, г. Северодвинск, Ягринское шоссе, д.1/32
2561 | 347348 | 3411130010 | ХОМУТЫ НЕЙЛОНОВЫЕ ДЛЯ СТЯЖКИ КАБЕЛЯ 2,5-3Х150 (100 ШТ) |  | ГОСТ Р МЭК 62275-2015 |  | упак. | 20 |  |  | Северодвинская ТЭЦ-1 ПАО "ТГК-2", 164500, Архангельская область, г. Северодвинск, Ягринское шоссе, д.1/32
2562 | 347349 | 3421400142 | ВЫКЛЮЧАТЕЛЬ АВТОМАТИЧЕСКИЙ ВА-101 2Р 1,6А |  | ГОСТ Р 50030.2-2010 |  | шт | 20 |  |  | Северодвинская ТЭЦ-1 ПАО "ТГК-2", 164500, Архангельская область, г. Северодвинск, Ягринское шоссе, д.1/32
2563 | 347350 | 3464748997 | КОРОБКА СОЕДИНИТЕЛЬНАЯ КЛЕММНАЯ У-614 |  | КАТ.У-614 |  | шт | 20 |  |  | Северодвинская ТЭЦ-1 ПАО "ТГК-2", 164500, Архангельская область, г. Северодвинск, Ягринское шоссе, д.1/32
2564 | 347600 | 3222410038 | ТЕКСТОЛИТ ПТ-30 1370Х810 ГОСТ 5-78 |  | ГОСТ 5-78 |  | КГ | 13 |  |  | Северодвинская ТЭЦ-1 ПАО "ТГК-2", 164500, Архангельская область, г. Северодвинск, Ягринское шоссе, д.1/32
2565 | 347820 | 3222410038 | ТЕКСТОЛИТ ПТ-30 1370Х810 ГОСТ 5-78 |  | ГОСТ 5-78 |  | КГ | 13 |  |  | Северодвинская ТЭЦ-1 ПАО "ТГК-2", 164500, Архангельская область, г. Северодвинск, Ягринское шоссе, д.1/32
2566 | 347930 | 3222410038 | ТЕКСТОЛИТ ПТ-30 1370Х810 ГОСТ 5-78 |  | ГОСТ 5-78 |  | КГ | 13 |  |  | Северодвинская ТЭЦ-1 ПАО "ТГК-2", 164500, Архангельская область, г. Северодвинск, Ягринское шоссе, д.1/32
2567 | 348000 | 3222410038 | ТЕКСТОЛИТ ПТ-30 1370Х810 ГОСТ 5-78 |  | ГОСТ 5-78 |  | КГ | 13 |  |  | Северодвинская ТЭЦ-1 ПАО "ТГК-2", 164500, Архангельская область, г. Северодвинск, Ягринское шоссе, д.1/32
2568 | 348079 | 3222410038 | ТЕКСТОЛИТ ПТ-30 1370Х810 ГОСТ 5-78 |  | ГОСТ 5-78 |  | КГ | 26 |  |  | Северодвинская ТЭЦ-1 ПАО "ТГК-2", 164500, Архангельская область, г. Северодвинск, Ягринское шоссе, д.1/32
2569 | 348361 | 3222410016 | СТЕКЛОТЕКСТОЛИТ СТЭФ-I 3Х1000Х2000 ГОСТ 12652-74 |  | ГОСТ 12652-74 |  | КГ | 26.2 |  |  | Северодвинская ТЭЦ-1 ПАО "ТГК-2", 164500, Архангельская область, г. Северодвинск, Ягринское шоссе, д.1/32
2570 | 348362 | 3222410019 | СТЕКЛОТЕКСТОЛИТ СТЭФ 2Х1000Х2000 ГОСТ 12652-74 |  | ГОСТ 12652-74 |  | КГ | 10 |  |  | Северодвинская ТЭЦ-1 ПАО "ТГК-2", 164500, Архангельская область, г. Северодвинск, Ягринское шоссе, д.1/32
2571 | 348363 | 3260930158 | ТРУБКА ТЕРМОУСАДОЧНАЯ REXANT H-5 24/8 |  | ГОСТ 17675-87 |  | метр | 10 |  |  | Северодвинская ТЭЦ-1 ПАО "ТГК-2", 164500, Архангельская область, г. Северодвинск, Ягринское шоссе, д.1/32
2572 | 348766 | 3234720004 | СТЕКЛОТКАНЬ Э3/1-100 (100) ГОСТ 19907-15 |  | ГОСТ 19907-15 |  | метр | 20 |  |  | Северодвинская ТЭЦ-2 ПАО "ТГК-2", 164500, Архангельская область, г. Северодвинск, ул. Окружная, д.21
2573 | 348824 | 3234720004 | СТЕКЛОТКАНЬ Э3/1-100 (100) ГОСТ 19907-15 |  | ГОСТ 19907-15 |  | метр | 20 |  |  | Северодвинская ТЭЦ-2 ПАО "ТГК-2", 164500, Архангельская область, г. Северодвинск, ул. Окружная, д.21
2574 | 348883 | 3234720004 | СТЕКЛОТКАНЬ Э3/1-100 (100) ГОСТ 19907-15 |  | ГОСТ 19907-15 |  | метр | 20 |  |  | Северодвинская ТЭЦ-2 ПАО "ТГК-2", 164500, Архангельская область, г. Северодвинск, ул. Окружная, д.21
2575 | 349303 | 3234720018 | СТЕКЛОТКАНЬ Э3-200 (200) ГОСТ 19907-15 |  | ГОСТ 19907-15 |  | метр | 57.9 |  |  | Северодвинская ТЭЦ-2 ПАО "ТГК-2", 164500, Архангельская область, г. Северодвинск, ул. Окружная, д.21
2576 | 349457 | 3411080021 | КОРОБ КАБЕЛЬНЫЙ ПРЯМОЙ ОЦИНКОВАННЫЙ СПО 100,0Х100,0 ММ L=2,0 М |  | ГОСТ Р МЭК 61084-1-2007 |  | шт | 275 |  |  | Северодвинская ТЭЦ-2 ПАО "ТГК-2", 164500, Архангельская область, г. Северодвинск, ул. Окружная, д.21
2577 | 349458 | 3411080034 | КОРОБ КАБЕЛЬНЫЙ ПРЯМОЙ МЕТАЛЛИЧЕСКИЙ КК 150,0Х150,0 ММ L=2,0 М |  | ГОСТ Р МЭК 61084-1-2007 |  | шт | 38 |  |  | Северодвинская ТЭЦ-2 ПАО "ТГК-2", 164500, Архангельская область, г. Северодвинск, ул. Окружная, д.21
2578 | 349459 | 3411080229 | ШВЕЛЛЕР ЭЛЕКТРОМОНТАЖНЫЙ ПЕРФОРИРОВАННЫЙ 50Х40Х2 L=2,0 М ТУ 36-1434-82 |  | ТУ 36-1434-82 |  | шт | 16 |  |  | Северодвинская ТЭЦ-2 ПАО "ТГК-2", 164500, Архангельская область, г. Северодвинск, ул. Окружная, д.21
2579 | 349460 | 3411080264 | КОРОБ КАБЕЛЬНЫЙ ПРЯМОЙ 1-КАНАЛЬНЫЙ ПЕРФОРИРОВАННЫЙ ОЦИНКОВАННЫЙ 100Х100Х3000 (С КРЫШКОЙ) |  | ГОСТ Р МЭК 61084-1-2007 |  | шт | 12 |  |  | Северодвинская ТЭЦ-2 ПАО "ТГК-2", 164500, Архангельская область, г. Северодвинск, ул. Окружная, д.21
2580 | 349461 | 3411080265 | КОРОБ КАБЕЛЬНЫЙ ПРЯМОЙ 1-КАНАЛЬНЫЙ ПЕРФОРИРОВАННЫЙ ОЦИНКОВАННЫЙ 150Х150Х3000 (С КРЫШКОЙ) |  | ГОСТ Р МЭК 61084-1-2007 |  | шт | 52 |  |  | Северодвинская ТЭЦ-2 ПАО "ТГК-2", 164500, Архангельская область, г. Северодвинск, ул. Окружная, д.21
2581 | 349462 | 3411110073 | МЕТАЛЛОРУКАВ Р3-ЦП-НГ -25 |  | КАТ.Р3-Ц-П-НГ-25 |  | метр | 25 |  |  | Северодвинская ТЭЦ-2 ПАО "ТГК-2", 164500, Архангельская область, г. Северодвинск, ул. Окружная, д.21
2582 | 349463 | 3411130001 | ХОМУТЫ ПЛАСТМАССОВЫЕ ДЛЯ СТЯЖКИ КАБЕЛЯ 2,5Х100 (100 ШТ) |  | ГОСТ Р МЭК 62275-2015 |  | упак. | 33 |  |  | Северодвинская ТЭЦ-2 ПАО "ТГК-2", 164500, Архангельская область, г. Северодвинск, ул. Окружная, д.21
2583 | 349464 | 3411130001 | ХОМУТЫ ПЛАСТМАССОВЫЕ ДЛЯ СТЯЖКИ КАБЕЛЯ 2,5Х100 (100 ШТ) |  | ГОСТ Р МЭК 62275-2015 |  | упак. | 24 |  |  | Северодвинская ТЭЦ-2 ПАО "ТГК-2", 164500, Архангельская область, г. Северодвинск, ул. Окружная, д.21
2584 | 349465 | 3411130001 | ХОМУТЫ ПЛАСТМАССОВЫЕ ДЛЯ СТЯЖКИ КАБЕЛЯ 2,5Х100 (100 ШТ) |  | ГОСТ Р МЭК 62275-2015 |  | упак. | 9 |  |  | Северодвинская ТЭЦ-2 ПАО "ТГК-2", 164500, Архангельская область, г. Северодвинск, ул. Окружная, д.21
2585 | 349466 | 3411140074 | НАКОНЕЧНИК-ГИЛЬЗА КАБЕЛЬНЫЙ МЕДНЫЙ Е-0508 0,5ММ2 С ИЗОЛИРОВАННЫМ ФЛАНЦЕМ ПОД ОПРЕССОВКУ ГОСТ 7386 |  | ГОСТ 7386 |  | шт | 1100 |  |  | Северодвинская ТЭЦ-2 ПАО "ТГК-2", 164500, Архангельская область, г. Северодвинск, ул. Окружная, д.21
2586 | 349467 | 3411140075 | НАКОНЕЧНИК-ГИЛЬЗА КАБЕЛЬНЫЙ МЕДНЫЙ Е-7508 0,75ММ2 С ИЗОЛИРОВАННЫМ ФЛАНЦЕМ ПОД ОПРЕССОВКУ ГОСТ 7386 |  | ГОСТ 7386 |  | шт | 500 |  |  | Северодвинская ТЭЦ-2 ПАО "ТГК-2", 164500, Архангельская область, г. Северодвинск, ул. Окружная, д.21
2587 | 349468 | 3411200002 | САЛЬНИК РG19 ДЛЯ ПРОВОДНИКА 12,0-15,0 ММ IP54 |  | КАТ.РG19 |  | шт | 60 |  |  | Северодвинская ТЭЦ-2 ПАО "ТГК-2", 164500, Архангельская область, г. Северодвинск, ул. Окружная, д.21
2588 | 349469 | 3411200007 | САЛЬНИК PGL29 ДЛЯ ПРОВОДНИКА 20,0-24,0 ММ IP54 |  | КАТ.PGL29 |  | шт | 10 |  |  | Северодвинская ТЭЦ-2 ПАО "ТГК-2", 164500, Архангельская область, г. Северодвинск, ул. Окружная, д.21
2589 | 349471 | 3469710072 | КЛЕММА WAGO 222-412 (2Х0,08-4) СОЕДИНИТЕЛЬНАЯ |  | не применяется |  | шт | 60 |  |  | Северодвинская ТЭЦ-2 ПАО "ТГК-2", 164500, Архангельская область, г. Северодвинск, ул. Окружная, д.21
2590 | 349472 | 3469710155 | КОЛОДКА КЛЕММНАЯ БЗ24-4П25-10 |  | не применяется |  | шт | 11 |  |  | Северодвинская ТЭЦ-2 ПАО "ТГК-2", 164500, Архангельская область, г. Северодвинск, ул. Окружная, д.21
2591 | 349925 | 3234720004 | СТЕКЛОТКАНЬ Э3/1-100 (100) ГОСТ 19907-15 |  | ГОСТ 19907-15 |  | метр | 40 |  |  | Северодвинская ТЭЦ-2 ПАО "ТГК-2", 164500, Архангельская область, г. Северодвинск, ул. Окружная, д.21
2592 | 349942 | 3210360001 | ЛЕНТА ИЗОЛЯЦИОННАЯ ПВХ 15,0 ММ |  | ГОСТ 2162-97 |  | КГ | 1.02 |  |  | Северодвинская ТЭЦ-2 ПАО "ТГК-2", 164500, Архангельская область, г. Северодвинск, ул. Окружная, д.21
2593 | 349973 | 3210360001 | ЛЕНТА ИЗОЛЯЦИОННАЯ ПВХ 15,0 ММ |  | ГОСТ 2162-97 |  | КГ | 1.28 |  |  | Северодвинская ТЭЦ-2 ПАО "ТГК-2", 164500, Архангельская область, г. Северодвинск, ул. Окружная, д.21
2594 | 349978 | 3210360001 | ЛЕНТА ИЗОЛЯЦИОННАЯ ПВХ 15,0 ММ |  | ГОСТ 2162-97 |  | КГ | 1.28 |  |  | Северодвинская ТЭЦ-2 ПАО "ТГК-2", 164500, Архангельская область, г. Северодвинск, ул. Окружная, д.21
2595 | 349986 | 3210360001 | ЛЕНТА ИЗОЛЯЦИОННАЯ ПВХ 15,0 ММ |  | ГОСТ 2162-97 |  | КГ | 1.28 |  |  | Северодвинская ТЭЦ-2 ПАО "ТГК-2", 164500, Архангельская область, г. Северодвинск, ул. Окружная, д.21
2596 | 350003 | 3210360001 | ЛЕНТА ИЗОЛЯЦИОННАЯ ПВХ 15,0 ММ |  | ГОСТ 2162-97 |  | КГ | 1.56 |  |  | Северодвинская ТЭЦ-2 ПАО "ТГК-2", 164500, Архангельская область, г. Северодвинск, ул. Окружная, д.21
2597 | 350004 | 3210360035 | ЛЕНТА ЭЛЕКТРОИЗОЛЯЦИОННАЯ ЛЭС 0,15Х20,0 ММ ГОСТ 5937 |  | ГОСТ 5937 |  | метр | 10 |  |  | Северодвинская ТЭЦ-2 ПАО "ТГК-2", 164500, Архангельская область, г. Северодвинск, ул. Окружная, д.21
2598 | 350005 | 3281410001 | ШНУР-ЧУЛОК ЭЛЕКТРОТЕХНИЧЕСКИЙ ШС ДУ 4,0 ММ ТУ 5952-027-00204961-01 |  | ТУ 5952-027-00204961-01 |  | метр | 120 |  |  | Северодвинская ТЭЦ-2 ПАО "ТГК-2", 164500, Архангельская область, г. Северодвинск, ул. Окружная, д.21
2599 | 350756 | 3411080083 | ДИН-РЕЙКА ОЦИНКОВАННАЯ L=1000,0 ММ |  | не применяется |  | шт | 5 |  |  | Ярославская ТЭЦ-1 ПАО "ТГК-2", 150003, г. Ярославль, Полушкина Роща, 7
2600 | 350757 | 3421409607 | ВЫКЛЮЧАТЕЛЬ АВТОМАТИЧЕСКИЙ ABB S201 C6A 1P |  | ГОСТ Р 50030.2-2010 |  | шт | 50 |  |  | Ярославская ТЭЦ-1 ПАО "ТГК-2", 150003, г. Ярославль, Полушкина Роща, 7
2601 | 350779 | 3464743549 | КОРОБКА РАСПРЕДЕЛИТЕЛЬНАЯ (РАСПАЯЧНАЯ) IP54 100Х100Х50 ОТКРЫТОЙ ПРОВОДКИ |  | не применяется |  | шт | 26 |  |  | Ярославская ТЭЦ-1 ПАО "ТГК-2", 150003, г. Ярославль, Полушкина Роща, 7
2602 | 351050 | 3294240001 | КАРТОН ЭЛЕКТРОИЗОЛЯЦИОННЫЙ РУЛОННЫЙ ЭВ 0,5 ММ (ПРЕССШПАН) ГОСТ 2824 |  | ГОСТ 2824 |  | КГ | 2 |  |  | Ярославская ТЭЦ-2 ПАО "ТГК-2", 150044, г. Ярославль, пр-кт Октября, 83
2603 | 351109 | 3294240001 | КАРТОН ЭЛЕКТРОИЗОЛЯЦИОННЫЙ РУЛОННЫЙ ЭВ 0,5 ММ (ПРЕССШПАН) ГОСТ 2824 |  | ГОСТ 2824 |  | КГ | 2 |  |  | Ярославская ТЭЦ-2 ПАО "ТГК-2", 150044, г. Ярославль, пр-кт Октября, 83
2604 | 351178 | 3294240001 | КАРТОН ЭЛЕКТРОИЗОЛЯЦИОННЫЙ РУЛОННЫЙ ЭВ 0,5 ММ (ПРЕССШПАН) ГОСТ 2824 |  | ГОСТ 2824 |  | КГ | 2 |  |  | Ярославская ТЭЦ-2 ПАО "ТГК-2", 150044, г. Ярославль, пр-кт Октября, 83
2605 | 351252 | 3294240001 | КАРТОН ЭЛЕКТРОИЗОЛЯЦИОННЫЙ РУЛОННЫЙ ЭВ 0,5 ММ (ПРЕССШПАН) ГОСТ 2824 |  | ГОСТ 2824 |  | КГ | 2 |  |  | Ярославская ТЭЦ-2 ПАО "ТГК-2", 150044, г. Ярославль, пр-кт Октября, 83
2606 | 351330 | 3294240001 | КАРТОН ЭЛЕКТРОИЗОЛЯЦИОННЫЙ РУЛОННЫЙ ЭВ 0,5 ММ (ПРЕССШПАН) ГОСТ 2824 |  | ГОСТ 2824 |  | КГ | 2 |  |  | Ярославская ТЭЦ-2 ПАО "ТГК-2", 150044, г. Ярославль, пр-кт Октября, 83
2607 | 351414 | 3222410066 | ТЕКСТОЛИТ ПТ-40 1370Х810 ГОСТ 5-78 |  | ГОСТ 5-78 |  | КГ | 30 |  |  | Ярославская ТЭЦ-2 ПАО "ТГК-2", 150044, г. Ярославль, пр-кт Октября, 83
2608 | 351416 | 3294240001 | КАРТОН ЭЛЕКТРОИЗОЛЯЦИОННЫЙ РУЛОННЫЙ ЭВ 0,5 ММ (ПРЕССШПАН) ГОСТ 2824 |  | ГОСТ 2824 |  | КГ | 3 |  |  | Ярославская ТЭЦ-2 ПАО "ТГК-2", 150044, г. Ярославль, пр-кт Октября, 83
2609 | 351508 | 3222410066 | ТЕКСТОЛИТ ПТ-40 1370Х810 ГОСТ 5-78 |  | ГОСТ 5-78 |  | КГ | 30 |  |  | Ярославская ТЭЦ-2 ПАО "ТГК-2", 150044, г. Ярославль, пр-кт Октября, 83
2610 | 351510 | 3294240001 | КАРТОН ЭЛЕКТРОИЗОЛЯЦИОННЫЙ РУЛОННЫЙ ЭВ 0,5 ММ (ПРЕССШПАН) ГОСТ 2824 |  | ГОСТ 2824 |  | КГ | 3 |  |  | Ярославская ТЭЦ-2 ПАО "ТГК-2", 150044, г. Ярославль, пр-кт Октября, 83
2611 | 351555 | 3294240001 | КАРТОН ЭЛЕКТРОИЗОЛЯЦИОННЫЙ РУЛОННЫЙ ЭВ 0,5 ММ (ПРЕССШПАН) ГОСТ 2824 |  | ГОСТ 2824 |  | КГ | 1 |  |  | Ярославская ТЭЦ-2 ПАО "ТГК-2", 150044, г. Ярославль, пр-кт Октября, 83
2612 | 351945 | 3210360032 | ЛЕНТА ЭЛЕКТРОИЗОЛЯЦИОННАЯ ЛЭСБ 0,2Х20,0 ММ |  | не применяется |  | КГ | 2 |  |  | Ярославская ТЭЦ-2 ПАО "ТГК-2", 150044, г. Ярославль, пр-кт Октября, 83
2613 | 351946 | 3222410019 | СТЕКЛОТЕКСТОЛИТ СТЭФ 2Х1000Х2000 ГОСТ 12652-74 |  | ГОСТ 12652-74 |  | КГ | 10 |  |  | Ярославская ТЭЦ-2 ПАО "ТГК-2", 150044, г. Ярославль, пр-кт Октября, 83
2614 | 351947 | 3222410034 | ТЕКСТОЛИТ А 4Х960Х1960 ГОСТ 2910 |  | ГОСТ 2910 |  | КГ | 10 |  |  | Ярославская ТЭЦ-2 ПАО "ТГК-2", 150044, г. Ярославль, пр-кт Октября, 83
2615 | 351948 | 3222410087 | ТЕКСТОЛИТ А 5Х1000Х1500 ГОСТ 2910 |  | ГОСТ 2910 |  | КГ | 10 |  |  | Ярославская ТЭЦ-2 ПАО "ТГК-2", 150044, г. Ярославль, пр-кт Октября, 83
2616 | 351949 | 3222410094 | СТЕКЛОТЕКСТОЛИТ СТЭФ 3Х980Х1980 ГОСТ 12652-74 |  | ГОСТ 12652-74 |  | КГ | 10 |  |  | Ярославская ТЭЦ-2 ПАО "ТГК-2", 150044, г. Ярославль, пр-кт Октября, 83
2617 | 351957 | 3222410019 | СТЕКЛОТЕКСТОЛИТ СТЭФ 2Х1000Х2000 ГОСТ 12652-74 |  | ГОСТ 12652-74 |  | КГ | 32 |  |  | Ярославская ТЭЦ-2 ПАО "ТГК-2", 150044, г. Ярославль, пр-кт Октября, 83
2618 | 351958 | 3222410034 | ТЕКСТОЛИТ А 4Х960Х1960 ГОСТ 2910 |  | ГОСТ 2910 |  | КГ | 47 |  |  | Ярославская ТЭЦ-2 ПАО "ТГК-2", 150044, г. Ярославль, пр-кт Октября, 83
2619 | 351959 | 3222410087 | ТЕКСТОЛИТ А 5Х1000Х1500 ГОСТ 2910 |  | ГОСТ 2910 |  | КГ | 32 |  |  | Ярославская ТЭЦ-2 ПАО "ТГК-2", 150044, г. Ярославль, пр-кт Октября, 83
2620 | 351960 | 3222410094 | СТЕКЛОТЕКСТОЛИТ СТЭФ 3Х980Х1980 ГОСТ 12652-74 |  | ГОСТ 12652-74 |  | КГ | 32 |  |  | Ярославская ТЭЦ-2 ПАО "ТГК-2", 150044, г. Ярославль, пр-кт Октября, 83
2621 | 351998 | 3434149998 | ЩИТОК ОСВЕЩЕНИЯ ОЩВ-12 |  | ГОСТ 32397-2020 |  | шт | 9 |  |  | Ярославская ТЭЦ-2 ПАО "ТГК-2", 150044, г. Ярославль, пр-кт Октября, 83
2622 | 351999 | 3449630393 | ТЭН 60А 13/0,63 О127 |  | ГОСТ 13268-88 |  | шт | 4 |  |  | Ярославская ТЭЦ-2 ПАО "ТГК-2", 150044, г. Ярославль, пр-кт Октября, 83
2623 | 352006 | 3464211265 | ВЫКЛЮЧАТЕЛЬ ВС-16-133 2-КЛАВИШНЫЙ ОТКРЫТОЙ ПРОВОДКИ |  | ГОСТ Р 51324.1-2012 |  | шт | 25 |  |  | Ярославская ТЭЦ-2 ПАО "ТГК-2", 150044, г. Ярославль, пр-кт Октября, 83
2624 | 352007 | 3464211316 | ВЫКЛЮЧАТЕЛЬ С-16-122 1-КЛАВИШНЫЙ СКРЫТОЙ ПРОВОДКИ |  | КАТ.С-16-122 1 |  | шт | 25 |  |  | Ярославская ТЭЦ-2 ПАО "ТГК-2", 150044, г. Ярославль, пр-кт Октября, 83
2625 | 352008 | 3464320006 | РОЗЕТКА MAKEL 2-МЕСТНАЯ ОТКРЫТОЙ ПРОВОДКИ С ЗАЗЕМЛЕНИЕМ |  | не применяется |  | шт | 55 |  |  | Ярославская ТЭЦ-2 ПАО "ТГК-2", 150044, г. Ярославль, пр-кт Октября, 83
2626 | 352009 | 3464320275 | РОЗЕТКА 2P+E SCHUKO 2-МЕСТНАЯ СКРЫТОЙ ПРОВОДКИ С ЗАЗЕМЛЕНИЕМ |  | не применяется |  | шт | 55 |  |  | Ярославская ТЭЦ-2 ПАО "ТГК-2", 150044, г. Ярославль, пр-кт Октября, 83
2627 | 353848 | 3210360015 | ЛЕНТА ИЗОЛЯЦИОННАЯ ПВХ 19,0 ММ L=20,0 М ГОСТ 16214-86 |  | ГОСТ 16214-86 |  | шт | 19 |  |  | Ярославская ТЭЦ-3 ПАО "ТГК-2", 150023, г. Ярославль, ул. Гагарина, 76
2628 | 353849 | 3222410048 | СТЕКЛОТЕКСТОЛИТ СТЭФ 0,5Х1000Х2000 ГОСТ 12652-74 |  | ГОСТ 12652-74 |  | КГ | 3 |  |  | Ярославская ТЭЦ-3 ПАО "ТГК-2", 150023, г. Ярославль, ул. Гагарина, 76
2629 | 353851 | 3421401235 | ВЫКЛЮЧАТЕЛЬ АВТОМАТИЧЕСКИЙ ВА-101 1Р 25А |  | ГОСТ Р 50030.2-2010 |  | шт | 30 |  |  | Ярославская ТЭЦ-3 ПАО "ТГК-2", 150023, г. Ярославль, ул. Гагарина, 76
2630 | 353852 | 3434149998 | ЩИТОК ОСВЕЩЕНИЯ ОЩВ-12 |  | ГОСТ 32397-2020 |  | шт | 2 |  |  | Ярославская ТЭЦ-3 ПАО "ТГК-2", 150023, г. Ярославль, ул. Гагарина, 76
2631 | 353855 | 3464743549 | КОРОБКА РАСПРЕДЕЛИТЕЛЬНАЯ (РАСПАЯЧНАЯ) IP54 100Х100Х50 ОТКРЫТОЙ ПРОВОДКИ |  | не применяется |  | шт | 20 |  |  | Ярославская ТЭЦ-3 ПАО "ТГК-2", 150023, г. Ярославль, ул. Гагарина, 76
2632 | 353897 | 3222410017 | СТЕКЛОТЕКСТОЛИТ СТЭФ-I 5Х1000Х2000 ГОСТ 12652-74 |  | ГОСТ 12652-74 |  | КГ | 90 |  |  | Ярославская ТЭЦ-3 ПАО "ТГК-2", 150023, г. Ярославль, ул. Гагарина, 76
2633 | 353898 | 3222410019 | СТЕКЛОТЕКСТОЛИТ СТЭФ 2Х1000Х2000 ГОСТ 12652-74 |  | ГОСТ 12652-74 |  | КГ | 7.2 |  |  | Ярославская ТЭЦ-3 ПАО "ТГК-2", 150023, г. Ярославль, ул. Гагарина, 76
2634 | 353899 | 3222410025 | СТЕКЛОТЕКСТОЛИТ СТЭФ-I 1Х1000Х2000 ГОСТ 12652-74 |  | ГОСТ 12652-74 |  | КГ | 3.6 |  |  | Ярославская ТЭЦ-3 ПАО "ТГК-2", 150023, г. Ярославль, ул. Гагарина, 76
2635 | 353900 | 3222410048 | СТЕКЛОТЕКСТОЛИТ СТЭФ 0,5Х1000Х2000 ГОСТ 12652-74 |  | ГОСТ 12652-74 |  | КГ | 1.8 |  |  | Ярославская ТЭЦ-3 ПАО "ТГК-2", 150023, г. Ярославль, ул. Гагарина, 76
2636 | 353901 | 3294240001 | КАРТОН ЭЛЕКТРОИЗОЛЯЦИОННЫЙ РУЛОННЫЙ ЭВ 0,5 ММ (ПРЕССШПАН) ГОСТ 2824 |  | ГОСТ 2824 |  | КГ | 8 |  |  | Ярославская ТЭЦ-3 ПАО "ТГК-2", 150023, г. Ярославль, ул. Гагарина, 76
2637 | 353902 | 3411110008 | ТРУБА ПВХ ЛЕГКАЯ ГОФРИРОВАННАЯ 20,0 ММ С ЗОНДОМ ДЛЯ ПРОТЯЖКИ КАБЕЛЯ |  | не применяется |  | метр | 15 |  |  | Ярославская ТЭЦ-3 ПАО "ТГК-2", 150023, г. Ярославль, ул. Гагарина, 76
[8 empty] | Итого: |  | 0