## Лот
|  |  | Хакимова Наталья Фаргатовна | 8 (4852) 79-70-69 | energy@tgc-2.ru | [5 empty] | Приложение №1 к техническому требованию
*Спецификация к КП направляется в данной электронной форме и является неотъемлемой частью КП в виде скана
Не является публичной офертой
№ | Номер п/п | Код МТР | Номенклатура | Дополнительные характеристики МТР | ГОСТ / ТУ | Страна происхождения | Единица измерения | Кол-во к закупке | Цена | Сумма | Место поставки
1 | 300379 | 3631342063 | КОЛЬЦО ТОРЦЕВОГО УПЛОТНЕНИЯ ЧЕРТ.115УТ1 00.05 К НАСОСУ ПЭ 500-180 |  | не применяется |  | шт | 6 |  |  | Ярославская ТЭЦ-2 ПАО "ТГК-2", 150044, г. Ярославль, пр-кт Октября, 83
2 | 300380 | 3631342064 | КОЛЬЦО ТОРЦЕВОГО УПЛОТНЕНИЯ ЧЕРТ.115УТ3 00.05 К НАСОСУ ПЭ 500-180 |  | не применяется |  | шт | 6 |  |  | Ярославская ТЭЦ-2 ПАО "ТГК-2", 150044, г. Ярославль, пр-кт Октября, 83
3 | 300729 | 3631000509 | НАСОС Д-6300-27Б-3 С ЭЛЕКТРОДВИГАТЕЛЕМ 320КВТ |  | не применяется |  | компл | 1 |  |  | Северодвинская ТЭЦ-1 ПАО "ТГК-2", 164500, Архангельская область, г. Северодвинск, Ягринское шоссе, д.1/32
4 | 300803 | 3631342071 | ВИНТ ВЕДУЩИЙ ЧЕРТ.ВУ14-01-3 К НАСОСУ МВН-0,8 |  | не применяется |  | шт | 1 |  |  | Северодвинская ТЭЦ-1 ПАО "ТГК-2", 164500, Архангельская область, г. Северодвинск, Ягринское шоссе, д.1/32
5 | 300804 | 3631342072 | ВИНТ ВЕДОМЫЙ ЧЕРТ.ВУ14-01-4 К НАСОСУ МВН-0,8 |  | не применяется |  | шт | 2 |  |  | Северодвинская ТЭЦ-1 ПАО "ТГК-2", 164500, Архангельская область, г. Северодвинск, Ягринское шоссе, д.1/32
6 | 300820 | 3631000511 | НАСОС ХИМИЧЕСКИЙ ХМС 25/30К-5,5/2 С ЭЛЕКТРОДВИГАТЕЛЕМ 5,5КВТ |  | не применяется |  | компл | 1 |  |  | Архангельская ТЭЦ ПАО "ТГК-2", 163045, г. Архангельск, Талажское шоссе, 19
7 | 301887 | 3631342091 | КОРПУС КЛАПАНА ЧЕРТ.КШ32-001 К НАСОСУ НД-1600/10 |  | не применяется |  | шт | 2 |  |  | Костромская ТЭЦ-2 ПАО "ТГК-2", 156961, г.Кострома, ул. Индустриальная, 38
8 | 301911 | 3631000515 | НАСОС СМ-125-100-250А/4 С ЭЛЕКТРОДВИГАТЕЛЕМ 11КВТ |  | не применяется |  | компл | 1 |  |  | Архангельская ТЭЦ ПАО "ТГК-2", 163045, г. Архангельск, Талажское шоссе, 19
9 | 301927 | 3631000517 | НАСОС НД-1,0Р 400/16 К14А С ЭЛЕКТРОДВИГАТЕЛЕМ 1,1КВТ |  | не применяется |  | компл | 1 |  |  | Ярославская ТЭЦ-2 ПАО "ТГК-2", 150044, г. Ярославль, пр-кт Октября, 83
10 | 302017 | 3631342139 | КОЛЬЦО УПЛОТНИТЕЛЬНОЕ ЧЕРТ.Г-14049 К НАСОСУ 8КСД-5Х3 |  | не применяется |  | шт | 4 |  |  | Северодвинская ТЭЦ-1 ПАО "ТГК-2", 164500, Архангельская область, г. Северодвинск, Ягринское шоссе, д.1/32
11 | 302018 | 3631342139 | КОЛЬЦО УПЛОТНИТЕЛЬНОЕ ЧЕРТ.Г-14049 К НАСОСУ 8КСД-5Х3 |  | не применяется |  | шт | 2 |  |  | Северодвинская ТЭЦ-1 ПАО "ТГК-2", 164500, Архангельская область, г. Северодвинск, Ягринское шоссе, д.1/32
12 | 302019 | 3631342139 | КОЛЬЦО УПЛОТНИТЕЛЬНОЕ ЧЕРТ.Г-14049 К НАСОСУ 8КСД-5Х3 |  | не применяется |  | шт | 4 |  |  | Северодвинская ТЭЦ-1 ПАО "ТГК-2", 164500, Архангельская область, г. Северодвинск, Ягринское шоссе, д.1/32
13 | 302020 | 3631342139 | КОЛЬЦО УПЛОТНИТЕЛЬНОЕ ЧЕРТ.Г-14049 К НАСОСУ 8КСД-5Х3 |  | не применяется |  | шт | 2 |  |  | Северодвинская ТЭЦ-1 ПАО "ТГК-2", 164500, Архангельская область, г. Северодвинск, Ягринское шоссе, д.1/32
14 | 302021 | 3631342140 | РОТОР ЧЕРТ.2Г-14056 К НАСОСУ 8КСД-5Х3 |  | не применяется |  | шт | 1 |  |  | Северодвинская ТЭЦ-1 ПАО "ТГК-2", 164500, Архангельская область, г. Северодвинск, Ягринское шоссе, д.1/32
15 | 302155 | 3631000525 | НАСОС ПОГРУЖНОЙ GRUNDFOS SL1.100.100.75.4.51D.C |  | не применяется |  | шт | 1 |  |  | Архангельские котельные ПАО "ТГК-2", (адрес склада: 163045, г. Архангельск, Талажское шоссе, 19)
16 | 302375 | 3631000531 | НАСОС ПОГРУЖНОЙ ВИХРЬ ДН-900 |  | не применяется |  | шт | 2 |  |  | Вологодская ТЭЦ ПАО "ТГК- 2", 160012, г.Вологда, Советский проспект, 141-А
17 | 302645 | 3631342182 | СТУПЕНЬ КАТ.4015453 К НАСОСУ WILO MVI 814-1 |  | КАТ.4015453 |  | шт | 2 |  |  | Ляпинская котельная Ярославской ТЭЦ-2 ПАО "ТГК-2" (адрес склада: 150044, г.Ярославль, пр-кт Октября, 83)
18 | 302646 | 3631342183 | СТУПЕНЬ КАТ.4015454 К НАСОСУ WILO MVI 814-1 |  | КАТ.4015454 |  | шт | 2 |  |  | Ляпинская котельная Ярославской ТЭЦ-2 ПАО "ТГК-2" (адрес склада: 150044, г.Ярославль, пр-кт Октября, 83)
19 | 302647 | 3631342184 | СТУПЕНЬ КАТ.4015450 К НАСОСУ WILO MVI 814-1 |  | КАТ.4015450 |  | шт | 2 |  |  | Ляпинская котельная Ярославской ТЭЦ-2 ПАО "ТГК-2" (адрес склада: 150044, г.Ярославль, пр-кт Октября, 83)
20 | 302648 | 3631342185 | СТУПЕНЬ КАТ.4015452 К НАСОСУ WILO MVI 814-1 |  | КАТ.4015452 |  | шт | 2 |  |  | Ляпинская котельная Ярославской ТЭЦ-2 ПАО "ТГК-2" (адрес склада: 150044, г.Ярославль, пр-кт Октября, 83)
21 | 302930 | 3631342192 | КОЛЕСО РАБОЧЕЕ ЧЕРТ.НЗВ.1000 К НАСОСУ ЦМЛ 150/395-45/4 |  | не применяется |  | шт | 1 |  |  | Ярославская ТЭЦ-1 ПАО "ТГК-2", 150003, г. Ярославль, Полушкина Роща, 7
22 | 303158 | 3631000548 | НАСОС ХИМИЧЕСКИЙ ПОЛУПОГРУЖНОЙ АХПН 29/25.2 С ЭЛЕКТРОДВИГАТЕЛЕМ 7,5КВТ |  | не применяется |  | компл | 2 |  |  | Новгородская ТЭЦ ПАО "ТГК-2", 173012, г. Великий Новгород, Вяжищский проезд, д.42.
23 | 303159 | 3631000547 | НАСОС ХИМИЧЕСКИЙ ГЕРМЕТИЧНЫЙ ГХН 50/32.4 18,5КВТ |  | не применяется |  | шт | 1 |  |  | Ярославская ТЭЦ-3 ПАО "ТГК-2", 150023, г. Ярославль, ул. Гагарина, 76
24 | 303171 | 3631342216 | РУБАШКА ВАЛА ЧЕРТ.К-3594.1 К НАСОСУ ПБ-100/16-СП-15 |  | не применяется |  | шт | 1 |  |  | Северодвинская ТЭЦ-1 ПАО "ТГК-2", 164500, Архангельская область, г. Северодвинск, Ягринское шоссе, д.1/32
25 | 303172 | 3631342215 | КОЛЬЦО ГИДРАВЛИЧЕСКОЙ ПЯТЫ ЧЕРТ.К-3078 К НАСОСУ ЦНС-38-220 |  | не применяется |  | шт | 1 |  |  | Северодвинская ТЭЦ-1 ПАО "ТГК-2", 164500, Архангельская область, г. Северодвинск, Ягринское шоссе, д.1/32
26 | 303173 | 3631342217 | ВТУЛКА ГИДРОЗАТВОРА ЧЕРТ.К-3077 К НАСОСУ ЦНС-38-220 |  | не применяется |  | шт | 2 |  |  | Северодвинская ТЭЦ-1 ПАО "ТГК-2", 164500, Архангельская область, г. Северодвинск, Ягринское шоссе, д.1/32
27 | 303174 | 3631342218 | ВТУЛКА ДИСТАНЦИОННАЯ ЧЕРТ.К-3075 К НАСОСУ ЦНС-38-220 |  | не применяется |  | шт | 1 |  |  | Северодвинская ТЭЦ-1 ПАО "ТГК-2", 164500, Архангельская область, г. Северодвинск, Ягринское шоссе, д.1/32
28 | 303365 | 3631000551 | НАСОС ПОГРУЖНОЙ STURM WP9712SW |  | не применяется |  | шт | 4 |  |  | Северодвинская ТЭЦ-2 ПАО "ТГК-2", 164500, Архангельская область, г. Северодвинск, ул. Окружная, д.21
29 | 303366 | 3631000551 | НАСОС ПОГРУЖНОЙ STURM WP9712SW |  | не применяется |  | шт | 5 |  |  | Вологодская ТЭЦ ПАО "ТГК- 2", 160012, г.Вологда, Советский проспект, 141-А
30 | 304083 | 3631342266 | УПЛОТНЕНИЕ ТОРЦЕВОЕ TB 155-18 К НАСОСУ PEDROLLO CP 170 |  | КАТ.TB 155-18 |  | шт | 1 |  |  | Архангельские котельные ПАО "ТГК-2", (адрес склада: 163045, г. Архангельск, Талажское шоссе, 19)
31 | 304118 | 3631342267 | УПЛОТНЕНИЕ ТОРЦЕВОЕ М-МG 1/25 К НАСОСУ К-20/18 |  | КАТ.М-МG 1/25 |  | шт | 2 |  |  | Архангельские котельные ПАО "ТГК-2", (адрес склада: 163045, г. Архангельск, Талажское шоссе, 19)
32 | 304234 | 3631000566 | НАСОС ГРАТ 1400/40/IV-1,6 С ЭЛЕКТРОДВИГАТЕЛЕМ 6КВТ |  | не применяется |  | компл | 1 |  |  | Ярославская ТЭЦ-2 ПАО "ТГК-2", 150044, г. Ярославль, пр-кт Октября, 83
33 | 304596 | 3631342308 | РОТОР ЧЕРТ.Н05.50.0.30.00 К НАСОСУ ЦН-400-210 |  | не применяется |  | шт | 1 |  |  | Вологодская ТЭЦ ПАО "ТГК- 2", 160012, г.Вологда, Советский проспект, 141-А
34 | 304674 | 3631342333 | КОЛЕСО РАБОЧЕЕ СЧ.20 ЧЕРТ.1000.0000.00 К НАСОСУ ЦМЛ 200/405-90/4 |  | не применяется |  | шт | 1 |  |  | Ярославская ТЭЦ-1 ПАО "ТГК-2", 150003, г. Ярославль, Полушкина Роща, 7
35 | 304789 | 3631000598 | НАСОС ETALINE R GN 200-400/5504 KSB ETALINE-R GN200-400/5504 С ЭЛЕКТРОДВИГАТЕЛЕМ 55КВТ |  | не применяется |  | компл | 3 |  |  | Ярославская ТЭЦ-2 ПАО "ТГК-2", 150044, г. Ярославль, пр-кт Октября, 83
36 | 304892 | 3631000599 | НАСОС ДРЕНАЖНЫЙ UNIPUMP FEKAPUMP V 1100 F |  | не применяется |  | шт | 1 |  |  | Северодвинская ТЭЦ-1 ПАО "ТГК-2", 164500, Архангельская область, г. Северодвинск, Ягринское шоссе, д.1/32
37 | 305182 | 3631000608 | НАСОС AFI10 R56G-19US-W197 |  | не применяется |  | шт | 1 |  |  | Архангельские котельные ПАО "ТГК-2", (адрес склада: 163045, г. Архангельск, Талажское шоссе, 19)
38 | 305183 | 3631342351 | ВТУЛКА ЗАЩИТНАЯ ЧЕРТ.Н14.2.925.01.002 К НАСОСУ ГРАТ 900/67 |  | не применяется |  | шт | 2 |  |  | Северодвинская ТЭЦ-1 ПАО "ТГК-2", 164500, Архангельская область, г. Северодвинск, Ягринское шоссе, д.1/32
39 | 305184 | 3631342352 | КОЛЬЦО САЛЬНИКА ЧЕРТ.Н14.2.925.01.004 К НАСОСУ ГРАТ 900/67 |  | не применяется |  | шт | 2 |  |  | Северодвинская ТЭЦ-1 ПАО "ТГК-2", 164500, Архангельская область, г. Северодвинск, Ягринское шоссе, д.1/32
40 | 305191 | 3631342354 | ГАЙКА РОТОРА ЧЕРТ.8МС-7-0717 К НАСОСУ 8МС-7Х8 |  | не применяется |  | шт | 2 |  |  | Северодвинская ТЭЦ-1 ПАО "ТГК-2", 164500, Архангельская область, г. Северодвинск, Ягринское шоссе, д.1/32
41 | 305192 | 3631342355 | РУБАШКА ВАЛА ЧЕРТ.8МС-7-0126 К НАСОСУ 8МС-7Х8 |  | не применяется |  | шт | 2 |  |  | Северодвинская ТЭЦ-1 ПАО "ТГК-2", 164500, Архангельская область, г. Северодвинск, Ягринское шоссе, д.1/32
42 | 305196 | 3631342378 | УПЛОТНЕНИЕ ТОРЦЕВОЕ HQQE 96511844 К НАСОСУ GRUNDFOS CR 15 |  | КАТ.HQQE 96511844 |  | шт | 1 |  |  | Архангельские котельные ПАО "ТГК-2", (адрес склада: 163045, г. Архангельск, Талажское шоссе, 19)
43 | 305200 | 3631342380 | КОМПЛЕКТ СЕРВИСНЫЙ КАТ.96519443 К НАСОСУ GRUNDFOS |  | КАТ.96519443 |  | компл | 4 |  |  | Вологодская ТЭЦ ПАО "ТГК- 2", 160012, г.Вологда, Советский проспект, 141-А
44 | 305202 | 3631342383 | КРЫШКА САЛЬНИКА (ГРУНДБУКСА) ЧЕРТ.К-3458 К НАСОСУ ГРАНТ 900/67 |  | не применяется |  | шт | 2 |  |  | Северодвинская ТЭЦ-1 ПАО "ТГК-2", 164500, Архангельская область, г. Северодвинск, Ягринское шоссе, д.1/32
45 | 305246 | 3631342384 | КОМПЛЕКТ ТОРЦЕВОГО УПЛОТНЕНИЯ 4027347 К НАСОСУ WILO MHI203-1/E/3-400-50-2 |  | КАТ.4027347 |  | компл | 1 |  |  | Архангельские котельные ПАО "ТГК-2", (адрес склада: 163045, г. Архангельск, Талажское шоссе, 19)
46 | 305247 | 3631342385 | КОМПЛЕКТ ТОРЦЕВОГО УПЛОТНЕНИЯ 2026903 К НАСОСУ WILO IL80/200 |  | КАТ.2026903 |  | компл | 1 |  |  | Архангельские котельные ПАО "ТГК-2", (адрес склада: 163045, г. Архангельск, Талажское шоссе, 19)
47 | 305248 | 3631342386 | КОМПЛЕКТ ТОРЦЕВОГО УПЛОТНЕНИЯ 2026903 К НАСОСУ WILO IL100/210 |  | КАТ.2026903 |  | компл | 2 |  |  | Архангельские котельные ПАО "ТГК-2", (адрес склада: 163045, г. Архангельск, Талажское шоссе, 19)
48 | 305249 | 3631342387 | КОМПЛЕКТ ТОРЦЕВОГО УПЛОТНЕНИЯ 2026902 К НАСОСУ WILO IL100/160 |  | КАТ.2026902 |  | компл | 4 |  |  | Архангельские котельные ПАО "ТГК-2", (адрес склада: 163045, г. Архангельск, Талажское шоссе, 19)
49 | 305250 | 3631342389 | КОМПЛЕКТ ТОРЦЕВОГО УПЛОТНЕНИЯ 2026903 К НАСОСУ WILO IL65/200 |  | КАТ.2026903 |  | компл | 1 |  |  | Архангельские котельные ПАО "ТГК-2", (адрес склада: 163045, г. Архангельск, Талажское шоссе, 19)
50 | 305256 | 3631000611 | НАСОС НМШ 8-25-6,3/2,5Б БЕЗ ЭЛЕКТРОДВИГАТЕЛЯ |  | не применяется |  | шт | 1 |  |  | Архангельские котельные ПАО "ТГК-2", (адрес склада: 163045, г. Архангельск, Талажское шоссе, 19)
51 | 305432 | 3631000617 | НАСОС ДРЕНАЖНЫЙ GRUNDFOS UNILIFT KP 250-A1 |  | не применяется |  | шт | 1 |  |  | Северодвинская ТЭЦ-1 ПАО "ТГК-2", 164500, Архангельская область, г. Северодвинск, Ягринское шоссе, д.1/32
52 | 305593 | 3631000624 | НАСОС 3К-6 С ЭЛЕКТРОДВИГАТЕЛЕМ 15КВТ |  | не применяется |  | шт | 2 |  |  | Северодвинская ТЭЦ-2 ПАО "ТГК-2", 164500, Архангельская область, г. Северодвинск, ул. Окружная, д.21
53 | 305689 | 3631342426 | УПЛОТНЕНИЕ ТОРЦЕВОЕ TUMG1-55 0550/TUMG1/L6/GR1S1/P50 К НАСОСУ ЦМЛ 200/405-90/4 |  | КАТ.TUMG1-55 0550/TUMG1/L6/GR1S1/P50 |  | шт | 1 |  |  | Ярославская ТЭЦ-1 ПАО "ТГК-2", 150003, г. Ярославль, Полушкина Роща, 7
54 | 305730 | 3631342430 | СГОН 20,0 ММ ЧЕРТ.К-3521 К НАСОСУ ГРАТ 900/67 |  | не применяется |  | шт | 6 |  |  | Северодвинская ТЭЦ-1 ПАО "ТГК-2", 164500, Архангельская область, г. Северодвинск, Ягринское шоссе, д.1/32
55 | 305858 | 3631342449 | УПЛОТНЕНИЕ ТОРЦЕВОЕ MG 12/32-G60AQ1EGGM16 (2026903) ДЛЯ НАСОСОВ WILO |  | КАТ.MG 12/32-G60AQ1EGGM16 (2026903) |  | шт | 1 |  |  | Архангельские котельные ПАО "ТГК-2", (адрес склада: 163045, г. Архангельск, Талажское шоссе, 19)
56 | 305968 | 3631342438 | РЕМКОМПЛЕКТ УПЛОТНЕНИЯ ЧЕРТ.50УТ5 00.00РЭ К НАСОСУ 8НД-6Х1 |  | не применяется |  | компл | 2 |  |  | Архангельская ТЭЦ ПАО "ТГК-2", 163045, г. Архангельск, Талажское шоссе, 19
57 | 305969 | 3631342438 | РЕМКОМПЛЕКТ УПЛОТНЕНИЯ ЧЕРТ.50УТ5 00.00РЭ К НАСОСУ 8НД-6Х1 |  | не применяется |  | компл | 2 |  |  | Архангельская ТЭЦ ПАО "ТГК-2", 163045, г. Архангельск, Талажское шоссе, 19
58 | 305970 | 3631000645 | НАСОС ПОГРУЖНОЙ ДРЕНАЖНЫЙ MAKITA PF1110 |  | не применяется |  | шт | 1 |  |  | Северодвинская ТЭЦ-2 ПАО "ТГК-2", 164500, Архангельская область, г. Северодвинск, ул. Окружная, д.21
59 | 305977 | 3631342439 | КОЛЕСО РАБОЧЕЕ ЧЕРТ.22-1-1 К НАСОСУ 8НД-6Х1 |  | не применяется |  | шт | 2 |  |  | Архангельская ТЭЦ ПАО "ТГК-2", 163045, г. Архангельск, Талажское шоссе, 19
60 | 305978 | 3631342439 | КОЛЕСО РАБОЧЕЕ ЧЕРТ.22-1-1 К НАСОСУ 8НД-6Х1 |  | не применяется |  | шт | 2 |  |  | Архангельская ТЭЦ ПАО "ТГК-2", 163045, г. Архангельск, Талажское шоссе, 19
61 | 306000 | 3631342440 | ПЛУНЖЕР ЧЕРТ.Ц16/60-1-004 К НАСОСУ НД-40/160 |  | не применяется |  | шт | 4 |  |  | Ярославская ТЭЦ-1 ПАО "ТГК-2", 150003, г. Ярославль, Полушкина Роща, 7
62 | 306015 | 3631000646 | НАСОС ХИМИЧЕСКИЙ Х150-125-315К-СД С ЭЛЕТРОДВИГАТЕЛЕМ 45КВТ |  | не применяется |  | компл | 1 |  |  | Костромская ТЭЦ-2 ПАО "ТГК-2", 156961, г.Кострома, ул. Индустриальная, 38
63 | 306075 | 3631342446 | КОЛЬЦО ИЗНАШИВАЕМОЕ 145/165Х15 ЧЕРТ.9.05.248 К НАСОСУ CNV 125-100-250 |  | не применяется |  | шт | 2 |  |  | Вологодская ТЭЦ ПАО "ТГК- 2", 160012, г.Вологда, Советский проспект, 141-А
64 | 306077 | 3631342447 | КОРПУС ЯТИФ.301156.010-02 К НАСОСУ КМХ 65-40-200 |  | КАТ.ЯТИФ.301156.010-02 |  | шт | 1 |  |  | Костромская ТЭЦ-2 ПАО "ТГК-2", 156961, г.Кострома, ул. Индустриальная, 38
65 | 306533 | 3631000667 | НАСОС К-100-65-250 С ЭЛЕКТРОДВИГАТЕЛЕМ 45КВТ |  | не применяется |  | компл | 2 |  |  | Новгородская ТЭЦ ПАО "ТГК-2", 173012, г. Великий Новгород, Вяжищский проезд, д.42.
66 | 306737 | 3631342466 | КОМПЛЕКТ УПЛОТНЕНИЙ ВАЛА QLFLF P-N 425763 VGMG-1303 К НАСОСУ GRUNDFOS CR-8-16 |  | КАТ.QLFLF P-N 425763 VGMG-1303 |  | компл | 1 |  |  | Архангельские котельные ПАО "ТГК-2", (адрес склада: 163045, г. Архангельск, Талажское шоссе, 19)
67 | 306768 | 3631342468 | УПЛОТНЕНИЕ ТОРЦЕВОЕ AQ1EGG 122097593 К НАСОСАМ WILO |  | КАТ.AQ1EGG 122097593 |  | шт | 1 |  |  | Архангельские котельные ПАО "ТГК-2", (адрес склада: 163045, г. Архангельск, Талажское шоссе, 19)
68 | 306769 | 3631342468 | УПЛОТНЕНИЕ ТОРЦЕВОЕ AQ1EGG 122097593 К НАСОСАМ WILO |  | КАТ.AQ1EGG 122097593 |  | шт | 1 |  |  | Архангельские котельные ПАО "ТГК-2", (адрес склада: 163045, г. Архангельск, Талажское шоссе, 19)
69 | 306771 | 3631342470 | КОМПЛЕКТ ТОРЦЕВОГО УПЛОТНЕНИЯ 2780194 К НАСОСАМ WILO |  | КАТ.2780194 |  | компл | 1 |  |  | Архангельские котельные ПАО "ТГК-2", (адрес склада: 163045, г. Архангельск, Талажское шоссе, 19)
70 | 306818 | 3631000674 | НАСОС THOMAS SR25 20251224 С ЭЛЕКТРОДВИГАТЕЛЕМ 7W |  | не применяется |  | компл | 1 |  |  | Новгородская ТЭЦ ПАО "ТГК-2", 173012, г. Великий Новгород, Вяжищский проезд, д.42.
71 | 306821 | 3631000673 | НАСОС Х-65-50-125К-55 С ЭЛЕКТРОДВИГАТЕЛЕМ 5,5КВТ |  | не применяется |  | компл | 2 |  |  | Костромская ТЭЦ-1 ПАО "ТГК-2", 156002, г. Кострома, ул. Ерохова, д.11
72 | 306971 | 3631000676 | НАСОС CNV 125-100-250 БЕЗ ЭЛЕКТРОДВИГАТЕЛЯ |  | не применяется |  | шт | 1 |  |  | Вологодская ТЭЦ ПАО "ТГК- 2", 160012, г.Вологда, Советский проспект, 141-А
73 | 307045 | 3631000678 | НАСОС СМ-125-100-250-4 С ЭЛЕКСТРОДВИГАТЕЛЕМ 15КВТ НА РАМЕ |  | не применяется |  | компл | 1 |  |  | Архангельская ТЭЦ ПАО "ТГК-2", 163045, г. Архангельск, Талажское шоссе, 19
74 | 307046 | 3631000678 | НАСОС СМ-125-100-250-4 С ЭЛЕКСТРОДВИГАТЕЛЕМ 15КВТ НА РАМЕ |  | не применяется |  | компл | 1 |  |  | Архангельская ТЭЦ ПАО "ТГК-2", 163045, г. Архангельск, Талажское шоссе, 19
75 | 307047 | 3631000678 | НАСОС СМ-125-100-250-4 С ЭЛЕКСТРОДВИГАТЕЛЕМ 15КВТ НА РАМЕ |  | не применяется |  | компл | 2 |  |  | Архангельская ТЭЦ ПАО "ТГК-2", 163045, г. Архангельск, Талажское шоссе, 19
76 | 307048 | 3631000678 | НАСОС СМ-125-100-250-4 С ЭЛЕКСТРОДВИГАТЕЛЕМ 15КВТ НА РАМЕ |  | не применяется |  | компл | 1 |  |  | Архангельская ТЭЦ ПАО "ТГК-2", 163045, г. Архангельск, Талажское шоссе, 19
77 | 307141 | 3631000681 | НАСОС ДРЕНАЖНЫЙ AL-KO TS400 ECO 400ВТ |  | не применяется |  | шт | 1 |  |  | Новгородская ТЭЦ ПАО "ТГК-2", 173012, г. Великий Новгород, Вяжищский проезд, д.42.
78 | 307185 | 3631000682 | НАСОС 8КСД-5Х3 С ЭЛЕКТРОДВИГАТЕЛЕМ 75КВТ |  | не применяется |  | компл | 1 |  |  | Северодвинская ТЭЦ-1 ПАО "ТГК-2", 164500, Архангельская область, г. Северодвинск, Ягринское шоссе, д.1/32
79 | 307240 | 3631000687 | НАСОС ХИМИЧЕСКИЙ ПОГРУЖНОЙ Х2711М3V1 1,9КВТ |  | не применяется |  | шт | 1 |  |  | Ярославская ТЭЦ-3 ПАО "ТГК-2", 150023, г. Ярославль, ул. Гагарина, 76
80 | 307252 | 3631342481 | КОРПУС ДОЗИРУЮЩЕЙ ГОЛОВКИ KIT HEAD DMH254 PVC 98795105 К НАСОСУ GRUNDFOS DMH 291-10 |  | КАТ.98795105 |  | компл | 1 |  |  | Вологодская ТЭЦ ПАО "ТГК- 2", 160012, г.Вологда, Советский проспект, 141-А
81 | 307374 | 3631342510 | РЕМКОМПЛЕКТ ТОРЦЕВОГО УПЛОТНЕНИЯ ЧЕРТ.60УТ1 К НАСОСУ 6Н7Х2 |  | не применяется |  | компл | 1 |  |  | Архангельская ТЭЦ ПАО "ТГК-2", 163045, г. Архангельск, Талажское шоссе, 19
82 | 307383 | 3631000698 | НАСОС ПОГРУЖНОЙ 12НА-9Х4-4760-А С ЭЛЕКТРОДВИГАТЕЛЕМ 15КВТ |  | не применяется |  | компл | 1 |  |  | Северодвинская ТЭЦ-2 ПАО "ТГК-2", 164500, Архангельская область, г. Северодвинск, ул. Окружная, д.21
83 | 307497 | 3631342555 | МАНЖЕТА РЕЗИНОВАЯ 80Х105 ЧЕРТ.Н11-07-65 К НАСОСУ НД 1600/10 |  | не применяется |  | шт | 100 |  |  | Костромская ТЭЦ-2 ПАО "ТГК-2", 156961, г.Кострома, ул. Индустриальная, 38
84 | 307498 | 3631342560 | МАНЖЕТА ФТОРОПЛАСТОВАЯ 12Х25 ЧЕРТ.Н11-06-65 К НАСОСУ НД-1600/10 |  | не применяется |  | шт | 100 |  |  | Костромская ТЭЦ-2 ПАО "ТГК-2", 156961, г.Кострома, ул. Индустриальная, 38
85 | 307562 | 3631000705 | НАСОС ХИМИЧЕСКИЙ Х-100-65-200-К-CD С ЭЛЕКТРОДВИГАТЕЛЕМ 22КВТ |  | не применяется |  | компл | 1 |  |  | Костромская ТЭЦ-2 ПАО "ТГК-2", 156961, г.Кострома, ул. Индустриальная, 38
86 | 307580 | 3631342561 | РЕМКОМПЛЕКТ ТОРЦЕВОГО УПЛОТНЕНИЯ ЧЕРТ.ТУ6Н7.2.00.90.000 К НАСОСУ 6Н7Х2 |  | не применяется |  | компл | 3 |  |  | Архангельская ТЭЦ ПАО "ТГК-2", 163045, г. Архангельск, Талажское шоссе, 19
87 | 307606 | 3631342562 | ВТУЛКА ВРАЩАЮЩАЯСЯ ТОРЦЕВОГО УПЛОТНЕНИЯ ЧЕРТ.ТУ6Н7.2.00.20.000 К НАСОСУ 6Н7Х2 |  | не применяется |  | шт | 3 |  |  | Архангельская ТЭЦ ПАО "ТГК-2", 163045, г. Архангельск, Талажское шоссе, 19
88 | 307610 | 3631000706 | НАСОС НДГ-3,2 3200/10ДВ С ЭЛЕКТРОДВИГАТЕЛЕМ 4КВТ |  | не применяется |  | компл | 1 |  |  | Северодвинская ТЭЦ-1 ПАО "ТГК-2", 164500, Архангельская область, г. Северодвинск, Ягринское шоссе, д.1/32
89 | 307646 | 3631000707 | НАСОС БОЧКОВОЙ LUTZ PVDF41-L-DL 0122-206 |  | не применяется |  | шт | 1 |  |  | Костромская ТЭЦ-2 ПАО "ТГК-2", 156961, г.Кострома, ул. Индустриальная, 38
90 | 307647 | 3631342563 | ДВИГАТЕЛЬ LUTZ МА II-7 0060-002 К БОЧКОВОМУ НАСОСУ LUTZ PVDF41-L-DL 0122-206 |  | не применяется |  | шт | 1 |  |  | Костромская ТЭЦ-2 ПАО "ТГК-2", 156961, г.Кострома, ул. Индустриальная, 38
91 | 307648 | 3631342564 | ШТУЦЕР LUTZ 25,0 ММ PVDF 0204-422 К БОЧКОВОМУ НАСОСУ LUTZ PVDF41-L-DL 0122-206 |  | КАТ.PVDF 0204-422 |  | шт | 1 |  |  | Костромская ТЭЦ-2 ПАО "ТГК-2", 156961, г.Кострома, ул. Индустриальная, 38
92 | 307697 | 3631342568 | КОЛЕСО РАБОЧЕЕ 8КСД-5Х3 ЧЕРТ.Г-3132 К НАСОСУ 8КСД-5Х3 |  | не применяется |  | шт | 2 |  |  | Ярославская ТЭЦ-2 ПАО "ТГК-2", 150044, г. Ярославль, пр-кт Октября, 83
93 | 307698 | 3631000709 | НАСОС АД 5000-32-2 БЕЗ ЭЛЕКТРОДВИГАТЕЛЯ |  | не применяется |  | шт | 1 |  |  | Ярославская ТЭЦ-2 ПАО "ТГК-2", 150044, г. Ярославль, пр-кт Октября, 83
94 | 307700 | 3631000710 | НАСОС Х-80-65-160Е-К-СД У2 С ЭЛЕКТРОДВИГАТЕЛЕМ 18,5КВТ |  | не применяется |  | компл | 1 |  |  | Архангельская ТЭЦ ПАО "ТГК-2", 163045, г. Архангельск, Талажское шоссе, 19
95 | 307823 | 3631000713 | НАСОС ПОГРУЖНОЙ ДЖИЛЕКС 260/10 Н 800ВТ |  | не применяется |  | шт | 2 |  |  | Ярославская ТЭЦ-1 ПАО "ТГК-2", 150003, г. Ярославль, Полушкина Роща, 7
96 | 307965 | 3631000715 | НАСОС БЕЛАК ГЕРМЕС БАК.11401 ДЛЯ ПЕРЕКАЧКИ МАСЛА И ТОПЛИВА |  | не применяется |  | шт | 1 |  |  | Северодвинская ТЭЦ-1 ПАО "ТГК-2", 164500, Архангельская область, г. Северодвинск, Ягринское шоссе, д.1/32
97 | 308091 | 3631000718 | НАСОС РУЧНОЙ ОПРЕССОВОЧНЫЙ КАЛИБР ОПН-50 |  | не применяется |  | шт | 1 |  |  | Архангельские городские тепловые сети ПАО «ТГК-2», 163045, г. Архангельск, Талажское шоссе, 12
98 | 308175 | 3631342053 | ПЛУНЖЕР ЧЕРТ.Ц20/321-004 К НАСОСУ НД-25/40 |  | не применяется |  | шт | 1 |  |  | Костромская ТЭЦ-2 ПАО "ТГК-2", 156961, г.Кострома, ул. Индустриальная, 38
99 | 308210 | 3631349054 | КОРПУС ЧЕРТ.Н14.2.923.01.008 К НАСОСУ ГРАТ 900/67 |  | не применяется |  | шт | 2 |  |  | Северодвинская ТЭЦ-1 ПАО "ТГК-2", 164500, Архангельская область, г. Северодвинск, Ягринское шоссе, д.1/32
100 | 308282 | 3631349133 | КОРПУС КЛАПАНА ЧЕРТ.АР31-01-018 К НАСОСУ НД-Э-40/25-13К |  | не применяется |  | шт | 10 |  |  | Костромская ТЭЦ-2 ПАО "ТГК-2", 156961, г.Кострома, ул. Индустриальная, 38
101 | 308392 | 3631349165 | ГАЙКА СТОПОРНАЯ ЧЕРТ.93.327.00.000 К НАСОСУ 1Д-1250-125 |  | не применяется |  | шт | 2 |  |  | Северодвинская ТЭЦ-1 ПАО "ТГК-2", 164500, Архангельская область, г. Северодвинск, Ягринское шоссе, д.1/32
102 | 308393 | 3631349165 | ГАЙКА СТОПОРНАЯ ЧЕРТ.93.327.00.000 К НАСОСУ 1Д-1250-125 |  | не применяется |  | шт | 2 |  |  | Северодвинская ТЭЦ-1 ПАО "ТГК-2", 164500, Архангельская область, г. Северодвинск, Ягринское шоссе, д.1/32
103 | 308397 | 3631349246 | ВТУЛКА ЗАЩИТНАЯ ЧЕРТ.03.280.00.000 К НАСОСУ СМ-100-65-200/2 |  | не применяется |  | шт | 1 |  |  | Вологодская ТЭЦ ПАО "ТГК- 2", 160012, г.Вологда, Советский проспект, 141-А
104 | 308426 | 3631349247 | ВТУЛКА ЗАЩИТНАЯ ЧЕРТ.Н03.3.302.01.01.004 К НАСОСУ 1Д-315-71 |  | не применяется |  | шт | 4 |  |  | Ярославская ТЭЦ-1 ПАО "ТГК-2", 150003, г. Ярославль, Полушкина Роща, 7
105 | 308483 | 3631349187 | ЧЕРВЯК ЧЕРТ.К-2953 К НАСОСУ НД-40/160 |  | не применяется |  | шт | 1 |  |  | Северодвинская ТЭЦ-1 ПАО "ТГК-2", 164500, Архангельская область, г. Северодвинск, Ягринское шоссе, д.1/32
106 | 308484 | 3631349184 | ЧЕРВЯК ЧЕРТ.РЧО-1.1-004 К НАСОСУ НД-25/250 |  | не применяется |  | шт | 2 |  |  | Архангельская ТЭЦ ПАО "ТГК-2", 163045, г. Архангельск, Талажское шоссе, 19
107 | 308504 | 3631349126 | ПЛУНЖЕР ЧЕРТ.Ц60/601-100 К НАСОСУ НД1000/10 |  | не применяется |  | шт | 1 |  |  | Костромская ТЭЦ-2 ПАО "ТГК-2", 156961, г.Кострома, ул. Индустриальная, 38
108 | 308518 | 3631349131 | УПЛОТНЕНИЕ ТОРЦЕВОЕ ЧЕРТ.251.61.100.022КК К НАСОСУ ЭКН-125-140 |  | не применяется |  | шт | 1 |  |  | Северодвинская ТЭЦ-1 ПАО "ТГК-2", 164500, Архангельская область, г. Северодвинск, Ягринское шоссе, д.1/32
109 | 308742 | 3631349338 | КОРПУС КЛАПАНА ЧЕРТ.КШ-32-001 К НАСОСУ НД-1000/10 |  | не применяется |  | шт | 2 |  |  | Костромская ТЭЦ-2 ПАО "ТГК-2", 156961, г.Кострома, ул. Индустриальная, 38
110 | 308743 | 3631349321 | СЕДЛО ЧЕРТ.КШ32-002 К НАСОСУ НД-1000/10 |  | не применяется |  | шт | 2 |  |  | Костромская ТЭЦ-2 ПАО "ТГК-2", 156961, г.Кострома, ул. Индустриальная, 38
111 | 308744 | 3631349345 | МАНЖЕТА II 60Х80 ЧЕРТ.Н11-06-65 К НАСОСУ НД1000/10 |  | не применяется |  | шт | 15 |  |  | Северодвинская ТЭЦ-2 ПАО "ТГК-2", 164500, Архангельская область, г. Северодвинск, ул. Окружная, д.21
112 | 308879 | 3631349252 | КОЛЕСО РАБОЧЕЕ ЧЕРТ.В-6833 К НАСОСУ 20-НДН |  | не применяется |  | шт | 1 |  |  | Костромская ТЭЦ-1 ПАО "ТГК-2", 156002, г. Кострома, ул. Ерохова, д.11
113 | 308899 | 3631349504 | КОЛЕСО РАБОЧЕЕ ЧЕРТ.3-1-0-3 К НАСОСУ 6НДС-60 |  | не применяется |  | шт | 1 |  |  | Северодвинская ТЭЦ-1 ПАО "ТГК-2", 164500, Архангельская область, г. Северодвинск, Ягринское шоссе, д.1/32
114 | 308900 | 3631349504 | КОЛЕСО РАБОЧЕЕ ЧЕРТ.3-1-0-3 К НАСОСУ 6НДС-60 |  | не применяется |  | шт | 2 |  |  | Северодвинская ТЭЦ-1 ПАО "ТГК-2", 164500, Архангельская область, г. Северодвинск, Ягринское шоссе, д.1/32
115 | 309007 | 3631349415 | ВТУЛКА ЗАЩИТНАЯ ЧЕРТ.Н819.07.12.03 К НАСОСУ СЭ-2500-180-10 |  | не применяется |  | шт | 1 |  |  | Северодвинская ТЭЦ-1 ПАО "ТГК-2", 164500, Архангельская область, г. Северодвинск, Ягринское шоссе, д.1/32
116 | 309260 | 3631349445 | КОЛЕСО РАБОЧЕЕ ЧЕРТ.Н03.643.01.01.001 К НАСОСУ Д500-65 (НЧОВ) |  | не применяется |  | шт | 2 |  |  | Новгородская ТЭЦ ПАО "ТГК-2", 173012, г. Великий Новгород, Вяжищский проезд, д.42.
117 | 309303 | 3631349471 | КОЛЕСО РАБОЧЕЕ ЧЕРТ.Н05.50.30.03 К НАСОСУ ЦН-400-210 |  | не применяется |  | шт | 2 |  |  | Вологодская ТЭЦ ПАО "ТГК- 2", 160012, г.Вологда, Советский проспект, 141-А
118 | 309304 | 3631349470 | КОЛЕСО РАБОЧЕЕ ЧЕРТ.Н05.50.30.04 К НАСОСУ ЦН-400-210 |  | не применяется |  | шт | 2 |  |  | Вологодская ТЭЦ ПАО "ТГК- 2", 160012, г.Вологда, Советский проспект, 141-А
119 | 309783 | 3631340015 | КОЛЕСО РАБОЧЕЕ ЧЕРТ.Н03.3.335.01.01.001 К НАСОСУ 1Д-1250-125 |  | не применяется |  | шт | 1 |  |  | Северодвинская ТЭЦ-1 ПАО "ТГК-2", 164500, Архангельская область, г. Северодвинск, Ягринское шоссе, д.1/32
120 | 309976 | 3631009818 | НАСОС ГНОМ 25/20 (380) |  | ГОСТ 20763-85 |  | шт | 2 |  |  | Архангельская ТЭЦ ПАО "ТГК-2", 163045, г. Архангельск, Талажское шоссе, 19
121 | 309977 | 3631009818 | НАСОС ГНОМ 25/20 (380) |  | ГОСТ 20763-85 |  | шт | 2 |  |  | Архангельская ТЭЦ ПАО "ТГК-2", 163045, г. Архангельск, Талажское шоссе, 19
122 | 310614 | 3631340027 | ГРУНДБУКСА 20Х40 ЧЕРТ.АР18-01-014-09 К НАСОСУ НД-2,5 100/250 |  | не применяется |  | шт | 4 |  |  | Вологодская ТЭЦ ПАО "ТГК- 2", 160012, г.Вологда, Советский проспект, 141-А
123 | 312545 | 3631000011 | НАСОС КМ-50-32-125 С ЭЛЕКТРОДВИГАТЕЛЕМ 2,2 КВТ |  | не применяется |  | компл | 1 |  |  | Северодвинская ТЭЦ-1 ПАО "ТГК-2", 164500, Архангельская область, г. Северодвинск, Ягринское шоссе, д.1/32
124 | 312546 | 3631000012 | НАСОС КМ-65-50-160 С ЭЛЕКТРОДВИГАТЕЛЕМ 5,5 КВТ |  | не применяется |  | компл | 1 |  |  | Северодвинские городские тепловые сети ПАО "ТГК-2", 164500, Архангельская область, г. Северодвинск, пр-т Беломорский, 6
125 | 313024 | 3631340064 | КОЛЬЦО УПЛОТНЯЮЩЕЕ ЧЕРТ.3080 К НАСОСУ ЦНС-38-220 |  | не применяется |  | шт | 10 |  |  | Северодвинская ТЭЦ-1 ПАО "ТГК-2", 164500, Архангельская область, г. Северодвинск, Ягринское шоссе, д.1/32
126 | 313025 | 3631340065 | КОЛЬЦО УПЛОТНЯЮЩЕЕ ЧЕРТ.К-3076 К НАСОСУ ЦНС-38-220 |  | не применяется |  | шт | 10 |  |  | Северодвинская ТЭЦ-1 ПАО "ТГК-2", 164500, Архангельская область, г. Северодвинск, Ягринское шоссе, д.1/32
127 | 313493 | 3631340164 | ПЛУНЖЕР ЧЕРТ.Ц80/60.11.200 К НАСОСУ НД-1600/16 |  | не применяется |  | шт | 2 |  |  | Ярославская ТЭЦ-1 ПАО "ТГК-2", 150003, г. Ярославль, Полушкина Роща, 7
128 | 313509 | 3631000031 | НАСОС ХИМИЧЕСКИЙ Х-80-65-160-И-С С ЭЛЕКТРОДВИГАТЕЛЕМ 15КВТ |  | не применяется |  | компл | 1 |  |  | Северодвинская ТЭЦ-2 ПАО "ТГК-2", 164500, Архангельская область, г. Северодвинск, ул. Окружная, д.21
129 | 313555 | 3631340174 | ВТУЛКА ЗАЩИТНАЯ ЧЕРТ.Д-14058 К НАСОСУ КС 125-140 |  | не применяется |  | шт | 2 |  |  | Северодвинская ТЭЦ-1 ПАО "ТГК-2", 164500, Архангельская область, г. Северодвинск, Ягринское шоссе, д.1/32
130 | 313556 | 3631340174 | ВТУЛКА ЗАЩИТНАЯ ЧЕРТ.Д-14058 К НАСОСУ КС 125-140 |  | не применяется |  | шт | 2 |  |  | Северодвинская ТЭЦ-1 ПАО "ТГК-2", 164500, Архангельская область, г. Северодвинск, Ягринское шоссе, д.1/32
131 | 313557 | 3631340174 | ВТУЛКА ЗАЩИТНАЯ ЧЕРТ.Д-14058 К НАСОСУ КС 125-140 |  | не применяется |  | шт | 4 |  |  | Северодвинская ТЭЦ-1 ПАО "ТГК-2", 164500, Архангельская область, г. Северодвинск, Ягринское шоссе, д.1/32
132 | 313558 | 3631340174 | ВТУЛКА ЗАЩИТНАЯ ЧЕРТ.Д-14058 К НАСОСУ КС 125-140 |  | не применяется |  | шт | 2 |  |  | Северодвинская ТЭЦ-1 ПАО "ТГК-2", 164500, Архангельская область, г. Северодвинск, Ягринское шоссе, д.1/32
133 | 313559 | 3631340175 | КОЛЬЦО УПЛОТНИТЕЛЬНОЕ ЧЕРТ.Г-14046 К НАСОСУ КС 125-140 |  | не применяется |  | шт | 4 |  |  | Северодвинская ТЭЦ-1 ПАО "ТГК-2", 164500, Архангельская область, г. Северодвинск, Ягринское шоссе, д.1/32
134 | 313560 | 3631340175 | КОЛЬЦО УПЛОТНИТЕЛЬНОЕ ЧЕРТ.Г-14046 К НАСОСУ КС 125-140 |  | не применяется |  | шт | 2 |  |  | Северодвинская ТЭЦ-1 ПАО "ТГК-2", 164500, Архангельская область, г. Северодвинск, Ягринское шоссе, д.1/32
135 | 313561 | 3631340175 | КОЛЬЦО УПЛОТНИТЕЛЬНОЕ ЧЕРТ.Г-14046 К НАСОСУ КС 125-140 |  | не применяется |  | шт | 4 |  |  | Северодвинская ТЭЦ-1 ПАО "ТГК-2", 164500, Архангельская область, г. Северодвинск, Ягринское шоссе, д.1/32
136 | 313562 | 3631340175 | КОЛЬЦО УПЛОТНИТЕЛЬНОЕ ЧЕРТ.Г-14046 К НАСОСУ КС 125-140 |  | не применяется |  | шт | 2 |  |  | Северодвинская ТЭЦ-1 ПАО "ТГК-2", 164500, Архангельская область, г. Северодвинск, Ягринское шоссе, д.1/32
137 | 313563 | 3631340176 | ПЛУНЖЕР ЧЕРТ.АР31-01-001 К НАСОСУ НД-2,5 100/250 |  | не применяется |  | шт | 4 |  |  | Вологодская ТЭЦ ПАО "ТГК- 2", 160012, г.Вологда, Советский проспект, 141-А
138 | 313620 | 3631000039 | НАСОС ХИМИЧЕСКИЙ Х-80-50-250-Е-СД С ЭЛЕКТРОДВИГАТЕЛЕМ 37КВТ |  | не применяется |  | компл | 1 |  |  | Костромская ТЭЦ-2 ПАО "ТГК-2", 156961, г.Кострома, ул. Индустриальная, 38
139 | 313621 | 3631000041 | НАСОС ХИМИЧЕСКИЙ Х-100-65-250-Е-СД С ЭЛЕКТРОДВИГАТЕЛЕМ 75КВТ |  | не применяется |  | компл | 1 |  |  | Костромская ТЭЦ-2 ПАО "ТГК-2", 156961, г.Кострома, ул. Индустриальная, 38
140 | 313622 | 3631000042 | НАСОС НД-1,0 1000/10 К14В С ЭЛЕКТРОДВИГАТЕЛЕМ 1,5КВТ |  | не применяется |  | компл | 1 |  |  | Ярославская ТЭЦ-3 ПАО "ТГК-2", 150023, г. Ярославль, ул. Гагарина, 76
141 | 314167 | 3631000058 | НАСОС АНС-130 |  | не применяется |  | шт | 1 |  |  | Архангельская ТЭЦ ПАО "ТГК-2", 163045, г. Архангельск, Талажское шоссе, 19
142 | 314203 | 3631340230 | ВАЛ ЧЕРТ.К-3322 (ЦНС38-110.1.01.012-08) К НАСОСУ ЦНС-38-220 |  | не применяется |  | шт | 1 |  |  | Северодвинская ТЭЦ-1 ПАО "ТГК-2", 164500, Архангельская область, г. Северодвинск, Ягринское шоссе, д.1/32
143 | 314277 | 3631340236 | ВТУЛКА ЗАЩИТНАЯ ЧЕРТ.Н03.3.335.01.01.004.А К НАСОСУ 1Д-1250-125 |  | не применяется |  | шт | 2 |  |  | Северодвинская ТЭЦ-1 ПАО "ТГК-2", 164500, Архангельская область, г. Северодвинск, Ягринское шоссе, д.1/32
144 | 314278 | 3631340236 | ВТУЛКА ЗАЩИТНАЯ ЧЕРТ.Н03.3.335.01.01.004.А К НАСОСУ 1Д-1250-125 |  | не применяется |  | шт | 2 |  |  | Северодвинская ТЭЦ-1 ПАО "ТГК-2", 164500, Архангельская область, г. Северодвинск, Ягринское шоссе, д.1/32
145 | 314314 | 3631340210 | ПАКЕТ ФИЛЬТРОВ ЧЕРТ.171-С-0608 К НАСОСУ ЭКН-125-140 |  | не применяется |  | шт | 1 |  |  | Северодвинская ТЭЦ-1 ПАО "ТГК-2", 164500, Архангельская область, г. Северодвинск, Ягринское шоссе, д.1/32
146 | 314315 | 3631340216 | ВЕНЕЦ ЧЕРТ.РЧО-1,1-1-200 К НАСОСУ НД-40/160 |  | не применяется |  | шт | 2 |  |  | Северодвинская ТЭЦ-1 ПАО "ТГК-2", 164500, Архангельская область, г. Северодвинск, Ягринское шоссе, д.1/32
147 | 314375 | 3631000072 | НАСОС БВ-0,12-40-У5 (МАЛЫШ) |  | не применяется |  | шт | 1 |  |  | Северодвинская ТЭЦ-2 ПАО "ТГК-2", 164500, Архангельская область, г. Северодвинск, ул. Окружная, д.21
148 | 314376 | 3631000072 | НАСОС БВ-0,12-40-У5 (МАЛЫШ) |  | не применяется |  | шт | 2 |  |  | Костромские тепловые сети ПАО "ТГК-2", 156961, г.Кострома, ул. Индустриальная, 38
149 | 314603 | 3631340224 | КОЛЕСО РАБОЧЕЕ ЧЕРТ.Н03.3.305.01.001 К НАСОСУ 1Д-315-71 |  | не применяется |  | шт | 1 |  |  | Ярославская ТЭЦ-1 ПАО "ТГК-2", 150003, г. Ярославль, Полушкина Роща, 7
150 | 314754 | 3631340178 | СЕДЛО ЧЕРТ.Ц40/16-007 К НАСОСУ НД-40/160 |  | не применяется |  | шт | 2 |  |  | Северодвинская ТЭЦ-1 ПАО "ТГК-2", 164500, Архангельская область, г. Северодвинск, Ягринское шоссе, д.1/32
151 | 314755 | 3631340182 | МАНЖЕТА I 12Х24 ЧЕРТ.Н11-06-65 К НАСОСУ НД-40/160 |  | не применяется |  | шт | 200 |  |  | Северодвинская ТЭЦ-1 ПАО "ТГК-2", 164500, Архангельская область, г. Северодвинск, Ягринское шоссе, д.1/32
152 | 315858 | 3631340249 | МУФТА ЗУБЧАТАЯ ЧЕРТ.5М.09.01 К НАСОСУ ПЭ-270-150 |  | не применяется |  | шт | 1 |  |  | Северодвинская ТЭЦ-1 ПАО "ТГК-2", 164500, Архангельская область, г. Северодвинск, Ягринское шоссе, д.1/32
153 | 317002 | 3631340369 | КОЛЕСО РАБОЧЕЕ ЧЕРТ.Н03.3.304.01.01.001 К НАСОСУ 1Д-315-50 |  | не применяется |  | шт | 1 |  |  | Ярославская ТЭЦ-1 ПАО "ТГК-2", 150003, г. Ярославль, Полушкина Роща, 7
154 | 317003 | 3631340370 | ВАЛ ЧЕРТ.Н03.649.01.01.012 К НАСОСУ 1Д-1250-125 |  | не применяется |  | шт | 1 |  |  | Северодвинская ТЭЦ-1 ПАО "ТГК-2", 164500, Архангельская область, г. Северодвинск, Ягринское шоссе, д.1/32
155 | 317008 | 3631340425 | МАНЖЕТА 60Х80 ЧЕРТ.Н404.145.005-15 К НАСОСУ НД-1000/10 |  | не применяется |  | шт | 10 |  |  | Северодвинская ТЭЦ-2 ПАО "ТГК-2", 164500, Архангельская область, г. Северодвинск, ул. Окружная, д.21
156 | 317009 | 3631340416 | ПРОКЛАДКА 50Х40Х1 ЧЕРТ.0621.409943.075-16 К НАСОСУ НД-1000/10 |  | не применяется |  | шт | 1 |  |  | Северодвинская ТЭЦ-2 ПАО "ТГК-2", 164500, Архангельская область, г. Северодвинск, ул. Окружная, д.21
157 | 317010 | 3631340417 | ПРОКЛАДКА 62Х50Х1 ЧЕРТ.0621.409943.075-13 К НАСОСУ НД-1000/10 |  | не применяется |  | шт | 1 |  |  | Северодвинская ТЭЦ-2 ПАО "ТГК-2", 164500, Архангельская область, г. Северодвинск, ул. Окружная, д.21
158 | 317011 | 3631340418 | ПРОКЛАДКА 70Х85Х1 ЧЕРТ.0621.409943.075-17 К НАСОСУ НД-2500/10 |  | не применяется |  | шт | 1 |  |  | Северодвинская ТЭЦ-2 ПАО "ТГК-2", 164500, Архангельская область, г. Северодвинск, ул. Окружная, д.21
159 | 317119 | 3631340433 | КОЛЕСО РАБОЧЕЕ ЧЕРТ.22001000.111 К НАСОСУ ЦНС-38-220 |  | не применяется |  | шт | 10 |  |  | Северодвинская ТЭЦ-1 ПАО "ТГК-2", 164500, Архангельская область, г. Северодвинск, Ягринское шоссе, д.1/32
160 | 317140 | 3631340374 | ПЛУНЖЕР СТ.Х18Н10Т ЧЕРТ.Ц80/60-11-200 К НАСОСУ НД-1600/10 |  | не применяется |  | шт | 2 |  |  | Костромская ТЭЦ-2 ПАО "ТГК-2", 156961, г.Кострома, ул. Индустриальная, 38
161 | 317219 | 3631340435 | ВАЛ ЧЕРТ.85.215.00 К НАСОСУ 6НДВ-60 |  | не применяется |  | шт | 2 |  |  | Ярославская ТЭЦ-1 ПАО "ТГК-2", 150003, г. Ярославль, Полушкина Роща, 7
162 | 317228 | 3631340372 | КОЛЕСО РАБОЧЕЕ ЧЕРТ.Н14.3.136.01.001 К НАСОСУ СМ-150-125-315/4 |  | не применяется |  | шт | 1 |  |  | Ярославская ТЭЦ-1 ПАО "ТГК-2", 150003, г. Ярославль, Полушкина Роща, 7
163 | 317278 | 3631340365 | КОЛЕСО РАБОЧЕЕ ЧЕРТ.16.00.002 К НАСОСУ АР-100 |  | не применяется |  | шт | 1 |  |  | Ярославская ТЭЦ-1 ПАО "ТГК-2", 150003, г. Ярославль, Полушкина Роща, 7
164 | 317321 | 3631340352 | КОЛЕСО РАБОЧЕЕ ЧЕРТ.Н03.644.01.01.001 К НАСОСУ Д800-57 |  | не применяется |  | шт | 2 |  |  | Новгородская ТЭЦ ПАО "ТГК-2", 173012, г. Великий Новгород, Вяжищский проезд, д.42.
165 | 317695 | 3631340466 | МАНЖЕТА ФТОРОПЛАСТОВАЯ 20Х40 ЧЕРТ.АР18-01-012-09 К НАСОСУ НД-2,5 100/250 |  | не применяется |  | шт | 40 |  |  | Вологодская ТЭЦ ПАО "ТГК- 2", 160012, г.Вологда, Советский проспект, 141-А
166 | 317737 | 3631340550 | КОЛЬЦО УПЛОТНИТЕЛЬНОЕ ЧЕРТ.4-1-0-4 К НАСОСУ 6НДВ-60 |  | не применяется |  | шт | 1 |  |  | Северодвинская ТЭЦ-1 ПАО "ТГК-2", 164500, Архангельская область, г. Северодвинск, Ягринское шоссе, д.1/32
167 | 317811 | 3631000110 | НАСОС БОЧКОВОЙ РУЧНОЙ PRESSOL 13012 |  | не применяется |  | шт | 1 |  |  | Архангельская ТЭЦ ПАО "ТГК-2", 163045, г. Архангельск, Талажское шоссе, 19
168 | 317867 | 3631340474 | КОЛЕСО РАБОЧЕЕ ЧЕРТ.Н01.586.01.021 К НАСОСУ К-100-65-250А |  | не применяется |  | шт | 2 |  |  | Новгородская ТЭЦ ПАО "ТГК-2", 173012, г. Великий Новгород, Вяжищский проезд, д.42.
169 | 317977 | 3631340517 | ВТУЛКА ЧЕРТ.Н18.93.111.06 К НАСОСУ КСВ-125-55(125-140) |  | не применяется |  | шт | 1 |  |  | Северодвинская ТЭЦ-1 ПАО "ТГК-2", 164500, Архангельская область, г. Северодвинск, Ягринское шоссе, д.1/32
170 | 318101 | 3631000147 | НАСОС СМ-100-65-200-2 БЕЗ ЭЛЕКТРОДВИГАТЕЛЯ И РАМЫ |  | не применяется |  | шт | 1 |  |  | Архангельская ТЭЦ ПАО "ТГК-2", 163045, г. Архангельск, Талажское шоссе, 19
171 | 318430 | 3631000123 | НАСОС К-150-125-315 С ЭЛЕКТРОДВИГАТЕЛЕМ 30КВТ |  | не применяется |  | компл | 1 |  |  | Костромская ТЭЦ-1 ПАО "ТГК-2", 156002, г. Кострома, ул. Ерохова, д.11
172 | 318474 | 3631340567 | ВТУЛКА ФТОРОПЛАСТОВАЯ 24Х11,7Х61 Ф-4 ЧЕРТ.2ГУХ-6,3-210 К НАСОСУ НД-40/160 |  | не применяется |  | шт | 2 |  |  | Северодвинская ТЭЦ-1 ПАО "ТГК-2", 164500, Архангельская область, г. Северодвинск, Ягринское шоссе, д.1/32
173 | 318475 | 3631340567 | ВТУЛКА ФТОРОПЛАСТОВАЯ 24Х11,7Х61 Ф-4 ЧЕРТ.2ГУХ-6,3-210 К НАСОСУ НД-40/160 |  | не применяется |  | шт | 2 |  |  | Северодвинская ТЭЦ-1 ПАО "ТГК-2", 164500, Архангельская область, г. Северодвинск, Ягринское шоссе, д.1/32
174 | 318491 | 3631000154 | НАСОС ГНОМ 16/16Д (220) |  | ГОСТ 20763-85 |  | шт | 2 |  |  | Северодвинская ТЭЦ-1 ПАО "ТГК-2", 164500, Архангельская область, г. Северодвинск, Ягринское шоссе, д.1/32
175 | 318492 | 3631000154 | НАСОС ГНОМ 16/16Д (220) |  | ГОСТ 20763-85 |  | шт | 2 |  |  | Ярославская ТЭЦ-1 ПАО "ТГК-2", 150003, г. Ярославль, Полушкина Роща, 7
176 | 318493 | 3631000154 | НАСОС ГНОМ 16/16Д (220) |  | ГОСТ 20763-85 |  | шт | 2 |  |  | Ярославская ТЭЦ-1 ПАО "ТГК-2", 150003, г. Ярославль, Полушкина Роща, 7
177 | 318494 | 3631000154 | НАСОС ГНОМ 16/16Д (220) |  | ГОСТ 20763-85 |  | шт | 1 |  |  | Костромская ТЭЦ-2 ПАО "ТГК-2", 156961, г.Кострома, ул. Индустриальная, 38
178 | 318495 | 3631000154 | НАСОС ГНОМ 16/16Д (220) |  | ГОСТ 20763-85 |  | шт | 1 |  |  | Костромская ТЭЦ-2 ПАО "ТГК-2", 156961, г.Кострома, ул. Индустриальная, 38
179 | 318496 | 3631000154 | НАСОС ГНОМ 16/16Д (220) |  | ГОСТ 20763-85 |  | шт | 1 |  |  | Северодвинская ТЭЦ-2 ПАО "ТГК-2", 164500, Архангельская область, г. Северодвинск, ул. Окружная, д.21
180 | 318497 | 3631000154 | НАСОС ГНОМ 16/16Д (220) |  | ГОСТ 20763-85 |  | шт | 1 |  |  | Северодвинская ТЭЦ-2 ПАО "ТГК-2", 164500, Архангельская область, г. Северодвинск, ул. Окружная, д.21
181 | 318531 | 3631340673 | МАНЖЕТА 50Х70 ЧЕРТ.Н404145.006-13 К НАСОСУ НД-630/10 |  | не применяется |  | шт | 20 |  |  | Ярославская ТЭЦ-1 ПАО "ТГК-2", 150003, г. Ярославль, Полушкина Роща, 7
182 | 318532 | 3631340678 | МАНЖЕТА ФТОРОПЛАСТОВАЯ 80Х105 ЧЕРТ.Н404.145.005-17 К НАСОСУ НД-1600/10 |  | не применяется |  | шт | 20 |  |  | Ярославская ТЭЦ-1 ПАО "ТГК-2", 150003, г. Ярославль, Полушкина Роща, 7
183 | 318533 | 3631340679 | МАНЖЕТА ФТОРОПЛАСТОВАЯ 16Х28 ЧЕРТ.404145.005-05 К НАСОСУ НД-40/160 |  | не применяется |  | шт | 10 |  |  | Ярославская ТЭЦ-1 ПАО "ТГК-2", 150003, г. Ярославль, Полушкина Роща, 7
184 | 318534 | 3631340680 | МАНЖЕТА ФТОРОПЛАСТОВАЯ 12Х24 ЧЕРТ.Н404145.005-03 К НАСОСУ НД-40/160 |  | не применяется |  | шт | 20 |  |  | Ярославская ТЭЦ-1 ПАО "ТГК-2", 150003, г. Ярославль, Полушкина Роща, 7
185 | 318535 | 3631340681 | МАНЖЕТА ФТОРОПЛАСТОВАЯ 50Х70 ЧЕРТ.Н404145.005-13 К НАСОСУ НД-630/10 |  | не применяется |  | шт | 20 |  |  | Ярославская ТЭЦ-1 ПАО "ТГК-2", 150003, г. Ярославль, Полушкина Роща, 7
186 | 318536 | 3631340682 | МАНЖЕТА ФТОРОПЛАСТОВАЯ 60Х80 ЧЕРТ.Н404145.005-15 К НАСОСУ НД-630/10 |  | не применяется |  | шт | 10 |  |  | Ярославская ТЭЦ-1 ПАО "ТГК-2", 150003, г. Ярославль, Полушкина Роща, 7
187 | 318537 | 3631340675 | ПЛУНЖЕР ЧЕРТ.Ц10/60-1-100 К НАСОСУ НД-25/250 |  | не применяется |  | шт | 2 |  |  | Архангельская ТЭЦ ПАО "ТГК-2", 163045, г. Архангельск, Талажское шоссе, 19
188 | 318539 | 3631340685 | МАНЖЕТА РЕЗИНОВАЯ 20Х40 ЧЕРТ.Н298.02.015-05 К НАСОСУ НД-25/250 |  | не применяется |  | шт | 110 |  |  | Ярославская ТЭЦ-2 ПАО "ТГК-2", 150044, г. Ярославль, пр-кт Октября, 83
189 | 318621 | 3631000159 | НАСОС ГНОМ 40/25Т (380) |  | не применяется |  | шт | 2 |  |  | Северодвинские городские тепловые сети ПАО "ТГК-2", 164500, Архангельская область, г. Северодвинск, пр-т Беломорский, 6
190 | 318623 | 3631340572 | ЭКСЦЕНТРИК ЧЕРТ.АР31-02-032 К НАСОСУ НД-2,5 100/250 |  | не применяется |  | шт | 4 |  |  | Вологодская ТЭЦ ПАО "ТГК- 2", 160012, г.Вологда, Советский проспект, 141-А
191 | 318624 | 3631340573 | ПАЛЕЦ ЧЕРТ.АР31-02-003 К НАСОСУ НД-2,5 100/250 |  | не применяется |  | шт | 4 |  |  | Вологодская ТЭЦ ПАО "ТГК- 2", 160012, г.Вологда, Советский проспект, 141-А
192 | 318625 | 3631340574 | ВАЛ КРИВОШИПНЫЙ ЧЕРТ.АР31-02-026 К НАСОСУ НД-2,5 100/250 |  | не применяется |  | шт | 4 |  |  | Вологодская ТЭЦ ПАО "ТГК- 2", 160012, г.Вологда, Советский проспект, 141-А
193 | 318626 | 3631340575 | КОЛЕСО ЧЕРВЯЧНОЕ ЧЕРТ.АР31-02-040 К НАСОСУ НД-2,5 100/250 |  | не применяется |  | шт | 4 |  |  | Вологодская ТЭЦ ПАО "ТГК- 2", 160012, г.Вологда, Советский проспект, 141-А
194 | 318627 | 3631340576 | ЧЕРВЯК ЧЕРТ.АР31-02-001 К НАСОСУ НД-2,5 100/250 |  | не применяется |  | шт | 4 |  |  | Вологодская ТЭЦ ПАО "ТГК- 2", 160012, г.Вологда, Советский проспект, 141-А
195 | 318660 | 3631000172 | НАСОС ХИМИЧЕСКИЙ Х-80-50-200К-СД С ЭЛЕКТРОДВИГАТЕЛЕМ 15КВТ |  | не применяется |  | компл | 1 |  |  | Вологодская ТЭЦ ПАО "ТГК- 2", 160012, г.Вологда, Советский проспект, 141-А
196 | 318661 | 3631000172 | НАСОС ХИМИЧЕСКИЙ Х-80-50-200К-СД С ЭЛЕКТРОДВИГАТЕЛЕМ 15КВТ |  | не применяется |  | компл | 1 |  |  | Костромская ТЭЦ-2 ПАО "ТГК-2", 156961, г.Кострома, ул. Индустриальная, 38
197 | 318702 | 3631000171 | НАСОС НД-2,5 100/250 К14В С ЭЛЕКТРОДВИГАТЕЛЕМ 3КВТ |  | не применяется |  | компл | 1 |  |  | Новгородская ТЭЦ ПАО "ТГК-2", 173012, г. Великий Новгород, Вяжищский проезд, д.42.
198 | 318881 | 3631340669 | ВАЛ ЧЕРТ.Н03.3.302.01.01.016 К НАСОСУ 1Д-315-50 |  | не применяется |  | шт | 1 |  |  | Ярославская ТЭЦ-1 ПАО "ТГК-2", 150003, г. Ярославль, Полушкина Роща, 7
199 | 319083 | 3631000179 | НАСОС СТРУЙНЫЙ НСФБ 19/33 |  | не применяется |  | шт | 2 |  |  | Ярославская ТЭЦ-3 ПАО "ТГК-2", 150023, г. Ярославль, ул. Гагарина, 76
200 | 319438 | 3631340686 | КОЛЕСО РАБОЧЕЕ ЧЕРТ.Г-3133 К НАСОСУ 8КСД-5Х3 |  | не применяется |  | шт | 2 |  |  | Ярославская ТЭЦ-2 ПАО "ТГК-2", 150044, г. Ярославль, пр-кт Октября, 83
201 | 319943 | 3631340859 | ЗАГОТОВКА ВАЛА ЧЕРТ.Т-2242 К НАСОСУ 32Д-19 |  | не применяется |  | шт | 1 |  |  | Северодвинская ТЭЦ-1 ПАО "ТГК-2", 164500, Архангельская область, г. Северодвинск, Ягринское шоссе, д.1/32
202 | 319944 | 3631340859 | ЗАГОТОВКА ВАЛА ЧЕРТ.Т-2242 К НАСОСУ 32Д-19 |  | не применяется |  | шт | 1 |  |  | Северодвинская ТЭЦ-1 ПАО "ТГК-2", 164500, Архангельская область, г. Северодвинск, Ягринское шоссе, д.1/32
203 | 319945 | 3631340861 | ВТУЛКА ЗАЩИТНАЯ ЧЕРТ.Г-21713 К НАСОСУ 32Д-19 |  | не применяется |  | шт | 2 |  |  | Северодвинская ТЭЦ-1 ПАО "ТГК-2", 164500, Архангельская область, г. Северодвинск, Ягринское шоссе, д.1/32
204 | 319946 | 3631340861 | ВТУЛКА ЗАЩИТНАЯ ЧЕРТ.Г-21713 К НАСОСУ 32Д-19 |  | не применяется |  | шт | 2 |  |  | Северодвинская ТЭЦ-1 ПАО "ТГК-2", 164500, Архангельская область, г. Северодвинск, Ягринское шоссе, д.1/32
205 | 319991 | 3631340756 | АППАРАТ НАПРАВЛЯЮЩИЙ ЧЕРТ.5М-03-09 К НАСОСУ ПЭ-270-150 |  | не применяется |  | шт | 1 |  |  | Северодвинская ТЭЦ-1 ПАО "ТГК-2", 164500, Архангельская область, г. Северодвинск, Ягринское шоссе, д.1/32
206 | 320028 | 3631340839 | КОЛЕСО РАБОЧЕЕ ЧЕРТ.Р-338 К НАСОСУ К НАСОСУ 6НДВ-60 |  | не применяется |  | шт | 1 |  |  | Северодвинская ТЭЦ-1 ПАО "ТГК-2", 164500, Архангельская область, г. Северодвинск, Ягринское шоссе, д.1/32
207 | 320053 | 3631340762 | ВАЛ ЧЕРТ.Т-1400 К НАСОСУ 14Д-6 |  | не применяется |  | шт | 1 |  |  | Северодвинская ТЭЦ-1 ПАО "ТГК-2", 164500, Архангельская область, г. Северодвинск, Ягринское шоссе, д.1/32
208 | 320054 | 3631340762 | ВАЛ ЧЕРТ.Т-1400 К НАСОСУ 14Д-6 |  | не применяется |  | шт | 1 |  |  | Северодвинская ТЭЦ-1 ПАО "ТГК-2", 164500, Архангельская область, г. Северодвинск, Ягринское шоссе, д.1/32
209 | 320128 | 3631340842 | ВТУЛКА ЗАЩИТНАЯ ЧЕРТ.14Д6-7 К НАСОСУ 14Д-6 |  | не применяется |  | шт | 2 |  |  | Северодвинская ТЭЦ-1 ПАО "ТГК-2", 164500, Архангельская область, г. Северодвинск, Ягринское шоссе, д.1/32
210 | 320129 | 3631340842 | ВТУЛКА ЗАЩИТНАЯ ЧЕРТ.14Д6-7 К НАСОСУ 14Д-6 |  | не применяется |  | шт | 2 |  |  | Северодвинская ТЭЦ-1 ПАО "ТГК-2", 164500, Архангельская область, г. Северодвинск, Ягринское шоссе, д.1/32
211 | 320130 | 3631340842 | ВТУЛКА ЗАЩИТНАЯ ЧЕРТ.14Д6-7 К НАСОСУ 14Д-6 |  | не применяется |  | шт | 2 |  |  | Северодвинская ТЭЦ-1 ПАО "ТГК-2", 164500, Архангельская область, г. Северодвинск, Ягринское шоссе, д.1/32
212 | 320131 | 3631340842 | ВТУЛКА ЗАЩИТНАЯ ЧЕРТ.14Д6-7 К НАСОСУ 14Д-6 |  | не применяется |  | шт | 2 |  |  | Северодвинская ТЭЦ-1 ПАО "ТГК-2", 164500, Архангельская область, г. Северодвинск, Ягринское шоссе, д.1/32
213 | 320132 | 3631340842 | ВТУЛКА ЗАЩИТНАЯ ЧЕРТ.14Д6-7 К НАСОСУ 14Д-6 |  | не применяется |  | шт | 4 |  |  | Северодвинская ТЭЦ-1 ПАО "ТГК-2", 164500, Архангельская область, г. Северодвинск, Ягринское шоссе, д.1/32
214 | 320226 | 3631340776 | РЕМКОМПЛЕКТ ЧЕРТ.557.00.000 К НАСОСУ КМ-80-50-200 |  | не применяется |  | компл | 2 |  |  | Северодвинская ТЭЦ-2 ПАО "ТГК-2", 164500, Архангельская область, г. Северодвинск, ул. Окружная, д.21
215 | 320277 | 3631340811 | ЗАГОТОВКА КОЛЬЦА УПЛОТНИТЕЛЬНОГО 1 СТУПЕНИ ЧЕРТ.Т-2243 К НАСОСУ 14Д-6М |  | не применяется |  | шт | 2 |  |  | Северодвинская ТЭЦ-1 ПАО "ТГК-2", 164500, Архангельская область, г. Северодвинск, Ягринское шоссе, д.1/32
216 | 320278 | 3631340810 | КОЛЕСО РАБОЧЕЕ ЧЕРТ.Т-1508 К НАСОСУ 14Д-6М |  | не применяется |  | шт | 1 |  |  | Северодвинская ТЭЦ-1 ПАО "ТГК-2", 164500, Архангельская область, г. Северодвинск, Ягринское шоссе, д.1/32
217 | 320279 | 3631340810 | КОЛЕСО РАБОЧЕЕ ЧЕРТ.Т-1508 К НАСОСУ 14Д-6М |  | не применяется |  | шт | 1 |  |  | Северодвинская ТЭЦ-1 ПАО "ТГК-2", 164500, Архангельская область, г. Северодвинск, Ягринское шоссе, д.1/32
218 | 320361 | 3631000187 | НАСОС БОЧКОВОЙ FX-18 |  | не применяется |  | шт | 1 |  |  | Вологодская ТЭЦ ПАО "ТГК- 2", 160012, г.Вологда, Советский проспект, 141-А
219 | 320749 | 3631340869 | КОЛЬЦО УПЛОТНИТЕЛЬНОЕ ЧЕРТ.В-13495 К НАСОСУ 32Д-19 |  | не применяется |  | шт | 2 |  |  | Северодвинская ТЭЦ-1 ПАО "ТГК-2", 164500, Архангельская область, г. Северодвинск, Ягринское шоссе, д.1/32
220 | 321424 | 3631340960 | КОЛЬЦО УПЛОТНИТЕЛЬНОЕ ЧЕРТ.Н03.3.335.01.01.002 К НАСОСУ 1Д-1250-125 |  | не применяется |  | шт | 2 |  |  | Северодвинская ТЭЦ-1 ПАО "ТГК-2", 164500, Архангельская область, г. Северодвинск, Ягринское шоссе, д.1/32
221 | 321950 | 3631340789 | КОЛЕСО РАБОЧЕЕ ЧЕРТ.Г-3134 К НАСОСУ 8КСД-5Х3 |  | не применяется |  | шт | 2 |  |  | Ярославская ТЭЦ-2 ПАО "ТГК-2", 150044, г. Ярославль, пр-кт Октября, 83
222 | 321951 | 3631340791 | АППАРАТ НАПРАВЛЯЮЩИЙ ЧЕРТ.5М-03-08 К НАСОСУ ПЭ-270-150 |  | не применяется |  | шт | 1 |  |  | Северодвинская ТЭЦ-1 ПАО "ТГК-2", 164500, Архангельская область, г. Северодвинск, Ягринское шоссе, д.1/32
223 | 321952 | 3631340794 | ВТУЛКА ЗАЩИТНАЯ ЧЕРТ.Д-4333 К НАСОСУ Д6300-27 |  | не применяется |  | шт | 1 |  |  | Северодвинская ТЭЦ-1 ПАО "ТГК-2", 164500, Архангельская область, г. Северодвинск, Ягринское шоссе, д.1/32
224 | 321979 | 3631340878 | КОЛЕСО ЧЕРВЯЧНОЕ ЧЕРТ.РЧО-1,1-1-200 К НАСОСУ НД-25/250 |  | не применяется |  | шт | 2 |  |  | Архангельская ТЭЦ ПАО "ТГК-2", 163045, г. Архангельск, Талажское шоссе, 19
225 | 322001 | 3631340868 | ВТУЛКА ЗАЩИТНАЯ ЛЕВАЯ ЧЕРТ.Д-4334 К НАСОСУ 32Д-19 |  | не применяется |  | шт | 1 |  |  | Северодвинская ТЭЦ-1 ПАО "ТГК-2", 164500, Архангельская область, г. Северодвинск, Ягринское шоссе, д.1/32
226 | 322848 | 3631341000 | МАНЖЕТА I 100Х125 ЧЕРТ.Н404145.006-19 К НАСОСУ НД-2500/10 |  | не применяется |  | шт | 5 |  |  | Северодвинская ТЭЦ-2 ПАО "ТГК-2", 164500, Архангельская область, г. Северодвинск, ул. Окружная, д.21
227 | 322849 | 3631341002 | МАНЖЕТА I 40Х60 ЧЕРТ.Н11-06-65 К НАСОСУ НД-0,5Э 100/10 |  | не применяется |  | шт | 20 |  |  | Северодвинская ТЭЦ-2 ПАО "ТГК-2", 164500, Архангельская область, г. Северодвинск, ул. Окружная, д.21
228 | 322850 | 3631340985 | МАНЖЕТА РЕЗИНОВАЯ 60Х80 ЧЕРТ.Н404145.006-15 К НАСОСУ НД-1000/10 |  | не применяется |  | шт | 15 |  |  | Северодвинская ТЭЦ-2 ПАО "ТГК-2", 164500, Архангельская область, г. Северодвинск, ул. Окружная, д.21
229 | 322851 | 3631340985 | МАНЖЕТА РЕЗИНОВАЯ 60Х80 ЧЕРТ.Н404145.006-15 К НАСОСУ НД-1000/10 |  | не применяется |  | шт | 100 |  |  | Костромская ТЭЦ-2 ПАО "ТГК-2", 156961, г.Кострома, ул. Индустриальная, 38
230 | 322852 | 3631340985 | МАНЖЕТА РЕЗИНОВАЯ 60Х80 ЧЕРТ.Н404145.006-15 К НАСОСУ НД-1000/10 |  | не применяется |  | шт | 20 |  |  | Ярославская ТЭЦ-1 ПАО "ТГК-2", 150003, г. Ярославль, Полушкина Роща, 7
231 | 322853 | 3631340987 | МАНЖЕТА РЕЗИНОВАЯ 20Х40 ЧЕРТ.Н404145.006-06 К НАСОСУ НД2,5-100/250 |  | не применяется |  | шт | 100 |  |  | Костромская ТЭЦ-2 ПАО "ТГК-2", 156961, г.Кострома, ул. Индустриальная, 38
232 | 323597 | 3631000231 | НАСОС К 290/30 С ЭЛЕКТРОДВИГАТЕЛЕМ 37КВТ |  | не применяется |  | компл | 1 |  |  | Северодвинская ТЭЦ-1 ПАО "ТГК-2", 164500, Архангельская область, г. Северодвинск, Ягринское шоссе, д.1/32
233 | 324100 | 3631340975 | МАНЖЕТА РЕЗИНОВАЯ 16Х28 ЧЕРТ.Н404145.006-05 К НАСОСУ НД-40/160 |  | не применяется |  | шт | 20 |  |  | Ярославская ТЭЦ-1 ПАО "ТГК-2", 150003, г. Ярославль, Полушкина Роща, 7
234 | 324241 | 3631000225 | НАСОС ЦГ-50/12,5 С ЭЛЕКТРОДВИГАТЕЛЕМ 10КВТ |  | не применяется |  | компл | 2 |  |  | Новгородская ТЭЦ ПАО "ТГК-2", 173012, г. Великий Новгород, Вяжищский проезд, д.42.
235 | 324257 | 3631341070 | ВТУЛКА ЗАЩИТНАЯ ЧЕРТ.Н819.07.12.02 К НАСОСУ СЭ-2500-180 |  | не применяется |  | шт | 2 |  |  | Северодвинская ТЭЦ-1 ПАО "ТГК-2", 164500, Архангельская область, г. Северодвинск, Ягринское шоссе, д.1/32
236 | 325401 | 3631341030 | ГАЙКА ПРИЖИМНАЯ 210Х60 ЧЕРТ.К-3471 К НАСОСУ ГРАТ 900/67 |  | не применяется |  | шт | 2 |  |  | Северодвинская ТЭЦ-1 ПАО "ТГК-2", 164500, Архангельская область, г. Северодвинск, Ягринское шоссе, д.1/32
237 | 325871 | 3631340994 | ПРОКЛАДКА 62Х50Х1,5 ЧЕРТ.0621.409943.075-13 К НАСОСУ НД-2500/10 |  | не применяется |  | шт | 2 |  |  | Северодвинская ТЭЦ-2 ПАО "ТГК-2", 164500, Архангельская область, г. Северодвинск, ул. Окружная, д.21
238 | 325872 | 3631341004 | ПРОКЛАДКА 41Х33Х5 ЧЕРТ.0621.409943.075-09 К НАСОСУ НД-2,5-1000/16 |  | не применяется |  | шт | 1 |  |  | Северодвинская ТЭЦ-2 ПАО "ТГК-2", 164500, Архангельская область, г. Северодвинск, ул. Окружная, д.21
239 | 325873 | 3631341005 | ПРОКЛАДКА 55Х44Х6 ЧЕРТ.0621.409943.075-15 К НАСОСУ НД-2,5-1000/16 |  | не применяется |  | шт | 2 |  |  | Северодвинская ТЭЦ-2 ПАО "ТГК-2", 164500, Архангельская область, г. Северодвинск, ул. Окружная, д.21
240 | 325874 | 3631341006 | ПРОКЛАДКА 50Х40Х1,5 ЧЕРТ.0621.409943.075-16 К НАСОСУ НД-2500/10 |  | не применяется |  | шт | 2 |  |  | Северодвинская ТЭЦ-2 ПАО "ТГК-2", 164500, Архангельская область, г. Северодвинск, ул. Окружная, д.21
241 | 326333 | 3631341087 | УПЛОТНЕНИЕ ВТУЛКИ ЛАБИРИНТОВОЙ ЧЕРТ.5Ц10-78 К НАСОСУ ПЭ-270-150 |  | не применяется |  | шт | 2 |  |  | Северодвинская ТЭЦ-1 ПАО "ТГК-2", 164500, Архангельская область, г. Северодвинск, Ягринское шоссе, д.1/32
242 | 326633 | 3631341167 | МАНЖЕТА РЕЗИНОВАЯ 80Х105 ЧЕРТ.Н404.145.006-17 К НАСОСУ НД-1600/16 |  | не применяется |  | шт | 5 |  |  | Северодвинская ТЭЦ-2 ПАО "ТГК-2", 164500, Архангельская область, г. Северодвинск, ул. Окружная, д.21
243 | 326634 | 3631341167 | МАНЖЕТА РЕЗИНОВАЯ 80Х105 ЧЕРТ.Н404.145.006-17 К НАСОСУ НД-1600/16 |  | не применяется |  | шт | 20 |  |  | Ярославская ТЭЦ-1 ПАО "ТГК-2", 150003, г. Ярославль, Полушкина Роща, 7
244 | 326689 | 3631341244 | УПЛОТНЕНИЕ ТОРЦЕВОЕ ЧЕРТ.ТУД 6300.02.00.000 К НАСОСУ 32Д-19 |  | не применяется |  | шт | 1 |  |  | Северодвинская ТЭЦ-1 ПАО "ТГК-2", 164500, Архангельская область, г. Северодвинск, Ягринское шоссе, д.1/32
245 | 326716 | 3631341269 | КОЛЕСО РАБОЧЕЕ ЧЕРТ.Н14.2.923.01.010 К НАСОСУ ГРАТ 900/67 |  | не применяется |  | шт | 2 |  |  | Северодвинская ТЭЦ-1 ПАО "ТГК-2", 164500, Архангельская область, г. Северодвинск, Ягринское шоссе, д.1/32
246 | 326956 | 3631000243 | НАСОС МАСЛЯНЫЙ ТРАНСФОРМАТОРНЫЙ МТ-100/8 У1 380В 3КВТ |  | не применяется |  | шт | 2 |  |  | Архангельская ТЭЦ ПАО "ТГК-2", 163045, г. Архангельск, Талажское шоссе, 19
247 | 327227 | 3631341127 | МАНЖЕТА II 40Х60 ЧЕРТ.Н11-06-65 К НАСОСУ НД-100/10 |  | не применяется |  | шт | 2 |  |  | Северодвинская ТЭЦ-2 ПАО "ТГК-2", 164500, Архангельская область, г. Северодвинск, ул. Окружная, д.21
248 | 327281 | 3631341082 | КОЛЕСО РАБОЧЕЕ ЧЕРТ.Н01.38.01.003 К НАСОСУ К-290/30 |  | не применяется |  | шт | 1 |  |  | Северодвинская ТЭЦ-1 ПАО "ТГК-2", 164500, Архангельская область, г. Северодвинск, Ягринское шоссе, д.1/32
249 | 327401 | 3631341256 | МАНЖЕТА ФТОРОПЛАСТОВАЯ 80Х105 ЧЕРТ.II Н404145.005-07 К НАСОСУ НД-1600/16 |  | не применяется |  | шт | 4 |  |  | Северодвинская ТЭЦ-2 ПАО "ТГК-2", 164500, Архангельская область, г. Северодвинск, ул. Окружная, д.21
250 | 327532 | 3631000278 | НАСОС НД-2,5 630/10 К14В С ЭЛЕКТРОДВИГАТЕЛЕМ 1,1КВТ |  | не применяется |  | компл | 1 |  |  | Новгородская ТЭЦ ПАО "ТГК-2", 173012, г. Великий Новгород, Вяжищский проезд, д.42.
251 | 327576 | 3631341296 | РОТОР ЧЕРТ.Н03.3.302.01.01.000-02 К НАСОСУ 1Д200-90Б |  | не применяется |  | шт | 1 |  |  | Вологодская ТЭЦ ПАО "ТГК- 2", 160012, г.Вологда, Советский проспект, 141-А
252 | 327789 | 3631000265 | НАСОС БОЧКОВОЙ LUTZ ALU41-L-DL 0132-305 |  | не применяется |  | шт | 1 |  |  | Вологодская ТЭЦ ПАО "ТГК- 2", 160012, г.Вологда, Советский проспект, 141-А
253 | 327790 | 3631000265 | НАСОС БОЧКОВОЙ LUTZ ALU41-L-DL 0132-305 |  | не применяется |  | шт | 1 |  |  | Вологодская ТЭЦ ПАО "ТГК- 2", 160012, г.Вологда, Советский проспект, 141-А
254 | 328442 | 3631341291 | КОЛЕСО РАБОЧЕЕ ЧЕРТ.38-1-5 К НАСОСУ 5Н-5Х4 |  | не применяется |  | шт | 3 |  |  | Архангельская ТЭЦ ПАО "ТГК-2", 163045, г. Архангельск, Талажское шоссе, 19
255 | 328443 | 3631341292 | КОЛЕСО РАБОЧЕЕ ЧЕРТ.38-1-6 К НАСОСУ 5Н-5Х4 |  | не применяется |  | шт | 3 |  |  | Архангельская ТЭЦ ПАО "ТГК-2", 163045, г. Архангельск, Талажское шоссе, 19
256 | 328987 | 3631341316 | ВТУЛКА ЗАЩИТНАЯ ЧЕРТ.85.216.00 К НАСОСУ 6НДВ-60 |  | не применяется |  | шт | 4 |  |  | Ярославская ТЭЦ-1 ПАО "ТГК-2", 150003, г. Ярославль, Полушкина Роща, 7
257 | 329059 | 3631000333 | НАСОС 5Н-5Х4 С ЭЛЕКТРОДВИГАТЕЛЕМ 160КВТ |  | не применяется |  | компл | 1 |  |  | Ярославская ТЭЦ-2 ПАО "ТГК-2", 150044, г. Ярославль, пр-кт Октября, 83
258 | 329147 | 3631341376 | ВТУЛКА ЗАЩИТНАЯ ЧЕРТ.Н49.889.01.001.007 К НАСОСУ СМ-150-125-315/4 |  | не применяется |  | шт | 3 |  |  | Вологодская ТЭЦ ПАО "ТГК- 2", 160012, г.Вологда, Советский проспект, 141-А
259 | 329209 | 3631341368 | ВТУЛКА ЗАЩИТНАЯ ЧЕРТ.Н03.3.302.01.01.004 К НАСОСУ 1Д200-90Б |  | не применяется |  | шт | 2 |  |  | Вологодская ТЭЦ ПАО "ТГК- 2", 160012, г.Вологда, Советский проспект, 141-А
260 | 329219 | 3631341421 | ГАЙКА М85Х65 ЧЕРТ.Н404.145.006.11 ГИДРОЦИЛИНДРА К НАСОСУ НД-1000/10 |  | не применяется |  | шт | 2 |  |  | Костромская ТЭЦ-2 ПАО "ТГК-2", 156961, г.Кострома, ул. Индустриальная, 38
261 | 329434 | 3631000336 | НАСОС 1Д-1250-125 БЕЗ ЭЛЕКТРОДВИГАТЕЛЯ |  | не применяется |  | шт | 1 |  |  | Северодвинская ТЭЦ-1 ПАО "ТГК-2", 164500, Архангельская область, г. Северодвинск, Ягринское шоссе, д.1/32
262 | 329690 | 3631341544 | КОЛЕСО РАБОЧЕЕ ЭСКИЗ 355 К НАСОСУ 4НФ |  | не применяется |  | шт | 1 |  |  | Ярославская ТЭЦ-1 ПАО "ТГК-2", 150003, г. Ярославль, Полушкина Роща, 7
263 | 329770 | 3631341465 | СЕДЛО ЧЕРТ.Ц40/161-007 К НАСОСУ НД-25/40 |  | не применяется |  | шт | 2 |  |  | Костромская ТЭЦ-2 ПАО "ТГК-2", 156961, г.Кострома, ул. Индустриальная, 38
264 | 330010 | 3631341507 | ПЛУНЖЕР ЧЕРТ.Ц10/601-004 К НАСОСУ НД-2,5 25/250 |  | не применяется |  | шт | 1 |  |  | Костромская ТЭЦ-2 ПАО "ТГК-2", 156961, г.Кострома, ул. Индустриальная, 38
265 | 330011 | 3631341508 | МАНЖЕТА РЕЗИНОВАЯ 22Х10 ЧЕРТ.Н11-06-6 К НАСОСУ НД-2,5 25/250 |  | не применяется |  | шт | 35 |  |  | Архангельская ТЭЦ ПАО "ТГК-2", 163045, г. Архангельск, Талажское шоссе, 19
266 | 330012 | 3631341508 | МАНЖЕТА РЕЗИНОВАЯ 22Х10 ЧЕРТ.Н11-06-6 К НАСОСУ НД-2,5 25/250 |  | не применяется |  | шт | 56 |  |  | Архангельская ТЭЦ ПАО "ТГК-2", 163045, г. Архангельск, Талажское шоссе, 19
267 | 330013 | 3631341508 | МАНЖЕТА РЕЗИНОВАЯ 22Х10 ЧЕРТ.Н11-06-6 К НАСОСУ НД-2,5 25/250 |  | не применяется |  | шт | 35 |  |  | Архангельская ТЭЦ ПАО "ТГК-2", 163045, г. Архангельск, Талажское шоссе, 19
268 | 330014 | 3631341508 | МАНЖЕТА РЕЗИНОВАЯ 22Х10 ЧЕРТ.Н11-06-6 К НАСОСУ НД-2,5 25/250 |  | не применяется |  | шт | 35 |  |  | Архангельская ТЭЦ ПАО "ТГК-2", 163045, г. Архангельск, Талажское шоссе, 19
269 | 330184 | 3631349500 | ПРОКЛАДКА МЕДНАЯ 27Х20,5Х2 ЧЕРТ.К-3479-04 К НАСОСУ НД-40/160 |  | не применяется |  | шт | 20 |  |  | Северодвинская ТЭЦ-1 ПАО "ТГК-2", 164500, Архангельская область, г. Северодвинск, Ягринское шоссе, д.1/32
270 | 330185 | 3631349501 | ШТУЦЕР 10,0 ММ ЧЕРТ.К-3511 К НАСОСУ НД-40/160 |  | не применяется |  | шт | 1 |  |  | Северодвинская ТЭЦ-1 ПАО "ТГК-2", 164500, Архангельская область, г. Северодвинск, Ягринское шоссе, д.1/32
271 | 330201 | 3631341528 | ГАЙКА М85Х65 ЧЕРТ.453-Х ГИДРОЦИЛИНДРА К НАСОСУ НД-1000/16 |  | не применяется |  | шт | 2 |  |  | Костромская ТЭЦ-2 ПАО "ТГК-2", 156961, г.Кострома, ул. Индустриальная, 38
272 | 330263 | 3631341516 | ПРОКЛАДКА ЧЕРТ.АР31-01-017 К НАСОСУ НД-2,5 100/250 |  | не применяется |  | шт | 12 |  |  | Вологодская ТЭЦ ПАО "ТГК- 2", 160012, г.Вологда, Советский проспект, 141-А
273 | 330311 | 3631341686 | КОРПУС САЛЬНИКА ЧЕРТ.Н14.2.927.01.004 К НАСОСУ ГРАТ-900/67 |  | не применяется |  | шт | 2 |  |  | Северодвинская ТЭЦ-1 ПАО "ТГК-2", 164500, Архангельская область, г. Северодвинск, Ягринское шоссе, д.1/32
274 | 330334 | 3631341555 | ВТУЛКА ЗАЩИТНАЯ ЧЕРТ.Д-4333 К НАСОСУ 24-НДН |  | не применяется |  | шт | 2 |  |  | Ярославская ТЭЦ-2 ПАО "ТГК-2", 150044, г. Ярославль, пр-кт Октября, 83
275 | 330335 | 3631341556 | ВТУЛКА ЗАЩИТНАЯ ЧЕРТ.Д-4334 К НАСОСУ 24-НДН |  | не применяется |  | шт | 2 |  |  | Ярославская ТЭЦ-2 ПАО "ТГК-2", 150044, г. Ярославль, пр-кт Октября, 83
276 | 330616 | 3631000386 | НАСОС ПОГРУЖНОЙ ДРЕНАЖНЫЙ MAKITA PF0610 |  | не применяется |  | шт | 1 |  |  | Архангельская ТЭЦ ПАО "ТГК-2", 163045, г. Архангельск, Талажское шоссе, 19
277 | 330665 | 3631341683 | КОМПЛЕКТ УПЛОТНЕНИЙ ВАЛА HQQE 96500515 К НАСОСУ GRUNDFOS CR-20-10-A-F-A-F-HQQE |  | КАТ.HQQE 96500515 |  | компл | 2 |  |  | Вологодская ТЭЦ ПАО "ТГК- 2", 160012, г.Вологда, Советский проспект, 141-А
278 | 330685 | 3631000390 | НАСОС К-80-50-200 С ЭЛЕКТРОДВИГАТЕЛЕМ 15КВТ |  | не применяется |  | компл | 1 |  |  | Ярославская ТЭЦ-2 ПАО "ТГК-2", 150044, г. Ярославль, пр-кт Октября, 83
279 | 330686 | 3631000390 | НАСОС К-80-50-200 С ЭЛЕКТРОДВИГАТЕЛЕМ 15КВТ |  | не применяется |  | компл | 1 |  |  | Северодвинские городские тепловые сети ПАО "ТГК-2", 164500, Архангельская область, г. Северодвинск, пр-т Беломорский, 6
280 | 330737 | 3631000383 | НАСОС ПОГРУЖНОЙ GRUNDFOS UNILIFT AP 12.40.08.A1 1,3КВТ В КОМПЛЕКТЕ С КАБЕЛЕМ L=10,0 М |  | не применяется |  | компл | 1 |  |  | Костромская ТЭЦ-2 ПАО "ТГК-2", 156961, г.Кострома, ул. Индустриальная, 38
281 | 330850 | 3631349260 | МАНЖЕТА II 100Х125 ЧЕРТ.Н404.145.005-19 К НАСОСУ НД-2500/10 |  | не применяется |  | шт | 5 |  |  | Северодвинская ТЭЦ-2 ПАО "ТГК-2", 164500, Архангельская область, г. Северодвинск, ул. Окружная, д.21
282 | 330907 | 3631000417 | НАСОС РУЧНОЙ БОЧКОВОЙ PR-90P |  | не применяется |  | шт | 1 |  |  | Архангельская ТЭЦ ПАО "ТГК-2", 163045, г. Архангельск, Талажское шоссе, 19
283 | 330981 | 3631341736 | КОЛЬЦО ГРАФИТОВОЕ ЧЕРТ.ТУНК 200.01.00.04 К НАСОСУ ЭКН-125-140 |  | не применяется |  | шт | 2 |  |  | Северодвинская ТЭЦ-1 ПАО "ТГК-2", 164500, Архангельская область, г. Северодвинск, Ягринское шоссе, д.1/32
284 | 331249 | 3631000412 | НАСОС ГНОМ 40/25 (380) |  | ГОСТ 20763-85 |  | шт | 2 |  |  | Архангельская ТЭЦ ПАО "ТГК-2", 163045, г. Архангельск, Талажское шоссе, 19
285 | 331250 | 3631000412 | НАСОС ГНОМ 40/25 (380) |  | ГОСТ 20763-85 |  | шт | 8 |  |  | Архангельские городские тепловые сети ПАО «ТГК-2», 163045, г. Архангельск, Талажское шоссе, 12
286 | 331251 | 3631000412 | НАСОС ГНОМ 40/25 (380) |  | ГОСТ 20763-85 |  | шт | 2 |  |  | Архангельская ТЭЦ ПАО "ТГК-2", 163045, г. Архангельск, Талажское шоссе, 19
287 | 331441 | 3631000472 | НАСОС ГНОМ 10/10 (220) |  | ГОСТ 20763-85 |  | шт | 1 |  |  | Костромская ТЭЦ-1 ПАО "ТГК-2", 156002, г. Кострома, ул. Ерохова, д.11
288 | 331442 | 3631000472 | НАСОС ГНОМ 10/10 (220) |  | ГОСТ 20763-85 |  | шт | 1 |  |  | Ярославская ТЭЦ-3 ПАО "ТГК-2", 150023, г. Ярославль, ул. Гагарина, 76
289 | 331443 | 3631000472 | НАСОС ГНОМ 10/10 (220) |  | ГОСТ 20763-85 |  | шт | 4 |  |  | Архангельские городские тепловые сети ПАО «ТГК-2», 163045, г. Архангельск, Талажское шоссе, 12
290 | 331444 | 3631000472 | НАСОС ГНОМ 10/10 (220) |  | ГОСТ 20763-85 |  | шт | 2 |  |  | Ярославские тепловые сети ПАО "ТГК-2", (адрес склада: 150044, г. Ярославль, пр-кт Октября, 83)
291 | 331475 | 3631341842 | КОЛЬЦО МАСЛОЗАЩИТНОЕ 136Х20 ЧЕРТ.Д-4338 К НАСОСУ 32Д-19 |  | не применяется |  | шт | 2 |  |  | Северодвинская ТЭЦ-1 ПАО "ТГК-2", 164500, Архангельская область, г. Северодвинск, Ягринское шоссе, д.1/32
292 | 331695 | 3631341905 | КОЛЬЦО ЧЕРТ.ТУЭКН-125.00.00.004 ТОРЦЕВОГО УПЛОТНЕНИЯ К НАСОСУ ЭКН-125-140 |  | не применяется |  | шт | 3 |  |  | Северодвинская ТЭЦ-1 ПАО "ТГК-2", 164500, Архангельская область, г. Северодвинск, Ягринское шоссе, д.1/32
293 | 331696 | 3631341907 | ПОДШИПНИК ЧЕРТ.Н18.93.150.00 К НАСОСУ КСВ-125-140 |  | не применяется |  | шт | 1 |  |  | Северодвинская ТЭЦ-1 ПАО "ТГК-2", 164500, Архангельская область, г. Северодвинск, Ягринское шоссе, д.1/32
294 | 331741 | 3631000430 | НАСОС ПОГРУЖНОЙ ДРЕНАЖНЫЙ QUATTRO ELEMENTI DRENAGGIO 1100F INOX 1,1КВТ |  | не применяется |  | шт | 3 |  |  | Вологодская ТЭЦ ПАО "ТГК- 2", 160012, г.Вологда, Советский проспект, 141-А
295 | 331742 | 3631341831 | МАНЖЕТА II 100Х125 ЧЕРТ.Н404.145.005-19 К НАСОСУ НД-1600/16 |  | не применяется |  | шт | 1 |  |  | Северодвинская ТЭЦ-2 ПАО "ТГК-2", 164500, Архангельская область, г. Северодвинск, ул. Окружная, д.21
296 | 331751 | 3631341840 | ВТУЛКА ЗАЩИТНАЯ ЧЕРТ.Н03.3.323.01.01.004 К НАСОСУ 1Д-1250-63 |  | не применяется |  | шт | 2 |  |  | Северодвинская ТЭЦ-1 ПАО "ТГК-2", 164500, Архангельская область, г. Северодвинск, Ягринское шоссе, д.1/32
297 | 335595 | 3631000252 | НАСОС СД-50/56 НА РАМЕ БЕЗ ДВИГАТЕЛЯ |  | не применяется |  | шт | 2 |  |  | Ярославские тепловые сети ПАО "ТГК-2", (адрес склада: 150044, г. Ярославль, пр-кт Октября, 83)
298 | 336217 | 3631340001 | ПЛУНЖЕР ЧЕРТ.Ц12/60-1-004 К НАСОСУ НД-40/160 |  | не применяется |  | шт | 4 |  |  | Ярославская ТЭЦ-1 ПАО "ТГК-2", 150003, г. Ярославль, Полушкина Роща, 7
299 | 336218 | 3631340001 | ПЛУНЖЕР ЧЕРТ.Ц12/60-1-004 К НАСОСУ НД-40/160 |  | не применяется |  | шт | 2 |  |  | Северодвинская ТЭЦ-1 ПАО "ТГК-2", 164500, Архангельская область, г. Северодвинск, Ягринское шоссе, д.1/32
300 | 338293 | 3631348818 | КОЛЬЦО ЧЕРТ.ТУ10НМК-00.00.00.004 ТОРЦЕВОГО УПЛОТНЕНИЯ К НАСОСУ ЭКН-125-140 |  | не применяется |  | шт | 3 |  |  | Северодвинская ТЭЦ-1 ПАО "ТГК-2", 164500, Архангельская область, г. Северодвинск, Ягринское шоссе, д.1/32
301 | 338329 | 3631348832 | ВТУЛКА РАЗГРУЗКИ ЧЕРТ.К-3079 К НАСОСУ ЦНС-38-220 |  | не применяется |  | шт | 2 |  |  | Северодвинская ТЭЦ-1 ПАО "ТГК-2", 164500, Архангельская область, г. Северодвинск, Ягринское шоссе, д.1/32
302 | 338346 | 3631009992 | НАСОС ГНОМ 10/10 (380) |  | ГОСТ 20763-85 |  | шт | 3 |  |  | Ярославская ТЭЦ-1 ПАО "ТГК-2", 150003, г. Ярославль, Полушкина Роща, 7
303 | 338742 | 3631348857 | ШАЙБА РОТОРА СТОПОРНАЯ ЧЕРТ.Т011.01.00.006 К НАСОСУ Х-200-150-500 |  | не применяется |  | шт | 2 |  |  | Северодвинская ТЭЦ-1 ПАО "ТГК-2", 164500, Архангельская область, г. Северодвинск, Ягринское шоссе, д.1/32
304 | 338743 | 3631348857 | ШАЙБА РОТОРА СТОПОРНАЯ ЧЕРТ.Т011.01.00.006 К НАСОСУ Х-200-150-500 |  | не применяется |  | шт | 2 |  |  | Северодвинская ТЭЦ-1 ПАО "ТГК-2", 164500, Архангельская область, г. Северодвинск, Ягринское шоссе, д.1/32
305 | 338773 | 3631348866 | МАНЖЕТА РЕЗИНОВАЯ 12Х24 ЧЕРТ.404145.006-03 К НАСОСУ НД-40/60 |  | не применяется |  | шт | 100 |  |  | Костромская ТЭЦ-2 ПАО "ТГК-2", 156961, г.Кострома, ул. Индустриальная, 38
306 | 338774 | 3631348866 | МАНЖЕТА РЕЗИНОВАЯ 12Х24 ЧЕРТ.404145.006-03 К НАСОСУ НД-40/60 |  | не применяется |  | шт | 20 |  |  | Ярославская ТЭЦ-1 ПАО "ТГК-2", 150003, г. Ярославль, Полушкина Роща, 7
307 | 338775 | 3631348873 | ВАЛ ВЕДУЩИЙ ЧЕРТ.3489 К НАСОСУ ШДП-50 |  | не применяется |  | шт | 1 |  |  | Северодвинская ТЭЦ-1 ПАО "ТГК-2", 164500, Архангельская область, г. Северодвинск, Ягринское шоссе, д.1/32
308 | 338776 | 3631348877 | ВАЛ ЧЕРТ.К-3592(Н14.2.933.01.118) К НАСОСУ ГРАТ 900/67 |  | не применяется |  | шт | 2 |  |  | Северодвинская ТЭЦ-1 ПАО "ТГК-2", 164500, Архангельская область, г. Северодвинск, Ягринское шоссе, д.1/32
309 | 338777 | 3631348879 | ВТУЛКА ЗАЩИТНАЯ ЧЕРТ.818-05-02-05 К НАСОСУ 5КС5Х4 |  | не применяется |  | шт | 2 |  |  | Северодвинская ТЭЦ-1 ПАО "ТГК-2", 164500, Архангельская область, г. Северодвинск, Ягринское шоссе, д.1/32
310 | 339030 | 3631348957 | ГАЙКА ВАЛА ЧЕРТ.К-3594.2 К НАСОСУ ПЬ-100/16-СП-15 |  | не применяется |  | шт | 1 |  |  | Северодвинская ТЭЦ-1 ПАО "ТГК-2", 164500, Архангельская область, г. Северодвинск, Ягринское шоссе, д.1/32
311 | 339031 | 3631348895 | КОЛЬЦО УПЛОТНИТЕЛЬНОЕ ЧЕРТ.3-1-0-4 К НАСОСУ 6НДС-60 |  | не применяется |  | шт | 2 |  |  | Северодвинская ТЭЦ-1 ПАО "ТГК-2", 164500, Архангельская область, г. Северодвинск, Ягринское шоссе, д.1/32
312 | 339032 | 3631348895 | КОЛЬЦО УПЛОТНИТЕЛЬНОЕ ЧЕРТ.3-1-0-4 К НАСОСУ 6НДС-60 |  | не применяется |  | шт | 4 |  |  | Северодвинская ТЭЦ-1 ПАО "ТГК-2", 164500, Архангельская область, г. Северодвинск, Ягринское шоссе, д.1/32
313 | 339269 | 3631348901 | ВАЛ ЧЕРТ.98.099.00.000/А К НАСОСУ СМ-100-65-200/2 |  | не применяется |  | шт | 1 |  |  | Вологодская ТЭЦ ПАО "ТГК- 2", 160012, г.Вологда, Советский проспект, 141-А
314 | 339281 | 3631349021 | КОРПУС КЛАПАНА ЧЕРТ.АР31-01-025 К НАСОСУ НД 100/250 |  | не применяется |  | шт | 4 |  |  | Вологодская ТЭЦ ПАО "ТГК- 2", 160012, г.Вологда, Советский проспект, 141-А
315 | 339282 | 3631349022 | СЕДЛО КЛАПАНА ЧЕРТ.АР31-01-019 К НАСОСУ НД-2,5 100/250 |  | не применяется |  | шт | 4 |  |  | Вологодская ТЭЦ ПАО "ТГК- 2", 160012, г.Вологда, Советский проспект, 141-А
316 | 339283 | 3631349022 | СЕДЛО КЛАПАНА ЧЕРТ.АР31-01-019 К НАСОСУ НД-2,5 100/250 |  | не применяется |  | шт | 2 |  |  | Костромская ТЭЦ-2 ПАО "ТГК-2", 156961, г.Кострома, ул. Индустриальная, 38
317 | 339449 | 3631348996 | НИППЕЛЬ ЧЕРТ.К-3526 К НАСОСУ НД-40/160 |  | не применяется |  | шт | 1 |  |  | Северодвинская ТЭЦ-1 ПАО "ТГК-2", 164500, Архангельская область, г. Северодвинск, Ягринское шоссе, д.1/32
318 | 339537 | 3631349045 | ВАЛ ЧЕРТ.2Г-28666 К НАСОСУ 20-НДН |  | не применяется |  | шт | 1 |  |  | Костромская ТЭЦ-1 ПАО "ТГК-2", 156002, г. Кострома, ул. Ерохова, д.11
319 | 339616 | 3631349091 | ВАЛ ЧЕРТ.Н819.07.12.01 К НАСОСУ СЭ-2500-180 |  | не применяется |  | шт | 1 |  |  | Северодвинская ТЭЦ-1 ПАО "ТГК-2", 164500, Архангельская область, г. Северодвинск, Ягринское шоссе, д.1/32
320 | 339617 | 3631349101 | ВТУЛКА ЗАЩИТНАЯ ЧЕРТ.Н819.07.12.10 К НАСОСУ СЭ-2500-180 |  | не применяется |  | шт | 1 |  |  | Северодвинская ТЭЦ-1 ПАО "ТГК-2", 164500, Архангельская область, г. Северодвинск, Ягринское шоссе, д.1/32
321 | 339622 | 3631009307 | НАСОС К-200-150-315 БЕЗ ЭЛЕКТРОДВИГАТЕЛЯ |  | не применяется |  | шт | 1 |  |  | Северодвинская ТЭЦ-2 ПАО "ТГК-2", 164500, Архангельская область, г. Северодвинск, ул. Окружная, д.21
322 | 339641 | 3631349030 | БРОНЕДИСК ЧЕРТ.Н14.2.923.01.009 К НАСОСУ ГРАТ 900/67 |  | не применяется |  | шт | 2 |  |  | Северодвинская ТЭЦ-1 ПАО "ТГК-2", 164500, Архангельская область, г. Северодвинск, Ягринское шоссе, д.1/32
323 | 339657 | 3631349038 | ВАЛ ЧЕРТ.К-3594 К НАСОСУ ПБ-100/16-СП-15 |  | не применяется |  | шт | 1 |  |  | Северодвинская ТЭЦ-1 ПАО "ТГК-2", 164500, Архангельская область, г. Северодвинск, Ягринское шоссе, д.1/32
324 | 339862 | 3631341968 | ВАЛ РОТОРА ЧЕРТ.Т011-0.01.01.010 К НАСОСУ Х200-150-500 |  | не применяется |  | шт | 2 |  |  | Северодвинская ТЭЦ-1 ПАО "ТГК-2", 164500, Архангельская область, г. Северодвинск, Ягринское шоссе, д.1/32
325 | 339863 | 3631341967 | ВТУЛКА РОТОРА ЗАЩИТНАЯ ЧЕРТ.Т011.01.00.004 К НАСОСУ Х200-150-500 |  | не применяется |  | шт | 2 |  |  | Северодвинская ТЭЦ-1 ПАО "ТГК-2", 164500, Архангельская область, г. Северодвинск, Ягринское шоссе, д.1/32
326 | 339864 | 3631341967 | ВТУЛКА РОТОРА ЗАЩИТНАЯ ЧЕРТ.Т011.01.00.004 К НАСОСУ Х200-150-500 |  | не применяется |  | шт | 2 |  |  | Северодвинская ТЭЦ-1 ПАО "ТГК-2", 164500, Архангельская область, г. Северодвинск, Ягринское шоссе, д.1/32
327 | 339865 | 3631341966 | ГАЙКА РОТОРА ЧЕРТ.Т011.01.00.005 К НАСОСУ Х200-150-500 |  | не применяется |  | шт | 2 |  |  | Северодвинская ТЭЦ-1 ПАО "ТГК-2", 164500, Архангельская область, г. Северодвинск, Ягринское шоссе, д.1/32
328 | 339866 | 3631341966 | ГАЙКА РОТОРА ЧЕРТ.Т011.01.00.005 К НАСОСУ Х200-150-500 |  | не применяется |  | шт | 2 |  |  | Северодвинская ТЭЦ-1 ПАО "ТГК-2", 164500, Архангельская область, г. Северодвинск, Ягринское шоссе, д.1/32
329 | 339868 | 3631341970 | КОЛЕСО РАБОЧЕЕ РОТОРА ЧЕРТ.Т011-0.01.00.001 |  | не применяется |  | шт | 2 |  |  | Северодвинская ТЭЦ-1 ПАО "ТГК-2", 164500, Архангельская область, г. Северодвинск, Ягринское шоссе, д.1/32
330 | 340484 | 3631000441 | НАСОС ПБ 100/31,5 (4ПС6) БЕЗ ЭЛЕКТРОДВИГАТЕЛЯ |  | не применяется |  | шт | 1 |  |  | Вологодская ТЭЦ ПАО "ТГК- 2", 160012, г.Вологда, Советский проспект, 141-А
331 | 340485 | 3631000441 | НАСОС ПБ 100/31,5 (4ПС6) БЕЗ ЭЛЕКТРОДВИГАТЕЛЯ |  | не применяется |  | шт | 1 |  |  | Вологодская ТЭЦ ПАО "ТГК- 2", 160012, г.Вологда, Советский проспект, 141-А
332 | 340537 | 3631341891 | КОЛЕСО РАБОЧЕЕ ЧЕРТ.130.10.10.003 К НАСОСУ АНС-130 |  | не применяется |  | шт | 2 |  |  | Северодвинская ТЭЦ-1 ПАО "ТГК-2", 164500, Архангельская область, г. Северодвинск, Ягринское шоссе, д.1/32
333 | 340540 | 3631341881 | БУКСА САЛЬНИКА ЧЕРТ.Г-2845 К НАСОСУ 8КСД-5Х3 |  | не применяется |  | шт | 2 |  |  | Северодвинская ТЭЦ-1 ПАО "ТГК-2", 164500, Архангельская область, г. Северодвинск, Ягринское шоссе, д.1/32
334 | 340541 | 3631341881 | БУКСА САЛЬНИКА ЧЕРТ.Г-2845 К НАСОСУ 8КСД-5Х3 |  | не применяется |  | шт | 4 |  |  | Северодвинская ТЭЦ-1 ПАО "ТГК-2", 164500, Архангельская область, г. Северодвинск, Ягринское шоссе, д.1/32
335 | 340542 | 3631341881 | БУКСА САЛЬНИКА ЧЕРТ.Г-2845 К НАСОСУ 8КСД-5Х3 |  | не применяется |  | шт | 2 |  |  | Северодвинская ТЭЦ-1 ПАО "ТГК-2", 164500, Архангельская область, г. Северодвинск, Ягринское шоссе, д.1/32
336 | 340543 | 3631341885 | КОЛЬЦО ЧЕРТ.ТУЭКН-125.00.00.003 ТОРЦЕВОГО УПЛОТНЕНИЯ К НАСОСУ ЭКН-125-140 |  | не применяется |  | шт | 3 |  |  | Северодвинская ТЭЦ-1 ПАО "ТГК-2", 164500, Архангельская область, г. Северодвинск, Ягринское шоссе, д.1/32
337 | 340550 | 3631341886 | КРЫШКА ТОРЦЕВАЯ ЧЕРТ.819.07.17.03 К НАСОСУ СЭ-2500-180 |  | не применяется |  | шт | 1 |  |  | Северодвинская ТЭЦ-1 ПАО "ТГК-2", 164500, Архангельская область, г. Северодвинск, Ягринское шоссе, д.1/32
338 | 340551 | 3631341882 | ПОДШИПНИК ВЕРХНИЙ ЧЕРТ.283-С-0349 К НАСОСУ ЭКН-125-140 |  | не применяется |  | шт | 1 |  |  | Северодвинская ТЭЦ-1 ПАО "ТГК-2", 164500, Архангельская область, г. Северодвинск, Ягринское шоссе, д.1/32
339 | 340552 | 3631341883 | ПОДШИПНИК НИЖНИЙ ЧЕРТ.283-С-0358 К НАСОСУ ЭКН-125-140 |  | не применяется |  | шт | 1 |  |  | Северодвинская ТЭЦ-1 ПАО "ТГК-2", 164500, Архангельская область, г. Северодвинск, Ягринское шоссе, д.1/32
340 | 340586 | 3631341902 | УПЛОТНЕНИЕ ТОРЦЕВОЕ 4024756/12W33/17545 К НАСОСУ WILO MVI 814-1 |  | КАТ.4024756/12W33/17545 |  | шт | 4 |  |  | Ляпинская котельная Ярославской ТЭЦ-2 ПАО "ТГК-2" (адрес склада: 150044, г.Ярославль, пр-кт Октября, 83)
341 | 340878 | 3631000484 | НАСОС РУЧНОЙ БОЧКОВОЙ MANNOL SCT 9316 |  | не применяется |  | шт | 3 |  |  | Северодвинская ТЭЦ-2 ПАО "ТГК-2", 164500, Архангельская область, г. Северодвинск, ул. Окружная, д.21
342 | 340883 | 3631000492 | НАСОС КС 32-150 С ЭЛЕКТРОДВИГАТЕЛЕМ 22 КВТ |  | не применяется |  | компл | 1 |  |  | Северодвинская ТЭЦ-2 ПАО "ТГК-2", 164500, Архангельская область, г. Северодвинск, ул. Окружная, д.21
343 | 340890 | 3631000483 | НАСОС 14Д-6 БЕЗ ЭЛЕКТРОДВИГАТЕЛЯ |  | не применяется |  | шт | 2 |  |  | Ярославская ТЭЦ-2 ПАО "ТГК-2", 150044, г. Ярославль, пр-кт Октября, 83
344 | 340906 | 3631342019 | РОТОР В СБОРЕ ЧЕРТ.17.09.23 К НАСОСУ 18-НДС |  | не применяется |  | шт | 1 |  |  | Вологодская ТЭЦ ПАО "ТГК- 2", 160012, г.Вологда, Советский проспект, 141-А
345 | 340950 | 3631342003 | УПЛОТНЕНИЕ ТОРЦЕВОЕ ВАЛА N-B092SSU-ADY1-0140 К НАСОСУ WILO MVI 814-1 |  | КАТ.N-B092SSU-ADY1-0140 |  | шт | 4 |  |  | Ляпинская котельная Ярославской ТЭЦ-2 ПАО "ТГК-2" (адрес склада: 150044, г.Ярославль, пр-кт Октября, 83)
346 | 340951 | 3631000473 | НАСОС ГНОМ 16/16Т (380) |  | ГОСТ 20763-85 |  | шт | 2 |  |  | Северодвинские городские тепловые сети ПАО "ТГК-2", 164500, Архангельская область, г. Северодвинск, пр-т Беломорский, 6
347 | 340998 | 3631342042 | УПЛОТНЕНИЕ ТОРЦЕВОЕ ЧЕРТ.153/Д.71.040.771КК К НАСОСУ Х-50-32-125-К-55-У2 |  | не применяется |  | шт | 3 |  |  | Вологодская ТЭЦ ПАО "ТГК- 2", 160012, г.Вологда, Советский проспект, 141-А
348 | 341489 | 3631341979 | ПЛУНЖЕР СТ.12Х18Н10Т ЧЕРТ.90.070.00.000/1 К НАСОСУ НДР 1600/16 |  | не применяется |  | шт | 1 |  |  | Костромская ТЭЦ-2 ПАО "ТГК-2", 156961, г.Кострома, ул. Индустриальная, 38
349 | 341490 | 3631341979 | ПЛУНЖЕР СТ.12Х18Н10Т ЧЕРТ.90.070.00.000/1 К НАСОСУ НДР 1600/16 |  | не применяется |  | шт | 4 |  |  | Ярославская ТЭЦ-1 ПАО "ТГК-2", 150003, г. Ярославль, Полушкина Роща, 7
350 | 341493 | 3631341984 | УПЛОТНЕНИЕ ТОРЦЕВОЕ HQQE 96516652 К НАСОСУ GRUNDFOS CR 3-5 |  | КАТ.HQQE 96516652 |  | шт | 1 |  |  | Архангельские котельные ПАО "ТГК-2", (адрес склада: 163045, г. Архангельск, Талажское шоссе, 19)
351 | 341641 | 3631342017 | КЛАПАН 96375366 К НАСОСУ GRUNDFOS ALLDOS DMH 291-10 |  | кат.96375366 |  | шт | 2 |  |  | Вологодская ТЭЦ ПАО "ТГК- 2", 160012, г.Вологда, Советский проспект, 141-А
352 | 342415 | 3631340873 | КОЛЕСО РАБОЧЕЕ ЧЕРТ.Н19.09.31.10-01 К НАСОСУ СЭ-5000-160 |  | не применяется |  | шт | 1 |  |  | Архангельская ТЭЦ ПАО "ТГК-2", 163045, г. Архангельск, Талажское шоссе, 19
353 | 342416 | 3631340879 | КОЛЕСО РАБОЧЕЕ ЧЕРТ.Н19.09.31.10 К НАСОСУ СЭ-5000-160 |  | не применяется |  | шт | 1 |  |  | Архангельская ТЭЦ ПАО "ТГК-2", 163045, г. Архангельск, Талажское шоссе, 19
354 | 342417 | 3631341498 | КОЛЬЦО УПЛОТНИТЕЛЬНОЕ ЧЕРТ.Н19.09.20.03 К НАСОСУ СЭ-5000-160 |  | не применяется |  | шт | 2 |  |  | Архангельская ТЭЦ ПАО "ТГК-2", 163045, г. Архангельск, Талажское шоссе, 19
355 | 342418 | 3631341933 | РЕМКОМПЛЕКТ ТОРЦЕВОГО УПЛОТНЕНИЯ ЧЕРТ.ТУСЭ5000.01.90.000 К НАСОСУ СЭ-5000-160 |  | не применяется |  | компл | 1 |  |  | Архангельская ТЭЦ ПАО "ТГК-2", 163045, г. Архангельск, Талажское шоссе, 19
356 | 342419 | 3631349094 | ВАЛ ЧЕРТ.Н19.09.32.01 К НАСОСУ СЭ-5000-160 |  | не применяется |  | шт | 1 |  |  | Архангельская ТЭЦ ПАО "ТГК-2", 163045, г. Архангельск, Талажское шоссе, 19
357 | 342420 | 3631349100 | ВТУЛКА ЧЕРТ.Н19.09.32.02 К НАСОСУ СЭ-5000-160 |  | не применяется |  | шт | 2 |  |  | Архангельская ТЭЦ ПАО "ТГК-2", 163045, г. Архангельск, Талажское шоссе, 19
358 | 342429 | 3631341933 | РЕМКОМПЛЕКТ ТОРЦЕВОГО УПЛОТНЕНИЯ ЧЕРТ.ТУСЭ5000.01.90.000 К НАСОСУ СЭ-5000-160 |  | не применяется |  | компл | 2 |  |  | Архангельская ТЭЦ ПАО "ТГК-2", 163045, г. Архангельск, Талажское шоссе, 19
359 | 342448 | 3631340878 | КОЛЕСО ЧЕРВЯЧНОЕ ЧЕРТ.РЧО-1,1-1-200 К НАСОСУ НД-25/250 |  | не применяется |  | шт | 1 |  |  | Архангельская ТЭЦ ПАО "ТГК-2", 163045, г. Архангельск, Талажское шоссе, 19
360 | 342449 | 3631341149 | МАНЖЕТА ЧЕРТ.Н404145.006-02 К НАСОСУ НД2,5-25/250 |  | не применяется |  | шт | 42 |  |  | Архангельская ТЭЦ ПАО "ТГК-2", 163045, г. Архангельск, Талажское шоссе, 19
361 | 342450 | 3631341152 | МАНЖЕТА ШЕВРОННАЯ ИЗ РЕЗИНЫ ТМКЩ ЧЕРТ.Н.404145.005-02 К НАСОСУ НД2,5-25/250 |  | не применяется |  | шт | 42 |  |  | Архангельская ТЭЦ ПАО "ТГК-2", 163045, г. Архангельск, Талажское шоссе, 19
362 | 342451 | 3631349184 | ЧЕРВЯК ЧЕРТ.РЧО-1.1-004 К НАСОСУ НД-25/250 |  | не применяется |  | шт | 1 |  |  | Архангельская ТЭЦ ПАО "ТГК-2", 163045, г. Архангельск, Талажское шоссе, 19
363 | 342488 | 3631341040 | КОЛЕСО РАБОЧЕЕ ЧЕРТ.Н01.08.00.003 К НАСОСУ 4К-6 |  | не применяется |  | шт | 2 |  |  | Архангельская ТЭЦ ПАО "ТГК-2", 163045, г. Архангельск, Талажское шоссе, 19
364 | 342534 | 3631341197 | РЕМКОМПЛЕКТ ТОРЦЕВОГО УПЛОТНЕНИЯ ЧЕРТ.ТУКС125.02.00.000СБ К НАСОСУ КСД-140-140 |  | не применяется |  | компл | 2 |  |  | Архангельская ТЭЦ ПАО "ТГК-2", 163045, г. Архангельск, Талажское шоссе, 19
365 | 342593 | 3631341197 | РЕМКОМПЛЕКТ ТОРЦЕВОГО УПЛОТНЕНИЯ ЧЕРТ.ТУКС125.02.00.000СБ К НАСОСУ КСД-140-140 |  | не применяется |  | компл | 2 |  |  | Архангельская ТЭЦ ПАО "ТГК-2", 163045, г. Архангельск, Талажское шоссе, 19
366 | 342769 | 3631341190 | КОЛЕСО РАБОЧЕЕ ЧЕРТ.Н01.07.00.003 К НАСОСУ 6К-8И |  | не применяется |  | шт | 1 |  |  | Архангельская ТЭЦ ПАО "ТГК-2", 163045, г. Архангельск, Талажское шоссе, 19
367 | 342770 | 3631341197 | РЕМКОМПЛЕКТ ТОРЦЕВОГО УПЛОТНЕНИЯ ЧЕРТ.ТУКС125.02.00.000СБ К НАСОСУ КСД-140-140 |  | не применяется |  | компл | 1 |  |  | Архангельская ТЭЦ ПАО "ТГК-2", 163045, г. Архангельск, Талажское шоссе, 19
368 | 342846 | 3631341190 | КОЛЕСО РАБОЧЕЕ ЧЕРТ.Н01.07.00.003 К НАСОСУ 6К-8И |  | не применяется |  | шт | 1 |  |  | Архангельская ТЭЦ ПАО "ТГК-2", 163045, г. Архангельск, Талажское шоссе, 19
369 | 342847 | 3631341197 | РЕМКОМПЛЕКТ ТОРЦЕВОГО УПЛОТНЕНИЯ ЧЕРТ.ТУКС125.02.00.000СБ К НАСОСУ КСД-140-140 |  | не применяется |  | компл | 1 |  |  | Архангельская ТЭЦ ПАО "ТГК-2", 163045, г. Архангельск, Талажское шоссе, 19
370 | 342848 | 3631341461 | КОЛЕСО РАБОЧЕЕ ЧЕРТ.В-18828 К НАСОСУ КСД 140-140 |  | не применяется |  | шт | 1 |  |  | Архангельская ТЭЦ ПАО "ТГК-2", 163045, г. Архангельск, Талажское шоссе, 19
371 | 342849 | 3631341462 | КОЛЕСО РАБОЧЕЕ ЧЕРТ.В-18829 К НАСОСУ КСД 140-140 |  | не применяется |  | шт | 1 |  |  | Архангельская ТЭЦ ПАО "ТГК-2", 163045, г. Архангельск, Талажское шоссе, 19
372 | 342850 | 3631349400 | КОЛЕСО РАБОЧЕЕ ЧЕРТ.В-18827 К НАСОСУ КСД 140-140 |  | не применяется |  | шт | 1 |  |  | Архангельская ТЭЦ ПАО "ТГК-2", 163045, г. Архангельск, Талажское шоссе, 19
373 | 342911 | 3631340192 | КОЛЬЦО УПЛОТНИТЕЛЬНОЕ ЧЕРТ.Н18.38.40.09 К НАСОСУ КСВ-320-160 |  | не применяется |  | шт | 2 |  |  | Архангельская ТЭЦ ПАО "ТГК-2", 163045, г. Архангельск, Талажское шоссе, 19
374 | 342912 | 3631340351 | КОЛЕСО РАБОЧЕЕ ЧЕРТ.Н03.629.01.01.002 К НАСОСУ Д630-90 |  | не применяется |  | шт | 1 |  |  | Архангельская ТЭЦ ПАО "ТГК-2", 163045, г. Архангельск, Талажское шоссе, 19
375 | 342913 | 3631340612 | КОЛЕСО РАБОЧЕЕ ЧЕРТ.Н01.04.00.003 К НАСОСУ 6К-12 |  | не применяется |  | шт | 1 |  |  | Архангельская ТЭЦ ПАО "ТГК-2", 163045, г. Архангельск, Талажское шоссе, 19
376 | 342914 | 3631340880 | КОЛЕСО РАБОЧЕЕ ЧЕРТ.Н18.38.30.03 К НАСОСУ КСВ-320-160 |  | не применяется |  | шт | 2 |  |  | Архангельская ТЭЦ ПАО "ТГК-2", 163045, г. Архангельск, Талажское шоссе, 19
377 | 342915 | 3631341106 | ВТУЛКА ЧЕРТ.Н18.36.30.06 К НАСОСУ КСВ-320-160-2 |  | не применяется |  | шт | 1 |  |  | Архангельская ТЭЦ ПАО "ТГК-2", 163045, г. Архангельск, Талажское шоссе, 19
378 | 342916 | 3631341111 | ВТУЛКА ЧЕРТ.Н18.36.40.14 К НАСОСУ КСВ 320-160-2 |  | не применяется |  | шт | 2 |  |  | Архангельская ТЭЦ ПАО "ТГК-2", 163045, г. Архангельск, Талажское шоссе, 19
379 | 342917 | 3631341191 | УПЛОТНЕНИЕ ЧЕРТ.Н18.63.40.01-01 ПРЕДВКЛЮЧЕННОГО КОЛЕСА К НАСОСУ КСВ-320-160 |  | не применяется |  | шт | 1 |  |  | Архангельская ТЭЦ ПАО "ТГК-2", 163045, г. Архангельск, Талажское шоссе, 19
380 | 342918 | 3631341642 | КОЛЬЦО УПЛОТНИТЕЛЬНОЕ ЧЕРТ.Н03.3.324.01.01.002 К НАСОСУ 1Д-630-90 |  | не применяется |  | шт | 2 |  |  | Архангельская ТЭЦ ПАО "ТГК-2", 163045, г. Архангельск, Талажское шоссе, 19
381 | 342919 | 3631341643 | ВТУЛКА ЧЕРТ.Н03.3.323.01.01.004-01 К НАСОСУ 1Д-630-90 |  | не применяется |  | шт | 2 |  |  | Архангельская ТЭЦ ПАО "ТГК-2", 163045, г. Архангельск, Талажское шоссе, 19
382 | 342920 | 3631349387 | КОЛЕСО РАБОЧЕЕ 1 СТУПЕНИ ЧЕРТ.Н18.38.30.02 К НАСОСУ КСВ-320-160 |  | не применяется |  | шт | 1 |  |  | Архангельская ТЭЦ ПАО "ТГК-2", 163045, г. Архангельск, Талажское шоссе, 19
383 | 342921 | 3631349395 | КОЛЕСО ПРЕДВКЛЮЧЕННОЕ ЧЕРТ.Н18.38.30.04 К НАСОСУ КСВ-320-160 |  | не применяется |  | шт | 1 |  |  | Архангельская ТЭЦ ПАО "ТГК-2", 163045, г. Архангельск, Талажское шоссе, 19
384 | 342922 | 3631349455 | ВИНТ ЧЕРТ.Н18.36.30.10 К НАСОСУ КСВ-320-160 |  | не применяется |  | шт | 1 |  |  | Архангельская ТЭЦ ПАО "ТГК-2", 163045, г. Архангельск, Талажское шоссе, 19
385 | 342923 | 3631349457 | ВТУЛКА ЧЕРТ.Н18.36.30.11 К НАСОСУ КСВ-320-160 |  | не применяется |  | шт | 2 |  |  | Архангельская ТЭЦ ПАО "ТГК-2", 163045, г. Архангельск, Талажское шоссе, 19
386 | 342924 | 3631349484 | КОЛЬЦО УПЛОТНИТЕЛЬНОЕ ЧЕРТ.Н18.38.40.08 К НАСОСУ КСВ-320-160 |  | не применяется |  | шт | 2 |  |  | Архангельская ТЭЦ ПАО "ТГК-2", 163045, г. Архангельск, Талажское шоссе, 19
387 | 342972 | 3631342152 | ПОДШИПНИК НИЖНИЙ В СБОРЕ ЧЕРТ.Б-28649СБ К НАСОСУ 96ДП-4,5/23 |  | не применяется |  | шт | 1 |  |  | Архангельская ТЭЦ ПАО "ТГК-2", 163045, г. Архангельск, Талажское шоссе, 19
388 | 342973 | 3631342294 | ОБТЕКАТЕЛЬ НИЖНИЙ ИЗ ДВУХ ПОЛОВИН ЧЕРТ.0,75Б-41455СБ К НАСОСУ 96ДП-4,5/23 |  | не применяется |  | шт | 1 |  |  | Архангельская ТЭЦ ПАО "ТГК-2", 163045, г. Архангельск, Талажское шоссе, 19
389 | 342974 | 3631349355 | ПОДШИПНИК ВЕРХНИЙ С ВКЛАДЫШАМИ В СБОРЕ ЧЕРТ.Б-32866СБ К НАСОСУ 96ДП-4,5/23 |  | не применяется |  | шт | 1 |  |  | Архангельская ТЭЦ ПАО "ТГК-2", 163045, г. Архангельск, Талажское шоссе, 19
390 | 342982 | 3631342336 | ПАКЕТ ПЛАСТИН C БОЛТОВЫМ СОЕДИНЕНИЕМ ЧЕРТ.8-270-8 МУФТЫ ARPEX ARC-8 К НАСОСУ ПЭ-500-180-2 |  | не применяется |  | компл | 2 |  |  | Архангельская ТЭЦ ПАО "ТГК-2", 163045, г. Архангельск, Талажское шоссе, 19
391 | 342983 | 3631342337 | ПАКЕТ ПЛАСТИН C БОЛТОВЫМ СОЕДИНЕНИЕМ ЧЕРТ.8-355-8 МУФТЫ ARPEX ARC-8 К НАСОСУ ПЭ-500-180-2 |  | не применяется |  | компл | 2 |  |  | Архангельская ТЭЦ ПАО "ТГК-2", 163045, г. Архангельск, Талажское шоссе, 19
392 | 342984 | 3631342495 | ПОДШИПНИК КАТ.TCR1352090 РЕГУЛИРОВОЧНОЙ ТУРБОМУФТЫ 620 SVNL 33 G К НАСОСУ ПЭ-500-180-2 |  | КАТ.TCR1352090 |  | шт | 4 |  |  | Архангельская ТЭЦ ПАО "ТГК-2", 163045, г. Архангельск, Талажское шоссе, 19
393 | 342985 | 3631342496 | ПОДШИПНИК КАТ.TCR03310076 РЕГУЛИРОВОЧНОЙ ТУРБОМУФТЫ 620 SVNL 33 G К НАСОСУ ПЭ-500-180-2 |  | КАТ.TCR03310076 |  | шт | 2 |  |  | Архангельская ТЭЦ ПАО "ТГК-2", 163045, г. Архангельск, Талажское шоссе, 19
394 | 342986 | 3631342497 | КОМПЛЕКТ ЧАСТЕЙ И УПЛОТНЕНИЙ КАТ.DMY000108-С4 РЕГУЛИРОВОЧНОЙ ТУРБОМУФТЫ 620 SVNL 33 G К НАСОСУ ПЭ-500-180-2 |  | КАТ.DMY000108-С4 |  | компл | 1 |  |  | Архангельская ТЭЦ ПАО "ТГК-2", 163045, г. Архангельск, Талажское шоссе, 19
395 | 342987 | 3631342498 | ФИЛЬТР ВОЗДУШНЫЙ КАТ.TCR4188931007 РЕГУЛИРОВОЧНОЙ ТУРБОМУФТЫ 620 SVNL 33 G К НАСОСУ ПЭ-500-180-2 |  | КАТ.TCR4188931007 |  | шт | 1 |  |  | Архангельская ТЭЦ ПАО "ТГК-2", 163045, г. Архангельск, Талажское шоссе, 19
396 | 342988 | 3631342499 | ВИНТ С ПЛАВКОЙ ВСТАВКОЙ КАТ.TCR41336730 РЕГУЛИРОВОЧНОЙ ТУРБОМУФТЫ 620 SVNL 33 G К НАСОСУ ПЭ-500-180-2 |  | КАТ.TCR41336730 |  | шт | 2 |  |  | Архангельская ТЭЦ ПАО "ТГК-2", 163045, г. Архангельск, Талажское шоссе, 19
397 | 342989 | 3631342500 | КОМПЛЕКТ ДЛЯ КАПИТАЛЬНОГО РЕМОНТА КАТ.DMY000108-С3 РЕГУЛИРОВОЧНОЙ ТУРБОМУФТЫ 620 SVNL 33 G К НАСОСУ ПЭ-500-180-2 |  | КАТ.DMY000108-С3 |  | компл | 1 |  |  | Архангельская ТЭЦ ПАО "ТГК-2", 163045, г. Архангельск, Талажское шоссе, 19
398 | 342990 | 3631342501 | ФИЛЬТР МАСЛЯНЫЙ КАТ.20402143410 РЕГУЛИРОВОЧНОЙ ТУРБОМУФТЫ 620 SVNL 33 G К НАСОСУ ПЭ-500-180-2 |  | КАТ.20402143410 |  | шт | 2 |  |  | Архангельская ТЭЦ ПАО "ТГК-2", 163045, г. Архангельск, Талажское шоссе, 19
399 | 343002 | 3631340049 | ВТУЛКА ПЯТЫ ЧЕРТ.806.11.111.04Р К НАСОСУ ПЭ-500-180-3 |  | не применяется |  | шт | 1 |  |  | Архангельская ТЭЦ ПАО "ТГК-2", 163045, г. Архангельск, Талажское шоссе, 19
400 | 343004 | 3631340055 | КОЛЬЦО УПЛОТНИТЕЛЬНОЕ ЧЕРТ.806.20.152.01Р К НАСОСУ ПЭ-500-180-3 |  | не применяется |  | шт | 1 |  |  | Архангельская ТЭЦ ПАО "ТГК-2", 163045, г. Архангельск, Талажское шоссе, 19
401 | 343007 | 3631342334 | МУФТА ЗУБЧАТАЯ ЧЕРТ.806.14.002.00В К НАСОСУ ПЭ-500-180-3 |  | не применяется |  | шт | 1 |  |  | Архангельская ТЭЦ ПАО "ТГК-2", 163045, г. Архангельск, Талажское шоссе, 19
402 | 343008 | 3631342569 | РОТОР ЧЕРТ.Н17.64.101.00СБ К НАСОСУ ПЭ-500-180-3 |  | не применяется |  | шт | 1 |  |  | Архангельская ТЭЦ ПАО "ТГК-2", 163045, г. Архангельск, Талажское шоссе, 19
403 | 343082 | 3631000148 | НАСОС 1Д-800-56 С ЭЛЕКТРОДВИГАТЕЛЕМ 200КВТ |  | не применяется |  | компл | 1 |  |  | Архангельская ТЭЦ ПАО "ТГК-2", 163045, г. Архангельск, Талажское шоссе, 19
404 | 343083 | 3631000632 | НАСОС НКУ-140 С ЭЛЕКТРОДВИГАТЕЛЕМ 45КВТ |  | не применяется |  | компл | 1 |  |  | Архангельская ТЭЦ ПАО "ТГК-2", 163045, г. Архангельск, Талажское шоссе, 19
405 | 343084 | 3631340224 | КОЛЕСО РАБОЧЕЕ ЧЕРТ.Н03.3.305.01.001 К НАСОСУ 1Д-315-71 |  | не применяется |  | шт | 1 |  |  | Архангельская ТЭЦ ПАО "ТГК-2", 163045, г. Архангельск, Талажское шоссе, 19
406 | 343085 | 3631340225 | ВТУЛКА РАБОЧЕГО КОЛЕСА НАПРАВЛЯЮЩАЯ ЧЕРТ.Н03.3.304.01.01.003 К НАСОСУ 1Д-315-71 |  | не применяется |  | шт | 1 |  |  | Архангельская ТЭЦ ПАО "ТГК-2", 163045, г. Архангельск, Талажское шоссе, 19
407 | 343086 | 3631340878 | КОЛЕСО ЧЕРВЯЧНОЕ ЧЕРТ.РЧО-1,1-1-200 К НАСОСУ НД-25/250 |  | не применяется |  | шт | 1 |  |  | Архангельская ТЭЦ ПАО "ТГК-2", 163045, г. Архангельск, Талажское шоссе, 19
408 | 343087 | 3631340977 | КОЛЕСО РАБОЧЕЕ ЧЕРТ.Н01.02.00.003 К НАСОСУ 4К-8 |  | не применяется |  | шт | 1 |  |  | Архангельская ТЭЦ ПАО "ТГК-2", 163045, г. Архангельск, Талажское шоссе, 19
409 | 343088 | 3631341040 | КОЛЕСО РАБОЧЕЕ ЧЕРТ.Н01.08.00.003 К НАСОСУ 4К-6 |  | не применяется |  | шт | 1 |  |  | Архангельская ТЭЦ ПАО "ТГК-2", 163045, г. Архангельск, Талажское шоссе, 19
410 | 343089 | 3631341156 | КОЛЕСО РАБОЧЕЕ ЧЕРТ.Н01.03.00.003 К НАСОСУ 4К-8 |  | не применяется |  | шт | 1 |  |  | Архангельская ТЭЦ ПАО "ТГК-2", 163045, г. Архангельск, Талажское шоссе, 19
411 | 343090 | 3631341190 | КОЛЕСО РАБОЧЕЕ ЧЕРТ.Н01.07.00.003 К НАСОСУ 6К-8И |  | не применяется |  | шт | 1 |  |  | Архангельская ТЭЦ ПАО "ТГК-2", 163045, г. Архангельск, Талажское шоссе, 19
412 | 343091 | 3631341300 | ВАЛ ЧЕРТ.Н03.3.302.01.01.016 К НАСОСУ 1Д-315-71 |  | не применяется |  | шт | 1 |  |  | Архангельская ТЭЦ ПАО "ТГК-2", 163045, г. Архангельск, Талажское шоссе, 19
413 | 343092 | 3631341505 | РЕМКОМПЛЕКТ ТОРЦЕВОГО УПЛОТНЕНИЯ ЧЕРТ.ТУ10КСД01.00.000 К НАСОСУ 10КСД 5Х3 |  | не применяется |  | компл | 1 |  |  | Архангельская ТЭЦ ПАО "ТГК-2", 163045, г. Архангельск, Талажское шоссе, 19
414 | 343093 | 3631341507 | ПЛУНЖЕР ЧЕРТ.Ц10/601-004 К НАСОСУ НД-2,5 25/250 |  | не применяется |  | шт | 1 |  |  | Архангельская ТЭЦ ПАО "ТГК-2", 163045, г. Архангельск, Талажское шоссе, 19
415 | 343094 | 3631341508 | МАНЖЕТА РЕЗИНОВАЯ 22Х10 ЧЕРТ.Н11-06-6 К НАСОСУ НД-2,5 25/250 |  | не применяется |  | шт | 21 |  |  | Архангельская ТЭЦ ПАО "ТГК-2", 163045, г. Архангельск, Талажское шоссе, 19
416 | 343096 | 3631341839 | ВАЛ ЧЕРТ.Н03.3.323.01.01.015А К НАСОСУ 1Д-630-90 |  | не применяется |  | шт | 1 |  |  | Архангельская ТЭЦ ПАО "ТГК-2", 163045, г. Архангельск, Талажское шоссе, 19
417 | 343097 | 3631342223 | СЕДЛО ЧЕРТ.Ц8/60-I-013 К НАСОСУ НД-2,5 25/250 |  | не применяется |  | шт | 1 |  |  | Архангельская ТЭЦ ПАО "ТГК-2", 163045, г. Архангельск, Талажское шоссе, 19
418 | 343098 | 3631349184 | ЧЕРВЯК ЧЕРТ.РЧО-1.1-004 К НАСОСУ НД-25/250 |  | не применяется |  | шт | 1 |  |  | Архангельская ТЭЦ ПАО "ТГК-2", 163045, г. Архангельск, Талажское шоссе, 19
419 | 343099 | 3631349247 | ВТУЛКА ЗАЩИТНАЯ ЧЕРТ.Н03.3.302.01.01.004 К НАСОСУ 1Д-315-71 |  | не применяется |  | шт | 1 |  |  | Архангельская ТЭЦ ПАО "ТГК-2", 163045, г. Архангельск, Талажское шоссе, 19
420 | 343185 | 3631342153 | РЕМКОМПЛЕКТ УПЛОТНЕНИЯ ЧЕРТ.52УТ3.20.00 К НАСОСУ 5Н-5Х4 |  | не применяется |  | компл | 3 |  |  | Архангельская ТЭЦ ПАО "ТГК-2", 163045, г. Архангельск, Талажское шоссе, 19
421 | 343210 | 3631342438 | РЕМКОМПЛЕКТ УПЛОТНЕНИЯ ЧЕРТ.50УТ5 00.00РЭ К НАСОСУ 8НД-6Х1 |  | не применяется |  | компл | 2 |  |  | Архангельская ТЭЦ ПАО "ТГК-2", 163045, г. Архангельск, Талажское шоссе, 19
422 | 343211 | 3631342439 | КОЛЕСО РАБОЧЕЕ ЧЕРТ.22-1-1 К НАСОСУ 8НД-6Х1 |  | не применяется |  | шт | 2 |  |  | Архангельская ТЭЦ ПАО "ТГК-2", 163045, г. Архангельск, Талажское шоссе, 19
423 | 343268 | 3631000443 | НАСОС СМ-80-50-200/4 С ЭЛЕКТРОДВИГАТЕЛЕМ 4КВТ |  | не применяется |  | компл | 1 |  |  | Архангельская ТЭЦ ПАО "ТГК-2", 163045, г. Архангельск, Талажское шоссе, 19
424 | 343529 | 3631000676 | НАСОС CNV 125-100-250 БЕЗ ЭЛЕКТРОДВИГАТЕЛЯ |  | не применяется |  | шт | 1 |  |  | Вологодская ТЭЦ ПАО "ТГК- 2", 160012, г.Вологда, Советский проспект, 141-А
425 | 343530 | 3631342446 | КОЛЬЦО ИЗНАШИВАЕМОЕ 145/165Х15 ЧЕРТ.9.05.248 К НАСОСУ CNV 125-100-250 |  | не применяется |  | шт | 2 |  |  | Вологодская ТЭЦ ПАО "ТГК- 2", 160012, г.Вологда, Советский проспект, 141-А
426 | 343793 | 3631349217 | УПЛОТНЕНИЕ ТОРЦЕВОЕ ЧЕРТ.251.71.055.822КК К НАСОСУ ЭКН-50-55 |  | не применяется |  | шт | 2 |  |  | Вологодская ТЭЦ ПАО "ТГК- 2", 160012, г.Вологда, Советский проспект, 141-А
427 | 343796 | 3631340013 | УПЛОТНЕНИЕ ТОРЦЕВОЕ ЧЕРТ.ТУСЭ1250.00.00.000 К НАСОСУ СЭ-1250-140 |  | не применяется |  | шт | 3 |  |  | Вологодская ТЭЦ ПАО "ТГК- 2", 160012, г.Вологда, Советский проспект, 141-А
428 | 343824 | 3631342308 | РОТОР ЧЕРТ.Н05.50.0.30.00 К НАСОСУ ЦН-400-210 |  | не применяется |  | шт | 1 |  |  | Вологодская ТЭЦ ПАО "ТГК- 2", 160012, г.Вологда, Советский проспект, 141-А
429 | 343825 | 3631349470 | КОЛЕСО РАБОЧЕЕ ЧЕРТ.Н05.50.30.04 К НАСОСУ ЦН-400-210 |  | не применяется |  | шт | 2 |  |  | Вологодская ТЭЦ ПАО "ТГК- 2", 160012, г.Вологда, Советский проспект, 141-А
430 | 343826 | 3631349471 | КОЛЕСО РАБОЧЕЕ ЧЕРТ.Н05.50.30.03 К НАСОСУ ЦН-400-210 |  | не применяется |  | шт | 2 |  |  | Вологодская ТЭЦ ПАО "ТГК- 2", 160012, г.Вологда, Советский проспект, 141-А
431 | 343846 | 3631000441 | НАСОС ПБ 100/31,5 (4ПС6) БЕЗ ЭЛЕКТРОДВИГАТЕЛЯ |  | не применяется |  | шт | 1 |  |  | Вологодская ТЭЦ ПАО "ТГК- 2", 160012, г.Вологда, Советский проспект, 141-А
432 | 343853 | 3631000172 | НАСОС ХИМИЧЕСКИЙ Х-80-50-200К-СД С ЭЛЕКТРОДВИГАТЕЛЕМ 15КВТ |  | не применяется |  | компл | 1 |  |  | Вологодская ТЭЦ ПАО "ТГК- 2", 160012, г.Вологда, Советский проспект, 141-А
433 | 343862 | 3631000441 | НАСОС ПБ 100/31,5 (4ПС6) БЕЗ ЭЛЕКТРОДВИГАТЕЛЯ |  | не применяется |  | шт | 1 |  |  | Вологодская ТЭЦ ПАО "ТГК- 2", 160012, г.Вологда, Советский проспект, 141-А
434 | 343868 | 3631340027 | ГРУНДБУКСА 20Х40 ЧЕРТ.АР18-01-014-09 К НАСОСУ НД-2,5 100/250 |  | не применяется |  | шт | 4 |  |  | Вологодская ТЭЦ ПАО "ТГК- 2", 160012, г.Вологда, Советский проспект, 141-А
435 | 343869 | 3631340176 | ПЛУНЖЕР ЧЕРТ.АР31-01-001 К НАСОСУ НД-2,5 100/250 |  | не применяется |  | шт | 4 |  |  | Вологодская ТЭЦ ПАО "ТГК- 2", 160012, г.Вологда, Советский проспект, 141-А
436 | 343870 | 3631340466 | МАНЖЕТА ФТОРОПЛАСТОВАЯ 20Х40 ЧЕРТ.АР18-01-012-09 К НАСОСУ НД-2,5 100/250 |  | не применяется |  | шт | 40 |  |  | Вологодская ТЭЦ ПАО "ТГК- 2", 160012, г.Вологда, Советский проспект, 141-А
437 | 343871 | 3631340572 | ЭКСЦЕНТРИК ЧЕРТ.АР31-02-032 К НАСОСУ НД-2,5 100/250 |  | не применяется |  | шт | 4 |  |  | Вологодская ТЭЦ ПАО "ТГК- 2", 160012, г.Вологда, Советский проспект, 141-А
438 | 343872 | 3631340573 | ПАЛЕЦ ЧЕРТ.АР31-02-003 К НАСОСУ НД-2,5 100/250 |  | не применяется |  | шт | 4 |  |  | Вологодская ТЭЦ ПАО "ТГК- 2", 160012, г.Вологда, Советский проспект, 141-А
439 | 343873 | 3631340574 | ВАЛ КРИВОШИПНЫЙ ЧЕРТ.АР31-02-026 К НАСОСУ НД-2,5 100/250 |  | не применяется |  | шт | 4 |  |  | Вологодская ТЭЦ ПАО "ТГК- 2", 160012, г.Вологда, Советский проспект, 141-А
440 | 343874 | 3631340575 | КОЛЕСО ЧЕРВЯЧНОЕ ЧЕРТ.АР31-02-040 К НАСОСУ НД-2,5 100/250 |  | не применяется |  | шт | 4 |  |  | Вологодская ТЭЦ ПАО "ТГК- 2", 160012, г.Вологда, Советский проспект, 141-А
441 | 343875 | 3631340576 | ЧЕРВЯК ЧЕРТ.АР31-02-001 К НАСОСУ НД-2,5 100/250 |  | не применяется |  | шт | 4 |  |  | Вологодская ТЭЦ ПАО "ТГК- 2", 160012, г.Вологда, Советский проспект, 141-А
442 | 343876 | 3631341296 | РОТОР ЧЕРТ.Н03.3.302.01.01.000-02 К НАСОСУ 1Д200-90Б |  | не применяется |  | шт | 1 |  |  | Вологодская ТЭЦ ПАО "ТГК- 2", 160012, г.Вологда, Советский проспект, 141-А
443 | 343877 | 3631341368 | ВТУЛКА ЗАЩИТНАЯ ЧЕРТ.Н03.3.302.01.01.004 К НАСОСУ 1Д200-90Б |  | не применяется |  | шт | 2 |  |  | Вологодская ТЭЦ ПАО "ТГК- 2", 160012, г.Вологда, Советский проспект, 141-А
444 | 343878 | 3631341516 | ПРОКЛАДКА ЧЕРТ.АР31-01-017 К НАСОСУ НД-2,5 100/250 |  | не применяется |  | шт | 12 |  |  | Вологодская ТЭЦ ПАО "ТГК- 2", 160012, г.Вологда, Советский проспект, 141-А
445 | 343879 | 3631348901 | ВАЛ ЧЕРТ.98.099.00.000/А К НАСОСУ СМ-100-65-200/2 |  | не применяется |  | шт | 1 |  |  | Вологодская ТЭЦ ПАО "ТГК- 2", 160012, г.Вологда, Советский проспект, 141-А
446 | 343880 | 3631349021 | КОРПУС КЛАПАНА ЧЕРТ.АР31-01-025 К НАСОСУ НД 100/250 |  | не применяется |  | шт | 4 |  |  | Вологодская ТЭЦ ПАО "ТГК- 2", 160012, г.Вологда, Советский проспект, 141-А
447 | 343881 | 3631349022 | СЕДЛО КЛАПАНА ЧЕРТ.АР31-01-019 К НАСОСУ НД-2,5 100/250 |  | не применяется |  | шт | 4 |  |  | Вологодская ТЭЦ ПАО "ТГК- 2", 160012, г.Вологда, Советский проспект, 141-А
448 | 343882 | 3631349246 | ВТУЛКА ЗАЩИТНАЯ ЧЕРТ.03.280.00.000 К НАСОСУ СМ-100-65-200/2 |  | не применяется |  | шт | 1 |  |  | Вологодская ТЭЦ ПАО "ТГК- 2", 160012, г.Вологда, Советский проспект, 141-А
449 | 343891 | 3631342042 | УПЛОТНЕНИЕ ТОРЦЕВОЕ ЧЕРТ.153/Д.71.040.771КК К НАСОСУ Х-50-32-125-К-55-У2 |  | не применяется |  | шт | 4 |  |  | Вологодская ТЭЦ ПАО "ТГК- 2", 160012, г.Вологда, Советский проспект, 141-А
450 | 343899 | 3631341376 | ВТУЛКА ЗАЩИТНАЯ ЧЕРТ.Н49.889.01.001.007 К НАСОСУ СМ-150-125-315/4 |  | не применяется |  | шт | 3 |  |  | Вологодская ТЭЦ ПАО "ТГК- 2", 160012, г.Вологда, Советский проспект, 141-А
451 | 343900 | 3631342017 | КЛАПАН 96375366 К НАСОСУ GRUNDFOS ALLDOS DMH 291-10 |  | кат.96375366 |  | шт | 2 |  |  | Вологодская ТЭЦ ПАО "ТГК- 2", 160012, г.Вологда, Советский проспект, 141-А
452 | 343901 | 3631342481 | КОРПУС ДОЗИРУЮЩЕЙ ГОЛОВКИ KIT HEAD DMH254 PVC 98795105 К НАСОСУ GRUNDFOS DMH 291-10 |  | КАТ.98795105 |  | компл | 1 |  |  | Вологодская ТЭЦ ПАО "ТГК- 2", 160012, г.Вологда, Советский проспект, 141-А
453 | 344522 | 3631340484 | РОТОР В СБОРЕ ЧЕРТ.819.01.142.00 К НАСОСУ СЭ-1250-140 |  | не применяется |  | шт | 1 |  |  | Костромская ТЭЦ-1 ПАО "ТГК-2", 156002, г. Кострома, ул. Ерохова, д.11
454 | 344523 | 3631340730 | КОЛЕСО РАБОЧЕЕ ЧЕРТ.819.01.144.01 К НАСОСУ СЭ-1250-140 |  | не применяется |  | шт | 2 |  |  | Костромская ТЭЦ-1 ПАО "ТГК-2", 156002, г. Кострома, ул. Ерохова, д.11
455 | 344524 | 3631342433 | ВТУЛКА ЗАЩИТНАЯ ЧЕРТ.Г-26605 К НАСОСУ 20-НДН |  | не применяется |  | шт | 1 |  |  | Костромская ТЭЦ-1 ПАО "ТГК-2", 156002, г. Кострома, ул. Ерохова, д.11
456 | 344525 | 3631342434 | ВТУЛКА ЗАЩИТНАЯ ЧЕРТ.Д-4342 К НАСОСУ 20-НДН |  | не применяется |  | шт | 1 |  |  | Костромская ТЭЦ-1 ПАО "ТГК-2", 156002, г. Кострома, ул. Ерохова, д.11
457 | 344526 | 3631342435 | ВТУЛКА ЗАЩИТНАЯ ЧЕРТ.Д-21711 К НАСОСУ 20-НДН |  | не применяется |  | шт | 1 |  |  | Костромская ТЭЦ-1 ПАО "ТГК-2", 156002, г. Кострома, ул. Ерохова, д.11
458 | 344527 | 3631342436 | ВТУЛКА ЗАЩИТНАЯ ЧЕРТ.Д-21701 К НАСОСУ 20-НДН |  | не применяется |  | шт | 1 |  |  | Костромская ТЭЦ-1 ПАО "ТГК-2", 156002, г. Кострома, ул. Ерохова, д.11
459 | 344528 | 3631349045 | ВАЛ ЧЕРТ.2Г-28666 К НАСОСУ 20-НДН |  | не применяется |  | шт | 1 |  |  | Костромская ТЭЦ-1 ПАО "ТГК-2", 156002, г. Кострома, ул. Ерохова, д.11
460 | 344529 | 3631349252 | КОЛЕСО РАБОЧЕЕ ЧЕРТ.В-6833 К НАСОСУ 20-НДН |  | не применяется |  | шт | 1 |  |  | Костромская ТЭЦ-1 ПАО "ТГК-2", 156002, г. Кострома, ул. Ерохова, д.11
461 | 345214 | 3631000032 | НАСОС КС-50-110-5 С ЭЛЕКТРОДВИГАТЕЛЕМ 30КВТ |  | не применяется |  | компл | 1 |  |  | Костромская ТЭЦ-2 ПАО "ТГК-2", 156961, г.Кострома, ул. Индустриальная, 38
462 | 345215 | 3631000537 | НАСОС КС-80-155-2-С С ЭЛЕКТРОДВИГАТЕЛЕМ 55КВТ |  | не применяется |  | компл | 1 |  |  | Костромская ТЭЦ-2 ПАО "ТГК-2", 156961, г.Кострома, ул. Индустриальная, 38
463 | 345216 | 3631000554 | НАСОС КСВ 320-160-2-Т С ЭЛЕКТРДВИГАТЕЛЕМ 250КВТ |  | не применяется |  | компл | 1 |  |  | Костромская ТЭЦ-2 ПАО "ТГК-2", 156961, г.Кострома, ул. Индустриальная, 38
464 | 345218 | 3631340103 | КОЛЬЦО УПЛОТНИТЕЛЬНОЕ ЧЕРТ.ТУПЭ500.00.00.006-01 К НАСОСУ ПЭ-500-180-3 |  | не применяется |  | шт | 4 |  |  | Костромская ТЭЦ-2 ПАО "ТГК-2", 156961, г.Кострома, ул. Индустриальная, 38
465 | 345219 | 3631340121 | КОЛЬЦО ГРАФИТОВОЕ ЧЕРТ.ТУСЭ5000.00.00.007 К НАСОСУ ПЭ-580-185 |  | не применяется |  | шт | 8 |  |  | Костромская ТЭЦ-2 ПАО "ТГК-2", 156961, г.Кострома, ул. Индустриальная, 38
466 | 345220 | 3631340463 | КОЛЕСО РАБОЧЕЕ ЧЕРТ.255-01-00-03 К НАСОСУ 200Д-60 |  | не применяется |  | шт | 1 |  |  | Костромская ТЭЦ-2 ПАО "ТГК-2", 156961, г.Кострома, ул. Индустриальная, 38
467 | 345225 | 3631341159 | КОЛЕСО РАБОЧЕЕ ЧЕРТ.819.08.14.01 К НАСОСУ СЭ-2500-60-11 |  | не применяется |  | шт | 1 |  |  | Костромская ТЭЦ-2 ПАО "ТГК-2", 156961, г.Кострома, ул. Индустриальная, 38
468 | 345226 | 3631341160 | КОЛЕСО РАБОЧЕЕ ЧЕРТ.819.08.14.02 К НАСОСУ СЭ-2500-60-11 |  | не применяется |  | шт | 1 |  |  | Костромская ТЭЦ-2 ПАО "ТГК-2", 156961, г.Кострома, ул. Индустриальная, 38
469 | 345228 | 3631341490 | КОЛЬЦО СТОПОРНОЕ ЧЕРТ.ТУСЭ5000.00.00.011 ТОРЦЕВОГО УПЛОТНЕНИЯ К НАСОСУ СЭ-5000-160 |  | не применяется |  | шт | 8 |  |  | Костромская ТЭЦ-2 ПАО "ТГК-2", 156961, г.Кострома, ул. Индустриальная, 38
470 | 345241 | 3631348804 | КОЛЬЦО РЕЗИНОВОЕ ИРП-1134 630Х5 ЧЕРТ.Н-410-62 К НАСОСУ ПЭ-500-180-3 |  | не применяется |  | шт | 3 |  |  | Костромская ТЭЦ-2 ПАО "ТГК-2", 156961, г.Кострома, ул. Индустриальная, 38
471 | 345915 | 3631000255 | НАСОС НМШ 8-25-6,3/2,5Б |  | не применяется |  | компл | 1 |  |  | Новгородская ТЭЦ ПАО "ТГК-2", 173012, г. Великий Новгород, Вяжищский проезд, д.42.
472 | 345916 | 3631000348 | НАСОС Д-630-90К С ЭЛЕКТРОДВИГАТЕЛЕМ 110КВТ |  | не применяется |  | компл | 1 |  |  | Новгородская ТЭЦ ПАО "ТГК-2", 173012, г. Великий Новгород, Вяжищский проезд, д.42.
473 | 346012 | 3631000231 | НАСОС К 290/30 С ЭЛЕКТРОДВИГАТЕЛЕМ 37КВТ |  | не применяется |  | компл | 1 |  |  | Новгородская ТЭЦ ПАО "ТГК-2", 173012, г. Великий Новгород, Вяжищский проезд, д.42.
474 | 346013 | 3631000383 | НАСОС ПОГРУЖНОЙ GRUNDFOS UNILIFT AP 12.40.08.A1 1,3КВТ В КОМПЛЕКТЕ С КАБЕЛЕМ L=10,0 М |  | не применяется |  | компл | 4 |  |  | Новгородская ТЭЦ ПАО "ТГК-2", 173012, г. Великий Новгород, Вяжищский проезд, д.42.
475 | 346014 | 3631341336 | КОЛЕСО ЧЕРВЯЧНОЕ ЧЕРТ.АЯКЖ.1П41.03.100 К НАСОСУ НД-1600/16 |  | не применяется |  | шт | 2 |  |  | Новгородская ТЭЦ ПАО "ТГК-2", 173012, г. Великий Новгород, Вяжищский проезд, д.42.
476 | 346015 | 3631341338 | ЧЕРВЯК ЧЕРТ.АЯКЖ.1П40.03.101 К НАСОСУ НД-1600/16 |  | не применяется |  | шт | 2 |  |  | Новгородская ТЭЦ ПАО "ТГК-2", 173012, г. Великий Новгород, Вяжищский проезд, д.42.
477 | 346016 | 3631341522 | ПРОКЛАДКА ЧЕРТ.АЯКЖ.КП.054-02 К НАСОСУ НД-0,5Э 63/16 |  | не применяется |  | шт | 2 |  |  | Новгородская ТЭЦ ПАО "ТГК-2", 173012, г. Великий Новгород, Вяжищский проезд, д.42.
478 | 346017 | 3631341523 | МАНЖЕТА ЧЕРТ.АЯКЖ.ЦО.01.001-09 К НАСОСУНД-0,5Э 63/16 |  | не применяется |  | шт | 4 |  |  | Новгородская ТЭЦ ПАО "ТГК-2", 173012, г. Великий Новгород, Вяжищский проезд, д.42.
479 | 346018 | 3631341524 | ГРУНДБУКСА ЧЕРТ.АЯКЖ.ЦО.05.001-09 К НАСОСУ НД-0,5Э 63/16 |  | не применяется |  | шт | 1 |  |  | Новгородская ТЭЦ ПАО "ТГК-2", 173012, г. Великий Новгород, Вяжищский проезд, д.42.
480 | 346019 | 3631341844 | КОЛЕСО РАБОЧЕЕ ЧЕРТ.Н03.3.326.01.01.001 К НАСОСУ 1Д-800-56 |  | не применяется |  | шт | 2 |  |  | Новгородская ТЭЦ ПАО "ТГК-2", 173012, г. Великий Новгород, Вяжищский проезд, д.42.
481 | 346020 | 3631341998 | ЧЕРВЯК ПРИВОДА ЧЕРТ.АЯКЖ.1П10.00.100-03 ПОЗ.4 К НАСОСУ НД-0,5Э-63 16К13А |  | не применяется |  | шт | 4 |  |  | Новгородская ТЭЦ ПАО "ТГК-2", 173012, г. Великий Новгород, Вяжищский проезд, д.42.
482 | 346021 | 3631341999 | ПРОКЛАДКА РЕГУЛИРОВОЧНАЯ ЧЕРТ.АЯКЖ.1П10.00.100-03 ПОЗ.14 К НАСОСУ НД-0,5Э-63 16К13А |  | не применяется |  | шт | 2 |  |  | Новгородская ТЭЦ ПАО "ТГК-2", 173012, г. Великий Новгород, Вяжищский проезд, д.42.
483 | 346022 | 3631342000 | МАНЖЕТА ЧЕРТ.АЯКЖ.1П10.00.100-03 ПОЗ.28 К НАСОСУ НД-0,5Э-63 16К13А |  | не применяется |  | шт | 4 |  |  | Новгородская ТЭЦ ПАО "ТГК-2", 173012, г. Великий Новгород, Вяжищский проезд, д.42.
484 | 346023 | 3631342005 | КОЛЬЦО УПЛОТНИТЕЛЬНОЕ ЧЕРТ.АЯКЖ.1П10.00.100-03 ПОЗ.19 К НАСОСУ НД-0,5Э-63 16К13А |  | не применяется |  | шт | 2 |  |  | Новгородская ТЭЦ ПАО "ТГК-2", 173012, г. Великий Новгород, Вяжищский проезд, д.42.
485 | 346024 | 3631342032 | ПОДШИПНИК ЧЕРТ.АЯКЖ.1П10.00.100-03 (ПОЗ.20) К НАСОСУ НД-0,5Э-63 16К13А |  | не применяется |  | шт | 1 |  |  | Новгородская ТЭЦ ПАО "ТГК-2", 173012, г. Великий Новгород, Вяжищский проезд, д.42.
486 | 346025 | 3631342033 | ПОДШИПНИК ЧЕРТ.АЯКЖ.1П10.00.100-03 (ПОЗ.28) К НАСОСУ НД-0,5Э-63 16К13А |  | не применяется |  | шт | 1 |  |  | Новгородская ТЭЦ ПАО "ТГК-2", 173012, г. Великий Новгород, Вяжищский проезд, д.42.
487 | 346026 | 3631342034 | ПОДШИПНИК ЧЕРТ.АЯКЖ.1П10.00.100-03 (ПОЗ.5) К НАСОСУ НД-0,5Э-63 16К13А |  | не применяется |  | шт | 1 |  |  | Новгородская ТЭЦ ПАО "ТГК-2", 173012, г. Великий Новгород, Вяжищский проезд, д.42.
488 | 346027 | 3631342035 | КЛАПАН 15,875 ММ КШ10.050-00 ЧЕРТ.АЯКЖ.1Ц.16.030.013 К НАСОСУ НД-0,5-Э-63 16К13А |  | не применяется |  | шт | 4 |  |  | Новгородская ТЭЦ ПАО "ТГК-2", 173012, г. Великий Новгород, Вяжищский проезд, д.42.
489 | 346028 | 3631342142 | КЛАПАН (ШАРИК) 44,45 ММ ЧЕРТ.АЯКЖ.1Ц.60.080.014 К НАСОСУ НД-2,5Р 1600/16 |  | не применяется |  | шт | 2 |  |  | Новгородская ТЭЦ ПАО "ТГК-2", 173012, г. Великий Новгород, Вяжищский проезд, д.42.
490 | 346029 | 3631342175 | ПЛУНЖЕР ГИДРОЦИЛИНДРА ЧЕРТ.АЯКЖ.1Ц16.030.013.001 ПОЗ.1 К НАСОСУ НД-0,5-Э-63 16К13А |  | не применяется |  | шт | 4 |  |  | Новгородская ТЭЦ ПАО "ТГК-2", 173012, г. Великий Новгород, Вяжищский проезд, д.42.
491 | 346030 | 3631342227 | ПРОКЛАДКА ЧЕРТ.Н03.3.326.01.00.003 К НАСОСУ 1Д-800-56 |  | не применяется |  | шт | 2 |  |  | Новгородская ТЭЦ ПАО "ТГК-2", 173012, г. Великий Новгород, Вяжищский проезд, д.42.
492 | 346031 | 3631342228 | ПРОКЛАДКА ЧЕРТ.Н03.3.326.01.00.004 К НАСОСУ 1Д-800-56 |  | не применяется |  | шт | 2 |  |  | Новгородская ТЭЦ ПАО "ТГК-2", 173012, г. Великий Новгород, Вяжищский проезд, д.42.
493 | 346164 | 3631341994 | ПРОКЛАДКА КРУГЛОГО СЕЧЕНИЯ 240Х4 412.02/412.22 (00114456) К НАСОСУ KSB HPH-250-401 |  | КАТ.412.02/412.22 (00114456 |  | шт | 2 |  |  | Новгородская ТЭЦ ПАО "ТГК-2", 173012, г. Великий Новгород, Вяжищский проезд, д.42.
494 | 346165 | 3631341995 | ПРОКЛАДКА КРУГЛОГО СЕЧЕНИЯ 113,97Х2,62 412.15 (01043058) К НАСОСУ KSB HPH-250-401 |  | КАТ.412.15 (01043058) |  | шт | 2 |  |  | Новгородская ТЭЦ ПАО "ТГК-2", 173012, г. Великий Новгород, Вяжищский проезд, д.42.
495 | 346166 | 3631341996 | ПРОКЛАДКА КРУГЛОГО СЕЧЕНИЯ 37,69Х3,53 412.07 (00374561) К НАСОСУ KSB HPK-LE 100-200 |  | КАТ.412.07 (00374561) |  | шт | 2 |  |  | Новгородская ТЭЦ ПАО "ТГК-2", 173012, г. Великий Новгород, Вяжищский проезд, д.42.
496 | 346167 | 3631341997 | ПРОКЛАДКА КРУГЛОГО СЕЧЕНИЯ 69Х3N 412.82 (00374337) К НАСОСУ KSB HPK-LE 100-200 |  | КАТ. 412.82 (00374337) |  | шт | 2 |  |  | Новгородская ТЭЦ ПАО "ТГК-2", 173012, г. Великий Новгород, Вяжищский проезд, д.42.
497 | 346168 | 3631342002 | КОЛЬЦО УПЛОТНИТЕЛЬНОЕ А410,5Х424,5 411.10 (01007100) К НАСОСУ KSB HPH-250-400 |  | КАТ.01007100 |  | шт | 2 |  |  | Новгородская ТЭЦ ПАО "ТГК-2", 173012, г. Великий Новгород, Вяжищский проезд, д.42.
498 | 346169 | 3631342004 | ИНДИКАТОР РАСХОДА СРЕДЫ 621.К1 (00127049) К НАСОСУ KSB BW-3-L18 |  | КАТ.00127049 |  | шт | 2 |  |  | Новгородская ТЭЦ ПАО "ТГК-2", 173012, г. Великий Новгород, Вяжищский проезд, д.42.
499 | 346174 | 3631342143 | КЛАПАН A15-130-PN320-GR (01030404) К НАСОСУ KSB HPH-250-400 |  | КАТ.01030404 |  | шт | 2 |  |  | Новгородская ТЭЦ ПАО "ТГК-2", 173012, г. Великий Новгород, Вяжищский проезд, д.42.
500 | 346175 | 3631342144 | КЛАПАН G1/2 0346 (0041000) К НАСОСУ KSB HPKLE125-250 |  | КАТ.0041000 |  | шт | 2 |  |  | Новгородская ТЭЦ ПАО "ТГК-2", 173012, г. Великий Новгород, Вяжищский проезд, д.42.
501 | 346176 | 3631342145 | КОЛЬЦО УПЛОТНИТЕЛЬНОЕ A21Х26 4702 (00361267) К НАСОСУ KSB HPKLE125-250 |  | КАТ.00361267 |  | шт | 4 |  |  | Новгородская ТЭЦ ПАО "ТГК-2", 173012, г. Великий Новгород, Вяжищский проезд, д.42.
502 | 346177 | 3631342169 | ПРУЖИНА (FEDER) DURCHM 10Х20Х2 950.01 (11192287) К НАСОСУ KSB HPH-250-401 |  | КАТ.950.01 (11192287) |  | шт | 2 |  |  | Новгородская ТЭЦ ПАО "ТГК-2", 173012, г. Великий Новгород, Вяжищский проезд, д.42.
503 | 346178 | 3631342170 | КОЛЬЦО УПЛОТНИТЕЛЬНОЕ 411.78 (01001178) К НАСОСУ KSB HPH-250-401 |  | 411.78 (01001178) |  | шт | 2 |  |  | Новгородская ТЭЦ ПАО "ТГК-2", 173012, г. Великий Новгород, Вяжищский проезд, д.42.
504 | 346179 | 3631342171 | КОЛЬЦО УПЛОТНИТЕЛЬНОЕ 500.32 (01062322) К НАСОСУ KSB HPK-LE 100-200 |  | 500.32 (01062322) |  | шт | 4 |  |  | Новгородская ТЭЦ ПАО "ТГК-2", 173012, г. Великий Новгород, Вяжищский проезд, д.42.
505 | 346180 | 3631342172 | ФИЛЬТР JOHN CRANE CMF181R 745.Z6 (01102743) К НАСОСУ KSB HPH 250-401 |  | не применяется |  | шт | 1 |  |  | Новгородская ТЭЦ ПАО "ТГК-2", 173012, г. Великий Новгород, Вяжищский проезд, д.42.
506 | 346181 | 3631342173 | КОЛЬЦО УПЛОТНИТЕЛЬНОЕ 500.32 (01062323) К НАСОСУ KSB HPK-LE 125-250 |  | 500.32 (01062323) |  | шт | 2 |  |  | Новгородская ТЭЦ ПАО "ТГК-2", 173012, г. Великий Новгород, Вяжищский проезд, д.42.
507 | 346182 | 3631342174 | ЭЛЕМЕНТ ФИЛЬТРУЮЩИЙ 060-DR-25-D-V ФИЛЬТРА JOHN CRANE CMF181R К НАСОСУ KSB HPH 250-401 |  | не применяется |  | шт | 1 |  |  | Новгородская ТЭЦ ПАО "ТГК-2", 173012, г. Великий Новгород, Вяжищский проезд, д.42.
508 | 346189 | 3631342298 | УПЛОТНЕНИЕ ТОРЦЕВОЕ КАТ.074М-SHPV10E06 №433.02 (01050917) К НАСОСУ HPH 250-401 |  | КАТ.01050917 |  | шт | 2 |  |  | Новгородская ТЭЦ ПАО "ТГК-2", 173012, г. Великий Новгород, Вяжищский проезд, д.42.
509 | 346190 | 3631342299 | УПЛОТНЕНИЕ ТОРЦЕВОЕ KB038M-H75N №433.02 (01013311) К НАСОСУ HPKLE 125-250 |  | КАТ.01013311 |  | шт | 2 |  |  | Новгородская ТЭЦ ПАО "ТГК-2", 173012, г. Великий Новгород, Вяжищский проезд, д.42.
510 | 346240 | 3631340055 | КОЛЬЦО УПЛОТНИТЕЛЬНОЕ ЧЕРТ.806.20.152.01Р К НАСОСУ ПЭ-500-180-3 |  | не применяется |  | шт | 2 |  |  | Новгородская ТЭЦ ПАО "ТГК-2", 173012, г. Великий Новгород, Вяжищский проезд, д.42.
511 | 346241 | 3631341283 | РУБАШКА ПЕРЕДНЯЯ ЧЕРТ.Н17.58.101.03 К НАСОСУ ПЭ 500-180-3 |  | не применяется |  | шт | 1 |  |  | Новгородская ТЭЦ ПАО "ТГК-2", 173012, г. Великий Новгород, Вяжищский проезд, д.42.
512 | 346242 | 3631348950 | ПРОКЛАДКА НАПОРНОЙ КРЫШКИ ЗУБЧАТАЯ ЧЕРТ.ТП-18 К НАСОСУ ПЭ-500-180-3 |  | не применяется |  | шт | 2 |  |  | Новгородская ТЭЦ ПАО "ТГК-2", 173012, г. Великий Новгород, Вяжищский проезд, д.42.
513 | 346244 | 3631349447 | РУБАШКА ЗАДНЯЯ ЧЕРТ.Н17.58.101.04 К НАСОСУ ПЭ-500-180 |  | не применяется |  | шт | 1 |  |  | Новгородская ТЭЦ ПАО "ТГК-2", 173012, г. Великий Новгород, Вяжищский проезд, д.42.
514 | 346390 | 3631000032 | НАСОС КС-50-110-5 С ЭЛЕКТРОДВИГАТЕЛЕМ 30КВТ |  | не применяется |  | компл | 1 |  |  | Новгородская ТЭЦ ПАО "ТГК-2", 173012, г. Великий Новгород, Вяжищский проезд, д.42.
515 | 346391 | 3631000132 | НАСОС Д-320-50 С ЭЛЕКТРОДВИГАТЕЛЕМ 75 КВТ |  | не применяется |  | компл | 1 |  |  | Новгородская ТЭЦ ПАО "ТГК-2", 173012, г. Великий Новгород, Вяжищский проезд, д.42.
516 | 346392 | 3631000152 | НАСОС СЭ-800-100-11 С ЭЛЕКТРОДВИГАТЕЛЕМ 315КВТ |  | не применяется |  | компл | 1 |  |  | Новгородская ТЭЦ ПАО "ТГК-2", 173012, г. Великий Новгород, Вяжищский проезд, д.42.
517 | 346393 | 3631000184 | НАСОС ГРАТ ГРАТ 700/40/II-1,3 УХЛ4 С ЭЛЕКТРОДВИГАТЕЛЕМ 200КВТ |  | не применяется |  | компл | 1 |  |  | Новгородская ТЭЦ ПАО "ТГК-2", 173012, г. Великий Новгород, Вяжищский проезд, д.42.
518 | 346394 | 3631000255 | НАСОС НМШ 8-25-6,3/2,5Б |  | не применяется |  | компл | 1 |  |  | Новгородская ТЭЦ ПАО "ТГК-2", 173012, г. Великий Новгород, Вяжищский проезд, д.42.
519 | 346395 | 3631341283 | РУБАШКА ПЕРЕДНЯЯ ЧЕРТ.Н17.58.101.03 К НАСОСУ ПЭ 500-180-3 |  | не применяется |  | шт | 3 |  |  | Новгородская ТЭЦ ПАО "ТГК-2", 173012, г. Великий Новгород, Вяжищский проезд, д.42.
520 | 346396 | 3631348950 | ПРОКЛАДКА НАПОРНОЙ КРЫШКИ ЗУБЧАТАЯ ЧЕРТ.ТП-18 К НАСОСУ ПЭ-500-180-3 |  | не применяется |  | шт | 6 |  |  | Новгородская ТЭЦ ПАО "ТГК-2", 173012, г. Великий Новгород, Вяжищский проезд, д.42.
521 | 346397 | 3631349447 | РУБАШКА ЗАДНЯЯ ЧЕРТ.Н17.58.101.04 К НАСОСУ ПЭ-500-180 |  | не применяется |  | шт | 3 |  |  | Новгородская ТЭЦ ПАО "ТГК-2", 173012, г. Великий Новгород, Вяжищский проезд, д.42.
522 | 346472 | 3631000231 | НАСОС К 290/30 С ЭЛЕКТРОДВИГАТЕЛЕМ 37КВТ |  | не применяется |  | компл | 1 |  |  | Новгородская ТЭЦ ПАО "ТГК-2", 173012, г. Великий Новгород, Вяжищский проезд, д.42.
523 | 346473 | 3631341844 | КОЛЕСО РАБОЧЕЕ ЧЕРТ.Н03.3.326.01.01.001 К НАСОСУ 1Д-800-56 |  | не применяется |  | шт | 2 |  |  | Новгородская ТЭЦ ПАО "ТГК-2", 173012, г. Великий Новгород, Вяжищский проезд, д.42.
524 | 346474 | 3631342227 | ПРОКЛАДКА ЧЕРТ.Н03.3.326.01.00.003 К НАСОСУ 1Д-800-56 |  | не применяется |  | шт | 2 |  |  | Новгородская ТЭЦ ПАО "ТГК-2", 173012, г. Великий Новгород, Вяжищский проезд, д.42.
525 | 346475 | 3631342228 | ПРОКЛАДКА ЧЕРТ.Н03.3.326.01.00.004 К НАСОСУ 1Д-800-56 |  | не применяется |  | шт | 2 |  |  | Новгородская ТЭЦ ПАО "ТГК-2", 173012, г. Великий Новгород, Вяжищский проезд, д.42.
526 | 346572 | 3631342429 | ВАЛ КАРДАННЫЙ (ПРИВОДНОЙ) ЧЕРТ.0.110.131.0002 К НАСОСУ HPK-LE 125-250 |  | не применяется |  | шт | 2 |  |  | Новгородская ТЭЦ ПАО "ТГК-2", 173012, г. Великий Новгород, Вяжищский проезд, д.42.
527 | 346573 | 3631342512 | КОЛЬЦО УПЛОТНИТЕЛЬНОЕ КАТ.00361868 К НАСОСУ KSB HPH-250-401 |  | КАТ.00361868 |  | шт | 4 |  |  | Новгородская ТЭЦ ПАО "ТГК-2", 173012, г. Великий Новгород, Вяжищский проезд, д.42.
528 | 346574 | 3631342513 | КОЛЬЦО УПЛОТНИТЕЛЬНОЕ КАТ.00361267 К НАСОСУ KSB HPH-250-401 |  | КАТ.00361267 |  | шт | 4 |  |  | Новгородская ТЭЦ ПАО "ТГК-2", 173012, г. Великий Новгород, Вяжищский проезд, д.42.
529 | 346575 | 3631342514 | КОЛЬЦО УПЛОТНИТЕЛЬНОЕ КАТ.01015244 К НАСОСУ KSB HPH-250-401 |  | КАТ.01015244 |  | шт | 2 |  |  | Новгородская ТЭЦ ПАО "ТГК-2", 173012, г. Великий Новгород, Вяжищский проезд, д.42.
530 | 346576 | 3631342515 | КОЛЬЦО УПЛОТНИТЕЛЬНОЕ КАТ.00135537 К НАСОСУ KSB HPH-250-401 |  | КАТ.00135537 |  | шт | 4 |  |  | Новгородская ТЭЦ ПАО "ТГК-2", 173012, г. Великий Новгород, Вяжищский проезд, д.42.
531 | 346577 | 3631342516 | КОЛЬЦО УПЛОТНИТЕЛЬНОЕ КАТ.01034652 К НАСОСУ KSB HPH-250-401 |  | КАТ.01034652 |  | шт | 2 |  |  | Новгородская ТЭЦ ПАО "ТГК-2", 173012, г. Великий Новгород, Вяжищский проезд, д.42.
532 | 346578 | 3631342517 | КОЛЬЦО УПЛОТНИТЕЛЬНОЕ КАТ.01004968 К НАСОСУ KSB HPH-250-401 |  | КАТ.01004968 |  | шт | 4 |  |  | Новгородская ТЭЦ ПАО "ТГК-2", 173012, г. Великий Новгород, Вяжищский проезд, д.42.
533 | 346579 | 3631342518 | КОЛЬЦО УПЛОТНИТЕЛЬНОЕ КАТ.01007100 К НАСОСУ KSB HPH-250-401 |  | КАТ.01007100 |  | шт | 2 |  |  | Новгородская ТЭЦ ПАО "ТГК-2", 173012, г. Великий Новгород, Вяжищский проезд, д.42.
534 | 346580 | 3631342519 | КОЛЬЦО УПЛОТНИТЕЛЬНОЕ КАТ.01034604 К НАСОСУ KSB HPH-250-401 |  | КАТ.01034604 |  | шт | 2 |  |  | Новгородская ТЭЦ ПАО "ТГК-2", 173012, г. Великий Новгород, Вяжищский проезд, д.42.
535 | 346581 | 3631342520 | КОЛЬЦО УПЛОТНИТЕЛЬНОЕ КАТ.00361855 К НАСОСУ KSB HPH-250-401 |  | КАТ.00361855 |  | шт | 2 |  |  | Новгородская ТЭЦ ПАО "ТГК-2", 173012, г. Великий Новгород, Вяжищский проезд, д.42.
536 | 346582 | 3631342521 | КОЛЬЦО УПЛОТНИТЕЛЬНОЕ КАТ.01001178 К НАСОСУ KSB HPH-250-401 |  | КАТ.01001178 |  | шт | 4 |  |  | Новгородская ТЭЦ ПАО "ТГК-2", 173012, г. Великий Новгород, Вяжищский проезд, д.42.
537 | 346583 | 3631342522 | КОЛЬЦО УПЛОТНИТЕЛЬНОЕ КАТ.00135534 К НАСОСУ KSB HPH-250-401 |  | КАТ.01007100 |  | шт | 10 |  |  | Новгородская ТЭЦ ПАО "ТГК-2", 173012, г. Великий Новгород, Вяжищский проезд, д.42.
538 | 346584 | 3631342523 | КОЛЬЦО УПЛОТНИТЕЛЬНОЕ КАТ.00361858 К НАСОСУ KSB HPH-250-401 |  | КАТ.00361858 |  | шт | 2 |  |  | Новгородская ТЭЦ ПАО "ТГК-2", 173012, г. Великий Новгород, Вяжищский проезд, д.42.
539 | 346585 | 3631342524 | ПРОКЛАДКА КРУГЛОГО СЕЧЕНИЯ КАТ.00114456 К НАСОСУ KSB HPH-250-401 |  | КАТ.00114456 |  | шт | 4 |  |  | Новгородская ТЭЦ ПАО "ТГК-2", 173012, г. Великий Новгород, Вяжищский проезд, д.42.
540 | 346586 | 3631342525 | ПРОКЛАДКА УПЛОТНИТЕЛЬНАЯ ПЛОСКАЯ КАТ.11138480 К НАСОСУ KSB HPH-250-401 |  | КАТ.01029908 |  | шт | 2 |  |  | Новгородская ТЭЦ ПАО "ТГК-2", 173012, г. Великий Новгород, Вяжищский проезд, д.42.
541 | 346587 | 3631342526 | ПРОКЛАДКА КРУГЛОГО СЕЧЕНИЯ КАТ.01043058 К НАСОСУ KSB HPH-250-401 |  | КАТ.01043058 |  | шт | 2 |  |  | Новгородская ТЭЦ ПАО "ТГК-2", 173012, г. Великий Новгород, Вяжищский проезд, д.42.
542 | 346588 | 3631342527 | ПРОКЛАДКА УПЛОТНИТЕЛЬНАЯ ПЛОСКАЯ КАТ.01029908 К НАСОСУ KSB HPH-250-401 |  | КАТ.01029908 |  | шт | 2 |  |  | Новгородская ТЭЦ ПАО "ТГК-2", 173012, г. Великий Новгород, Вяжищский проезд, д.42.
543 | 346589 | 3631342528 | ПРОКЛАДКА КРУГЛОГО СЕЧЕНИЯ КАТ.00370144 К НАСОСУ KSB HPH-250-401 |  | КАТ.00370144 |  | шт | 2 |  |  | Новгородская ТЭЦ ПАО "ТГК-2", 173012, г. Великий Новгород, Вяжищский проезд, д.42.
544 | 346590 | 3631342529 | УЛОТНЕНИЕ ТОРЦЕВОЕ КАТ.01050917 К НАСОСУ KSB HPH-250-401 |  | КАТ.01050917 |  | шт | 2 |  |  | Новгородская ТЭЦ ПАО "ТГК-2", 173012, г. Великий Новгород, Вяжищский проезд, д.42.
545 | 346591 | 3631342530 | КОЛЬЦО ВАЛА ЩЕЛЕВОЕ КАТ.00271556 К НАСОСУ KSB HPH-250-401 |  | КАТ.00271556 |  | шт | 2 |  |  | Новгородская ТЭЦ ПАО "ТГК-2", 173012, г. Великий Новгород, Вяжищский проезд, д.42.
546 | 346592 | 3631342531 | КОЛЬЦО КОРПУСА ЩЕЛЕВОЕ КАТ.00272494 К НАСОСУ KSB HPH-250-401 |  | КАТ.00272494 |  | шт | 2 |  |  | Новгородская ТЭЦ ПАО "ТГК-2", 173012, г. Великий Новгород, Вяжищский проезд, д.42.
547 | 346593 | 3631342532 | ГАЙКА РАБОЧЕГО КОЛЕСА КАТ.19052642 К НАСОСУ KSB HPH-250-401 |  | КАТ.19052642 |  | шт | 2 |  |  | Новгородская ТЭЦ ПАО "ТГК-2", 173012, г. Великий Новгород, Вяжищский проезд, д.42.
548 | 346594 | 3631342533 | КОЛЬЦО РАЗБРЫЗГИВАЮЩЕЕ (ОТБОЙНИК) КАТ.11207375 К НАСОСУ KSB HPH-250-401 |  | КАТ.11207375 |  | шт | 2 |  |  | Новгородская ТЭЦ ПАО "ТГК-2", 173012, г. Великий Новгород, Вяжищский проезд, д.42.
549 | 346595 | 3631342534 | ПРУЖИНА КАТ.11192287 К НАСОСУ KSB HPH-250-401 |  | КАТ.11192287 |  | шт | 24 |  |  | Новгородская ТЭЦ ПАО "ТГК-2", 173012, г. Великий Новгород, Вяжищский проезд, д.42.
550 | 346596 | 3631342535 | ПОДШИПНИК СКОЛЬЖЕНИЯ КАТ.19506821 К НАСОСУ KSB HPK-LE 125-250 |  | КАТ.19506821 |  | шт | 2 |  |  | Новгородская ТЭЦ ПАО "ТГК-2", 173012, г. Великий Новгород, Вяжищский проезд, д.42.
551 | 346597 | 3631342536 | ПОДШИПНИК КАЧЕНИЯ АНТИФРИКЦИОННЫЙ КАТ.00300886 К НАСОСУ KSB HPK-LE 125-250 |  | КАТ.00300886 |  | шт | 4 |  |  | Новгородская ТЭЦ ПАО "ТГК-2", 173012, г. Великий Новгород, Вяжищский проезд, д.42.
552 | 346598 | 3631342537 | УПЛОТНЕНИЕ ТОРЦЕВОЕ КАТ.01013312 К НАСОСУ KSB HPK-LE 125-250 |  | КАТ.01013312 |  | шт | 2 |  |  | Новгородская ТЭЦ ПАО "ТГК-2", 173012, г. Великий Новгород, Вяжищский проезд, д.42.
553 | 346599 | 3631342538 | КОЛЬЦО КАТ.01062323 К НАСОСУ KSB HPK-LE 125-250 |  | КАТ.01062323 |  | шт | 4 |  |  | Новгородская ТЭЦ ПАО "ТГК-2", 173012, г. Великий Новгород, Вяжищский проезд, д.42.
554 | 346600 | 3631342540 | КОЛЬЦО КАТ.01045838 К НАСОСУ KSB HPK-LE 125-250 |  | КАТ.01045838 |  | шт | 2 |  |  | Новгородская ТЭЦ ПАО "ТГК-2", 173012, г. Великий Новгород, Вяжищский проезд, д.42.
555 | 346601 | 3631342541 | ГАЙКА КАТ.01031459 К НАСОСУ KSB HPK-LE 125-250 |  | КАТ.01031459 |  | шт | 2 |  |  | Новгородская ТЭЦ ПАО "ТГК-2", 173012, г. Великий Новгород, Вяжищский проезд, д.42.
556 | 346602 | 3631342542 | ВТУЛКА ВАЛА КАТ.11214617 К НАСОСУ KSB HPK-LE 125-250 |  | КАТ.11214617 |  | шт | 2 |  |  | Новгородская ТЭЦ ПАО "ТГК-2", 173012, г. Великий Новгород, Вяжищский проезд, д.42.
557 | 346603 | 3631342543 | ВТУЛКА ПОДШИПНИКА КАТ.11220742 К НАСОСУ KSB HPK-LE 125-250 |  | КАТ.11220742 |  | шт | 2 |  |  | Новгородская ТЭЦ ПАО "ТГК-2", 173012, г. Великий Новгород, Вяжищский проезд, д.42.
558 | 346604 | 3631342544 | ВТУЛКА ДИСТАНЦИОНИРУЮЩАЯ КАТ.11214631 К НАСОСУ KSB HPK-LE 125-250 |  | КАТ.11214631 |  | шт | 2 |  |  | Новгородская ТЭЦ ПАО "ТГК-2", 173012, г. Великий Новгород, Вяжищский проезд, д.42.
559 | 346605 | 3631342545 | ВТУЛКА ДИСТАНЦИОНИРУЮЩАЯ КАТ.11214630 К НАСОСУ KSB HPK-LE 125-250 |  | КАТ.11214630 |  | шт | 2 |  |  | Новгородская ТЭЦ ПАО "ТГК-2", 173012, г. Великий Новгород, Вяжищский проезд, д.42.
560 | 346606 | 3631342546 | КОЛЬЦО РАЗБРЫЗГИВАЮЩЕЕ (ОТБОЙНИК) КАТ.11214627 К НАСОСУ KSB HPK-LE 125-250 |  | КАТ.11214627 |  | шт | 2 |  |  | Новгородская ТЭЦ ПАО "ТГК-2", 173012, г. Великий Новгород, Вяжищский проезд, д.42.
561 | 346607 | 3631342547 | КОЛЬЦО СТОПОРНОЕ (ПРУЖИННОЕ) КАТ.01044820 К НАСОСУ KSB HPK-LE 125-250 |  | КАТ.01044820 |  | шт | 2 |  |  | Новгородская ТЭЦ ПАО "ТГК-2", 173012, г. Великий Новгород, Вяжищский проезд, д.42.
562 | 347409 | 3631340064 | КОЛЬЦО УПЛОТНЯЮЩЕЕ ЧЕРТ.3080 К НАСОСУ ЦНС-38-220 |  | не применяется |  | шт | 10 |  |  | Северодвинская ТЭЦ-1 ПАО "ТГК-2", 164500, Архангельская область, г. Северодвинск, Ягринское шоссе, д.1/32
563 | 347410 | 3631340065 | КОЛЬЦО УПЛОТНЯЮЩЕЕ ЧЕРТ.К-3076 К НАСОСУ ЦНС-38-220 |  | не применяется |  | шт | 10 |  |  | Северодвинская ТЭЦ-1 ПАО "ТГК-2", 164500, Архангельская область, г. Северодвинск, Ягринское шоссе, д.1/32
564 | 347411 | 3631340230 | ВАЛ ЧЕРТ.К-3322 (ЦНС38-110.1.01.012-08) К НАСОСУ ЦНС-38-220 |  | не применяется |  | шт | 1 |  |  | Северодвинская ТЭЦ-1 ПАО "ТГК-2", 164500, Архангельская область, г. Северодвинск, Ягринское шоссе, д.1/32
565 | 347412 | 3631340433 | КОЛЕСО РАБОЧЕЕ ЧЕРТ.22001000.111 К НАСОСУ ЦНС-38-220 |  | не применяется |  | шт | 10 |  |  | Северодвинская ТЭЦ-1 ПАО "ТГК-2", 164500, Архангельская область, г. Северодвинск, Ягринское шоссе, д.1/32
566 | 347413 | 3631341030 | ГАЙКА ПРИЖИМНАЯ 210Х60 ЧЕРТ.К-3471 К НАСОСУ ГРАТ 900/67 |  | не применяется |  | шт | 2 |  |  | Северодвинская ТЭЦ-1 ПАО "ТГК-2", 164500, Архангельская область, г. Северодвинск, Ягринское шоссе, д.1/32
567 | 347414 | 3631341269 | КОЛЕСО РАБОЧЕЕ ЧЕРТ.Н14.2.923.01.010 К НАСОСУ ГРАТ 900/67 |  | не применяется |  | шт | 2 |  |  | Северодвинская ТЭЦ-1 ПАО "ТГК-2", 164500, Архангельская область, г. Северодвинск, Ягринское шоссе, д.1/32
568 | 347415 | 3631341686 | КОРПУС САЛЬНИКА ЧЕРТ.Н14.2.927.01.004 К НАСОСУ ГРАТ-900/67 |  | не применяется |  | шт | 2 |  |  | Северодвинская ТЭЦ-1 ПАО "ТГК-2", 164500, Архангельская область, г. Северодвинск, Ягринское шоссе, д.1/32
569 | 347416 | 3631342071 | ВИНТ ВЕДУЩИЙ ЧЕРТ.ВУ14-01-3 К НАСОСУ МВН-0,8 |  | не применяется |  | шт | 1 |  |  | Северодвинская ТЭЦ-1 ПАО "ТГК-2", 164500, Архангельская область, г. Северодвинск, Ягринское шоссе, д.1/32
570 | 347417 | 3631342072 | ВИНТ ВЕДОМЫЙ ЧЕРТ.ВУ14-01-4 К НАСОСУ МВН-0,8 |  | не применяется |  | шт | 2 |  |  | Северодвинская ТЭЦ-1 ПАО "ТГК-2", 164500, Архангельская область, г. Северодвинск, Ягринское шоссе, д.1/32
571 | 347418 | 3631342215 | КОЛЬЦО ГИДРАВЛИЧЕСКОЙ ПЯТЫ ЧЕРТ.К-3078 К НАСОСУ ЦНС-38-220 |  | не применяется |  | шт | 1 |  |  | Северодвинская ТЭЦ-1 ПАО "ТГК-2", 164500, Архангельская область, г. Северодвинск, Ягринское шоссе, д.1/32
572 | 347419 | 3631342216 | РУБАШКА ВАЛА ЧЕРТ.К-3594.1 К НАСОСУ ПБ-100/16-СП-15 |  | не применяется |  | шт | 1 |  |  | Северодвинская ТЭЦ-1 ПАО "ТГК-2", 164500, Архангельская область, г. Северодвинск, Ягринское шоссе, д.1/32
573 | 347420 | 3631342217 | ВТУЛКА ГИДРОЗАТВОРА ЧЕРТ.К-3077 К НАСОСУ ЦНС-38-220 |  | не применяется |  | шт | 2 |  |  | Северодвинская ТЭЦ-1 ПАО "ТГК-2", 164500, Архангельская область, г. Северодвинск, Ягринское шоссе, д.1/32
574 | 347421 | 3631342218 | ВТУЛКА ДИСТАНЦИОННАЯ ЧЕРТ.К-3075 К НАСОСУ ЦНС-38-220 |  | не применяется |  | шт | 1 |  |  | Северодвинская ТЭЦ-1 ПАО "ТГК-2", 164500, Архангельская область, г. Северодвинск, Ягринское шоссе, д.1/32
575 | 347422 | 3631342351 | ВТУЛКА ЗАЩИТНАЯ ЧЕРТ.Н14.2.925.01.002 К НАСОСУ ГРАТ 900/67 |  | не применяется |  | шт | 2 |  |  | Северодвинская ТЭЦ-1 ПАО "ТГК-2", 164500, Архангельская область, г. Северодвинск, Ягринское шоссе, д.1/32
576 | 347423 | 3631342352 | КОЛЬЦО САЛЬНИКА ЧЕРТ.Н14.2.925.01.004 К НАСОСУ ГРАТ 900/67 |  | не применяется |  | шт | 2 |  |  | Северодвинская ТЭЦ-1 ПАО "ТГК-2", 164500, Архангельская область, г. Северодвинск, Ягринское шоссе, д.1/32
577 | 347424 | 3631342383 | КРЫШКА САЛЬНИКА (ГРУНДБУКСА) ЧЕРТ.К-3458 К НАСОСУ ГРАНТ 900/67 |  | не применяется |  | шт | 2 |  |  | Северодвинская ТЭЦ-1 ПАО "ТГК-2", 164500, Архангельская область, г. Северодвинск, Ягринское шоссе, д.1/32
578 | 347425 | 3631348832 | ВТУЛКА РАЗГРУЗКИ ЧЕРТ.К-3079 К НАСОСУ ЦНС-38-220 |  | не применяется |  | шт | 2 |  |  | Северодвинская ТЭЦ-1 ПАО "ТГК-2", 164500, Архангельская область, г. Северодвинск, Ягринское шоссе, д.1/32
579 | 347426 | 3631348873 | ВАЛ ВЕДУЩИЙ ЧЕРТ.3489 К НАСОСУ ШДП-50 |  | не применяется |  | шт | 1 |  |  | Северодвинская ТЭЦ-1 ПАО "ТГК-2", 164500, Архангельская область, г. Северодвинск, Ягринское шоссе, д.1/32
580 | 347427 | 3631348877 | ВАЛ ЧЕРТ.К-3592(Н14.2.933.01.118) К НАСОСУ ГРАТ 900/67 |  | не применяется |  | шт | 2 |  |  | Северодвинская ТЭЦ-1 ПАО "ТГК-2", 164500, Архангельская область, г. Северодвинск, Ягринское шоссе, д.1/32
581 | 347428 | 3631348957 | ГАЙКА ВАЛА ЧЕРТ.К-3594.2 К НАСОСУ ПЬ-100/16-СП-15 |  | не применяется |  | шт | 1 |  |  | Северодвинская ТЭЦ-1 ПАО "ТГК-2", 164500, Архангельская область, г. Северодвинск, Ягринское шоссе, д.1/32
582 | 347429 | 3631349030 | БРОНЕДИСК ЧЕРТ.Н14.2.923.01.009 К НАСОСУ ГРАТ 900/67 |  | не применяется |  | шт | 2 |  |  | Северодвинская ТЭЦ-1 ПАО "ТГК-2", 164500, Архангельская область, г. Северодвинск, Ягринское шоссе, д.1/32
583 | 347430 | 3631349038 | ВАЛ ЧЕРТ.К-3594 К НАСОСУ ПБ-100/16-СП-15 |  | не применяется |  | шт | 1 |  |  | Северодвинская ТЭЦ-1 ПАО "ТГК-2", 164500, Архангельская область, г. Северодвинск, Ягринское шоссе, д.1/32
584 | 347431 | 3631349054 | КОРПУС ЧЕРТ.Н14.2.923.01.008 К НАСОСУ ГРАТ 900/67 |  | не применяется |  | шт | 2 |  |  | Северодвинская ТЭЦ-1 ПАО "ТГК-2", 164500, Архангельская область, г. Северодвинск, Ягринское шоссе, д.1/32
585 | 348369 | 3631000231 | НАСОС К 290/30 С ЭЛЕКТРОДВИГАТЕЛЕМ 37КВТ |  | не применяется |  | компл | 1 |  |  | Северодвинская ТЭЦ-1 ПАО "ТГК-2", 164500, Архангельская область, г. Северодвинск, Ягринское шоссе, д.1/32
586 | 348370 | 3631340175 | КОЛЬЦО УПЛОТНИТЕЛЬНОЕ ЧЕРТ.Г-14046 К НАСОСУ КС 125-140 |  | не применяется |  | шт | 4 |  |  | Северодвинская ТЭЦ-1 ПАО "ТГК-2", 164500, Архангельская область, г. Северодвинск, Ягринское шоссе, д.1/32
587 | 348371 | 3631342139 | КОЛЬЦО УПЛОТНИТЕЛЬНОЕ ЧЕРТ.Г-14049 К НАСОСУ 8КСД-5Х3 |  | не применяется |  | шт | 44 |  |  | Северодвинская ТЭЦ-1 ПАО "ТГК-2", 164500, Архангельская область, г. Северодвинск, Ягринское шоссе, д.1/32
588 | 348372 | 3631342140 | РОТОР ЧЕРТ.2Г-14056 К НАСОСУ 8КСД-5Х3 |  | не применяется |  | шт | 1 |  |  | Северодвинская ТЭЦ-1 ПАО "ТГК-2", 164500, Архангельская область, г. Северодвинск, Ягринское шоссе, д.1/32
589 | 348373 | 3631342354 | ГАЙКА РОТОРА ЧЕРТ.8МС-7-0717 К НАСОСУ 8МС-7Х8 |  | не применяется |  | шт | 2 |  |  | Северодвинская ТЭЦ-1 ПАО "ТГК-2", 164500, Архангельская область, г. Северодвинск, Ягринское шоссе, д.1/32
590 | 348374 | 3631342355 | РУБАШКА ВАЛА ЧЕРТ.8МС-7-0126 К НАСОСУ 8МС-7Х8 |  | не применяется |  | шт | 2 |  |  | Северодвинская ТЭЦ-1 ПАО "ТГК-2", 164500, Архангельская область, г. Северодвинск, Ягринское шоссе, д.1/32
591 | 348375 | 3631348879 | ВТУЛКА ЗАЩИТНАЯ ЧЕРТ.818-05-02-05 К НАСОСУ 5КС5Х4 |  | не применяется |  | шт | 2 |  |  | Северодвинская ТЭЦ-1 ПАО "ТГК-2", 164500, Архангельская область, г. Северодвинск, Ягринское шоссе, д.1/32
592 | 348507 | 3631000011 | НАСОС КМ-50-32-125 С ЭЛЕКТРОДВИГАТЕЛЕМ 2,2 КВТ |  | не применяется |  | компл | 1 |  |  | Северодвинская ТЭЦ-1 ПАО "ТГК-2", 164500, Архангельская область, г. Северодвинск, Ягринское шоссе, д.1/32
593 | 348508 | 3631000509 | НАСОС Д-6300-27Б-3 С ЭЛЕКТРОДВИГАТЕЛЕМ 320КВТ |  | не применяется |  | компл | 1 |  |  | Северодвинская ТЭЦ-1 ПАО "ТГК-2", 164500, Архангельская область, г. Северодвинск, Ягринское шоссе, д.1/32
594 | 348509 | 3631000682 | НАСОС 8КСД-5Х3 С ЭЛЕКТРОДВИГАТЕЛЕМ 75КВТ |  | не применяется |  | компл | 1 |  |  | Северодвинская ТЭЦ-1 ПАО "ТГК-2", 164500, Архангельская область, г. Северодвинск, Ягринское шоссе, д.1/32
595 | 348574 | 3631340015 | КОЛЕСО РАБОЧЕЕ ЧЕРТ.Н03.3.335.01.01.001 К НАСОСУ 1Д-1250-125 |  | не применяется |  | шт | 1 |  |  | Северодвинская ТЭЦ-1 ПАО "ТГК-2", 164500, Архангельская область, г. Северодвинск, Ягринское шоссе, д.1/32
596 | 348578 | 3631340210 | ПАКЕТ ФИЛЬТРОВ ЧЕРТ.171-С-0608 К НАСОСУ ЭКН-125-140 |  | не применяется |  | шт | 1 |  |  | Северодвинская ТЭЦ-1 ПАО "ТГК-2", 164500, Архангельская область, г. Северодвинск, Ягринское шоссе, д.1/32
597 | 348579 | 3631340236 | ВТУЛКА ЗАЩИТНАЯ ЧЕРТ.Н03.3.335.01.01.004.А К НАСОСУ 1Д-1250-125 |  | не применяется |  | шт | 2 |  |  | Северодвинская ТЭЦ-1 ПАО "ТГК-2", 164500, Архангельская область, г. Северодвинск, Ягринское шоссе, д.1/32
598 | 348580 | 3631340249 | МУФТА ЗУБЧАТАЯ ЧЕРТ.5М.09.01 К НАСОСУ ПЭ-270-150 |  | не применяется |  | шт | 1 |  |  | Северодвинская ТЭЦ-1 ПАО "ТГК-2", 164500, Архангельская область, г. Северодвинск, Ягринское шоссе, д.1/32
599 | 348581 | 3631340370 | ВАЛ ЧЕРТ.Н03.649.01.01.012 К НАСОСУ 1Д-1250-125 |  | не применяется |  | шт | 1 |  |  | Северодвинская ТЭЦ-1 ПАО "ТГК-2", 164500, Архангельская область, г. Северодвинск, Ягринское шоссе, д.1/32
600 | 348586 | 3631340756 | АППАРАТ НАПРАВЛЯЮЩИЙ ЧЕРТ.5М-03-09 К НАСОСУ ПЭ-270-150 |  | не применяется |  | шт | 1 |  |  | Северодвинская ТЭЦ-1 ПАО "ТГК-2", 164500, Архангельская область, г. Северодвинск, Ягринское шоссе, д.1/32
601 | 348587 | 3631340762 | ВАЛ ЧЕРТ.Т-1400 К НАСОСУ 14Д-6 |  | не применяется |  | шт | 2 |  |  | Северодвинская ТЭЦ-1 ПАО "ТГК-2", 164500, Архангельская область, г. Северодвинск, Ягринское шоссе, д.1/32
602 | 348589 | 3631340791 | АППАРАТ НАПРАВЛЯЮЩИЙ ЧЕРТ.5М-03-08 К НАСОСУ ПЭ-270-150 |  | не применяется |  | шт | 1 |  |  | Северодвинская ТЭЦ-1 ПАО "ТГК-2", 164500, Архангельская область, г. Северодвинск, Ягринское шоссе, д.1/32
603 | 348590 | 3631340794 | ВТУЛКА ЗАЩИТНАЯ ЧЕРТ.Д-4333 К НАСОСУ Д6300-27 |  | не применяется |  | шт | 2 |  |  | Северодвинская ТЭЦ-1 ПАО "ТГК-2", 164500, Архангельская область, г. Северодвинск, Ягринское шоссе, д.1/32
604 | 348591 | 3631340810 | КОЛЕСО РАБОЧЕЕ ЧЕРТ.Т-1508 К НАСОСУ 14Д-6М |  | не применяется |  | шт | 2 |  |  | Северодвинская ТЭЦ-1 ПАО "ТГК-2", 164500, Архангельская область, г. Северодвинск, Ягринское шоссе, д.1/32
605 | 348592 | 3631340811 | ЗАГОТОВКА КОЛЬЦА УПЛОТНИТЕЛЬНОГО 1 СТУПЕНИ ЧЕРТ.Т-2243 К НАСОСУ 14Д-6М |  | не применяется |  | шт | 2 |  |  | Северодвинская ТЭЦ-1 ПАО "ТГК-2", 164500, Архангельская область, г. Северодвинск, Ягринское шоссе, д.1/32
606 | 348593 | 3631340842 | ВТУЛКА ЗАЩИТНАЯ ЧЕРТ.14Д6-7 К НАСОСУ 14Д-6 |  | не применяется |  | шт | 4 |  |  | Северодвинская ТЭЦ-1 ПАО "ТГК-2", 164500, Архангельская область, г. Северодвинск, Ягринское шоссе, д.1/32
607 | 348594 | 3631340859 | ЗАГОТОВКА ВАЛА ЧЕРТ.Т-2242 К НАСОСУ 32Д-19 |  | не применяется |  | шт | 2 |  |  | Северодвинская ТЭЦ-1 ПАО "ТГК-2", 164500, Архангельская область, г. Северодвинск, Ягринское шоссе, д.1/32
608 | 348595 | 3631340861 | ВТУЛКА ЗАЩИТНАЯ ЧЕРТ.Г-21713 К НАСОСУ 32Д-19 |  | не применяется |  | шт | 4 |  |  | Северодвинская ТЭЦ-1 ПАО "ТГК-2", 164500, Архангельская область, г. Северодвинск, Ягринское шоссе, д.1/32
609 | 348596 | 3631340868 | ВТУЛКА ЗАЩИТНАЯ ЛЕВАЯ ЧЕРТ.Д-4334 К НАСОСУ 32Д-19 |  | не применяется |  | шт | 1 |  |  | Северодвинская ТЭЦ-1 ПАО "ТГК-2", 164500, Архангельская область, г. Северодвинск, Ягринское шоссе, д.1/32
610 | 348597 | 3631340960 | КОЛЬЦО УПЛОТНИТЕЛЬНОЕ ЧЕРТ.Н03.3.335.01.01.002 К НАСОСУ 1Д-1250-125 |  | не применяется |  | шт | 2 |  |  | Северодвинская ТЭЦ-1 ПАО "ТГК-2", 164500, Архангельская область, г. Северодвинск, Ягринское шоссе, д.1/32
611 | 348602 | 3631341087 | УПЛОТНЕНИЕ ВТУЛКИ ЛАБИРИНТОВОЙ ЧЕРТ.5Ц10-78 К НАСОСУ ПЭ-270-150 |  | не применяется |  | шт | 2 |  |  | Северодвинская ТЭЦ-1 ПАО "ТГК-2", 164500, Архангельская область, г. Северодвинск, Ягринское шоссе, д.1/32
612 | 348604 | 3631341244 | УПЛОТНЕНИЕ ТОРЦЕВОЕ ЧЕРТ.ТУД 6300.02.00.000 К НАСОСУ 32Д-19 |  | не применяется |  | шт | 1 |  |  | Северодвинская ТЭЦ-1 ПАО "ТГК-2", 164500, Архангельская область, г. Северодвинск, Ягринское шоссе, д.1/32
613 | 348605 | 3631341736 | КОЛЬЦО ГРАФИТОВОЕ ЧЕРТ.ТУНК 200.01.00.04 К НАСОСУ ЭКН-125-140 |  | не применяется |  | шт | 2 |  |  | Северодвинская ТЭЦ-1 ПАО "ТГК-2", 164500, Архангельская область, г. Северодвинск, Ягринское шоссе, д.1/32
614 | 348606 | 3631341842 | КОЛЬЦО МАСЛОЗАЩИТНОЕ 136Х20 ЧЕРТ.Д-4338 К НАСОСУ 32Д-19 |  | не применяется |  | шт | 2 |  |  | Северодвинская ТЭЦ-1 ПАО "ТГК-2", 164500, Архангельская область, г. Северодвинск, Ягринское шоссе, д.1/32
615 | 348608 | 3631341882 | ПОДШИПНИК ВЕРХНИЙ ЧЕРТ.283-С-0349 К НАСОСУ ЭКН-125-140 |  | не применяется |  | шт | 1 |  |  | Северодвинская ТЭЦ-1 ПАО "ТГК-2", 164500, Архангельская область, г. Северодвинск, Ягринское шоссе, д.1/32
616 | 348609 | 3631341883 | ПОДШИПНИК НИЖНИЙ ЧЕРТ.283-С-0358 К НАСОСУ ЭКН-125-140 |  | не применяется |  | шт | 1 |  |  | Северодвинская ТЭЦ-1 ПАО "ТГК-2", 164500, Архангельская область, г. Северодвинск, Ягринское шоссе, д.1/32
617 | 348610 | 3631341885 | КОЛЬЦО ЧЕРТ.ТУЭКН-125.00.00.003 ТОРЦЕВОГО УПЛОТНЕНИЯ К НАСОСУ ЭКН-125-140 |  | не применяется |  | шт | 3 |  |  | Северодвинская ТЭЦ-1 ПАО "ТГК-2", 164500, Архангельская область, г. Северодвинск, Ягринское шоссе, д.1/32
618 | 348611 | 3631341891 | КОЛЕСО РАБОЧЕЕ ЧЕРТ.130.10.10.003 К НАСОСУ АНС-130 |  | не применяется |  | шт | 2 |  |  | Северодвинская ТЭЦ-1 ПАО "ТГК-2", 164500, Архангельская область, г. Северодвинск, Ягринское шоссе, д.1/32
619 | 348612 | 3631341905 | КОЛЬЦО ЧЕРТ.ТУЭКН-125.00.00.004 ТОРЦЕВОГО УПЛОТНЕНИЯ К НАСОСУ ЭКН-125-140 |  | не применяется |  | шт | 3 |  |  | Северодвинская ТЭЦ-1 ПАО "ТГК-2", 164500, Архангельская область, г. Северодвинск, Ягринское шоссе, д.1/32
620 | 348614 | 3631341966 | ГАЙКА РОТОРА ЧЕРТ.Т011.01.00.005 К НАСОСУ Х200-150-500 |  | не применяется |  | шт | 2 |  |  | Северодвинская ТЭЦ-1 ПАО "ТГК-2", 164500, Архангельская область, г. Северодвинск, Ягринское шоссе, д.1/32
621 | 348615 | 3631341967 | ВТУЛКА РОТОРА ЗАЩИТНАЯ ЧЕРТ.Т011.01.00.004 К НАСОСУ Х200-150-500 |  | не применяется |  | шт | 2 |  |  | Северодвинская ТЭЦ-1 ПАО "ТГК-2", 164500, Архангельская область, г. Северодвинск, Ягринское шоссе, д.1/32
622 | 348616 | 3631341968 | ВАЛ РОТОРА ЧЕРТ.Т011-0.01.01.010 К НАСОСУ Х200-150-500 |  | не применяется |  | шт | 2 |  |  | Северодвинская ТЭЦ-1 ПАО "ТГК-2", 164500, Архангельская область, г. Северодвинск, Ягринское шоссе, д.1/32
623 | 348617 | 3631341970 | КОЛЕСО РАБОЧЕЕ РОТОРА ЧЕРТ.Т011-0.01.00.001 |  | не применяется |  | шт | 2 |  |  | Северодвинская ТЭЦ-1 ПАО "ТГК-2", 164500, Архангельская область, г. Северодвинск, Ягринское шоссе, д.1/32
624 | 348619 | 3631348818 | КОЛЬЦО ЧЕРТ.ТУ10НМК-00.00.00.004 ТОРЦЕВОГО УПЛОТНЕНИЯ К НАСОСУ ЭКН-125-140 |  | не применяется |  | шт | 3 |  |  | Северодвинская ТЭЦ-1 ПАО "ТГК-2", 164500, Архангельская область, г. Северодвинск, Ягринское шоссе, д.1/32
625 | 348620 | 3631348857 | ШАЙБА РОТОРА СТОПОРНАЯ ЧЕРТ.Т011.01.00.006 К НАСОСУ Х-200-150-500 |  | не применяется |  | шт | 2 |  |  | Северодвинская ТЭЦ-1 ПАО "ТГК-2", 164500, Архангельская область, г. Северодвинск, Ягринское шоссе, д.1/32
626 | 348621 | 3631349131 | УПЛОТНЕНИЕ ТОРЦЕВОЕ ЧЕРТ.251.61.100.022КК К НАСОСУ ЭКН-125-140 |  | не применяется |  | шт | 1 |  |  | Северодвинская ТЭЦ-1 ПАО "ТГК-2", 164500, Архангельская область, г. Северодвинск, Ягринское шоссе, д.1/32
627 | 348622 | 3631349165 | ГАЙКА СТОПОРНАЯ ЧЕРТ.93.327.00.000 К НАСОСУ 1Д-1250-125 |  | не применяется |  | шт | 2 |  |  | Северодвинская ТЭЦ-1 ПАО "ТГК-2", 164500, Архангельская область, г. Северодвинск, Ягринское шоссе, д.1/32
628 | 348696 | 3631340174 | ВТУЛКА ЗАЩИТНАЯ ЧЕРТ.Д-14058 К НАСОСУ КС 125-140 |  | не применяется |  | шт | 10 |  |  | Северодвинская ТЭЦ-1 ПАО "ТГК-2", 164500, Архангельская область, г. Северодвинск, Ягринское шоссе, д.1/32
629 | 348697 | 3631340175 | КОЛЬЦО УПЛОТНИТЕЛЬНОЕ ЧЕРТ.Г-14046 К НАСОСУ КС 125-140 |  | не применяется |  | шт | 8 |  |  | Северодвинская ТЭЦ-1 ПАО "ТГК-2", 164500, Архангельская область, г. Северодвинск, Ягринское шоссе, д.1/32
630 | 348698 | 3631340236 | ВТУЛКА ЗАЩИТНАЯ ЧЕРТ.Н03.3.335.01.01.004.А К НАСОСУ 1Д-1250-125 |  | не применяется |  | шт | 2 |  |  | Северодвинская ТЭЦ-1 ПАО "ТГК-2", 164500, Архангельская область, г. Северодвинск, Ягринское шоссе, д.1/32
631 | 348699 | 3631340517 | ВТУЛКА ЧЕРТ.Н18.93.111.06 К НАСОСУ КСВ-125-55(125-140) |  | не применяется |  | шт | 1 |  |  | Северодвинская ТЭЦ-1 ПАО "ТГК-2", 164500, Архангельская область, г. Северодвинск, Ягринское шоссе, д.1/32
632 | 348700 | 3631340842 | ВТУЛКА ЗАЩИТНАЯ ЧЕРТ.14Д6-7 К НАСОСУ 14Д-6 |  | не применяется |  | шт | 8 |  |  | Северодвинская ТЭЦ-1 ПАО "ТГК-2", 164500, Архангельская область, г. Северодвинск, Ягринское шоссе, д.1/32
633 | 348701 | 3631341070 | ВТУЛКА ЗАЩИТНАЯ ЧЕРТ.Н819.07.12.02 К НАСОСУ СЭ-2500-180 |  | не применяется |  | шт | 2 |  |  | Северодвинская ТЭЦ-1 ПАО "ТГК-2", 164500, Архангельская область, г. Северодвинск, Ягринское шоссе, д.1/32
634 | 348702 | 3631341840 | ВТУЛКА ЗАЩИТНАЯ ЧЕРТ.Н03.3.323.01.01.004 К НАСОСУ 1Д-1250-63 |  | не применяется |  | шт | 2 |  |  | Северодвинская ТЭЦ-1 ПАО "ТГК-2", 164500, Архангельская область, г. Северодвинск, Ягринское шоссе, д.1/32
635 | 348703 | 3631341881 | БУКСА САЛЬНИКА ЧЕРТ.Г-2845 К НАСОСУ 8КСД-5Х3 |  | не применяется |  | шт | 8 |  |  | Северодвинская ТЭЦ-1 ПАО "ТГК-2", 164500, Архангельская область, г. Северодвинск, Ягринское шоссе, д.1/32
636 | 348704 | 3631341886 | КРЫШКА ТОРЦЕВАЯ ЧЕРТ.819.07.17.03 К НАСОСУ СЭ-2500-180 |  | не применяется |  | шт | 1 |  |  | Северодвинская ТЭЦ-1 ПАО "ТГК-2", 164500, Архангельская область, г. Северодвинск, Ягринское шоссе, д.1/32
637 | 348705 | 3631341907 | ПОДШИПНИК ЧЕРТ.Н18.93.150.00 К НАСОСУ КСВ-125-140 |  | не применяется |  | шт | 1 |  |  | Северодвинская ТЭЦ-1 ПАО "ТГК-2", 164500, Архангельская область, г. Северодвинск, Ягринское шоссе, д.1/32
638 | 348706 | 3631341966 | ГАЙКА РОТОРА ЧЕРТ.Т011.01.00.005 К НАСОСУ Х200-150-500 |  | не применяется |  | шт | 2 |  |  | Северодвинская ТЭЦ-1 ПАО "ТГК-2", 164500, Архангельская область, г. Северодвинск, Ягринское шоссе, д.1/32
639 | 348707 | 3631341967 | ВТУЛКА РОТОРА ЗАЩИТНАЯ ЧЕРТ.Т011.01.00.004 К НАСОСУ Х200-150-500 |  | не применяется |  | шт | 2 |  |  | Северодвинская ТЭЦ-1 ПАО "ТГК-2", 164500, Архангельская область, г. Северодвинск, Ягринское шоссе, д.1/32
640 | 348708 | 3631342139 | КОЛЬЦО УПЛОТНИТЕЛЬНОЕ ЧЕРТ.Г-14049 К НАСОСУ 8КСД-5Х3 |  | не применяется |  | шт | 8 |  |  | Северодвинская ТЭЦ-1 ПАО "ТГК-2", 164500, Архангельская область, г. Северодвинск, Ягринское шоссе, д.1/32
641 | 348709 | 3631348857 | ШАЙБА РОТОРА СТОПОРНАЯ ЧЕРТ.Т011.01.00.006 К НАСОСУ Х-200-150-500 |  | не применяется |  | шт | 2 |  |  | Северодвинская ТЭЦ-1 ПАО "ТГК-2", 164500, Архангельская область, г. Северодвинск, Ягринское шоссе, д.1/32
642 | 348710 | 3631349091 | ВАЛ ЧЕРТ.Н819.07.12.01 К НАСОСУ СЭ-2500-180 |  | не применяется |  | шт | 1 |  |  | Северодвинская ТЭЦ-1 ПАО "ТГК-2", 164500, Архангельская область, г. Северодвинск, Ягринское шоссе, д.1/32
643 | 348711 | 3631349101 | ВТУЛКА ЗАЩИТНАЯ ЧЕРТ.Н819.07.12.10 К НАСОСУ СЭ-2500-180 |  | не применяется |  | шт | 1 |  |  | Северодвинская ТЭЦ-1 ПАО "ТГК-2", 164500, Архангельская область, г. Северодвинск, Ягринское шоссе, д.1/32
644 | 348712 | 3631349165 | ГАЙКА СТОПОРНАЯ ЧЕРТ.93.327.00.000 К НАСОСУ 1Д-1250-125 |  | не применяется |  | шт | 2 |  |  | Северодвинская ТЭЦ-1 ПАО "ТГК-2", 164500, Архангельская область, г. Северодвинск, Ягринское шоссе, д.1/32
645 | 348713 | 3631349415 | ВТУЛКА ЗАЩИТНАЯ ЧЕРТ.Н819.07.12.03 К НАСОСУ СЭ-2500-180-10 |  | не применяется |  | шт | 1 |  |  | Северодвинская ТЭЦ-1 ПАО "ТГК-2", 164500, Архангельская область, г. Северодвинск, Ягринское шоссе, д.1/32
646 | 349305 | 3631340010 | КОЛЬЦО ПРУЖИННОЕ ЧЕРТ.Т-120.00.03 К НАСОСУ ПЭ-580-185 |  | не применяется |  | шт | 2 |  |  | Северодвинская ТЭЦ-2 ПАО "ТГК-2", 164500, Архангельская область, г. Северодвинск, ул. Окружная, д.21
647 | 349306 | 3631340111 | ВКЛАДЫШ ЧЕРТ.ТУСЭ 500.70.00.003 К НАСОСУ КСВ-125-55 |  | не применяется |  | шт | 4 |  |  | Северодвинская ТЭЦ-2 ПАО "ТГК-2", 164500, Архангельская область, г. Северодвинск, ул. Окружная, д.21
648 | 349307 | 3631340117 | КОЛЬЦО ГРАФИТОВОЕ ЧЕРТ.УКС80.00.00.001 К НАСОСУ КСВ-125-55(125-140) |  | не применяется |  | шт | 4 |  |  | Северодвинская ТЭЦ-2 ПАО "ТГК-2", 164500, Архангельская область, г. Северодвинск, ул. Окружная, д.21
649 | 349308 | 3631340118 | КОЛЬЦО ГРАФИТОВОЕ ЧЕРТ.ТУКС 80.02.00.001 К НАСОСУ КСВ 125-55(125-140) |  | не применяется |  | шт | 4 |  |  | Северодвинская ТЭЦ-2 ПАО "ТГК-2", 164500, Архангельская область, г. Северодвинск, ул. Окружная, д.21
650 | 349309 | 3631340119 | КОЛЬЦО ГРАФИТОВОЕ ЧЕРТ.ТУКСВ 320.00.00.001 К НАСОСУ КСВ-320-160 |  | не применяется |  | шт | 2 |  |  | Северодвинская ТЭЦ-2 ПАО "ТГК-2", 164500, Архангельская область, г. Северодвинск, ул. Окружная, д.21
651 | 349310 | 3631340135 | КОЛЬЦО РЕЗИНОВОЕ ЧЕРТ.ТУКСВ 320.00.00.005 К НАСОСУ КСВ 320-160 |  | не применяется |  | шт | 2 |  |  | Северодвинская ТЭЦ-2 ПАО "ТГК-2", 164500, Архангельская область, г. Северодвинск, ул. Окружная, д.21
652 | 349311 | 3631340136 | КОЛЬЦО РЕЗИНОВОЕ ЧЕРТ.ТУКСВ 320.00.00.007 К НАСОСУ КСВ-320-160 |  | не применяется |  | шт | 2 |  |  | Северодвинская ТЭЦ-2 ПАО "ТГК-2", 164500, Архангельская область, г. Северодвинск, ул. Окружная, д.21
653 | 349312 | 3631340137 | КОЛЬЦО РЕЗИНОВОЕ ЧЕРТ.ТУКСВ 320.00.00.006 К НАСОСУ КСВ-320-160 |  | не применяется |  | шт | 2 |  |  | Северодвинская ТЭЦ-2 ПАО "ТГК-2", 164500, Архангельская область, г. Северодвинск, ул. Окружная, д.21
654 | 349313 | 3631340138 | КОЛЬЦО РЕЗИНОВОЕ ЧЕРТ.ТУКСВ 125.00.00.001 К НАСОСУ КСВ 125-55(125-140) |  | не применяется |  | шт | 4 |  |  | Северодвинская ТЭЦ-2 ПАО "ТГК-2", 164500, Архангельская область, г. Северодвинск, ул. Окружная, д.21
655 | 349314 | 3631340190 | КОЛЕСО РАБОЧЕЕ ЧЕРТ.Н18.93.111.03 К НАСОСУ КСВ-125-55 |  | не применяется |  | шт | 4 |  |  | Северодвинская ТЭЦ-2 ПАО "ТГК-2", 164500, Архангельская область, г. Северодвинск, ул. Окружная, д.21
656 | 349315 | 3631340201 | АППАРАТ НАПРАВЛЯЮЩИЙ ЧЕРТ.Н18.93.110.02-01 К НАСОСУ КСВ-125-55(125-140) |  | не применяется |  | шт | 4 |  |  | Северодвинская ТЭЦ-2 ПАО "ТГК-2", 164500, Архангельская область, г. Северодвинск, ул. Окружная, д.21
657 | 349316 | 3631340229 | КОЛЕСО РАБОЧЕЕ ЧЕРТ.ЦНС38-44.220.01.000.114 К НАСОСУ ЦНС-38-220 |  | не применяется |  | шт | 2 |  |  | Северодвинская ТЭЦ-2 ПАО "ТГК-2", 164500, Архангельская область, г. Северодвинск, ул. Окружная, д.21
658 | 349317 | 3631340272 | КОЛЬЦО УПЛОТНИТЕЛЬНОЕ ЧЕРТ.Н17.59.104.08Р К НАСОСУ ПЭ-580-185-3 |  | не применяется |  | шт | 9 |  |  | Северодвинская ТЭЦ-2 ПАО "ТГК-2", 164500, Архангельская область, г. Северодвинск, ул. Окружная, д.21
659 | 349318 | 3631340275 | ДИСК РАЗГРУЗОЧНЫЙ ЧЕРТ.Н17.59.101.04 К НАСОСУ ПЭ-580-185-3 |  | не применяется |  | шт | 1 |  |  | Северодвинская ТЭЦ-2 ПАО "ТГК-2", 164500, Архангельская область, г. Северодвинск, ул. Окружная, д.21
660 | 349319 | 3631340280 | ПРОКЛАДКА ЗУБЧАТАЯ ЧЕРТ.806.27.100.01 К НАСОСУ ПЭ-580-185-3 |  | не применяется |  | шт | 1 |  |  | Северодвинская ТЭЦ-2 ПАО "ТГК-2", 164500, Архангельская область, г. Северодвинск, ул. Окружная, д.21
661 | 349320 | 3631340281 | ПРОКЛАДКА ЧЕРТ.806.15.100.02 К НАСОСУ ПЭ-580-185-3 |  | не применяется |  | шт | 1 |  |  | Северодвинская ТЭЦ-2 ПАО "ТГК-2", 164500, Архангельская область, г. Северодвинск, ул. Окружная, д.21
662 | 349321 | 3631340285 | КОЛЬЦО УПЛОТНИТЕЛЬНОЕ ЧЕРТ.Н17.59.104.09Р К НАСОСУ ПЭ-580-185/200-2 |  | не применяется |  | шт | 9 |  |  | Северодвинская ТЭЦ-2 ПАО "ТГК-2", 164500, Архангельская область, г. Северодвинск, ул. Окружная, д.21
663 | 349322 | 3631340290 | ВТУЛКА ГИДРОПЯТЫ ЧЕРТ.Н17.59.108.02Р К НАСОСУ ПЭ-580-185/200-2 |  | не применяется |  | шт | 1 |  |  | Северодвинская ТЭЦ-2 ПАО "ТГК-2", 164500, Архангельская область, г. Северодвинск, ул. Окружная, д.21
664 | 349323 | 3631340514 | ВТУЛКА ЧЕРТ.Д-4961 К НАСОСУ КС-125-55 |  | не применяется |  | шт | 4 |  |  | Северодвинская ТЭЦ-2 ПАО "ТГК-2", 164500, Архангельская область, г. Северодвинск, ул. Окружная, д.21
665 | 349324 | 3631340515 | ВТУЛКА ЗАЩИТНАЯ ЧЕРТ.Д-4944 К НАСОСУ КС 125-55 |  | не применяется |  | шт | 4 |  |  | Северодвинская ТЭЦ-2 ПАО "ТГК-2", 164500, Архангельская область, г. Северодвинск, ул. Окружная, д.21
666 | 349325 | 3631340516 | ВТУЛКА ЧЕРТ.Д-4945 К НАСОСУ КС-125-55 |  | не применяется |  | шт | 4 |  |  | Северодвинская ТЭЦ-2 ПАО "ТГК-2", 164500, Архангельская область, г. Северодвинск, ул. Окружная, д.21
667 | 349326 | 3631340517 | ВТУЛКА ЧЕРТ.Н18.93.111.06 К НАСОСУ КСВ-125-55(125-140) |  | не применяется |  | шт | 4 |  |  | Северодвинская ТЭЦ-2 ПАО "ТГК-2", 164500, Архангельская область, г. Северодвинск, ул. Окружная, д.21
668 | 349327 | 3631340518 | КОЛЕСО ПРЕДВКЛЮЧЕННОЕ ЧЕРТ.Н18.93.111.04 К НАСОСУ КСВ-125-55(125-140) |  | не применяется |  | шт | 4 |  |  | Северодвинская ТЭЦ-2 ПАО "ТГК-2", 164500, Архангельская область, г. Северодвинск, ул. Окружная, д.21
669 | 349328 | 3631340522 | КОЛЬЦО УПЛОТНИТЕЛЬНОЕ ЧЕРТ.Г-4956 К НАСОСУ КС-125-55 |  | не применяется |  | шт | 4 |  |  | Северодвинская ТЭЦ-2 ПАО "ТГК-2", 164500, Архангельская область, г. Северодвинск, ул. Окружная, д.21
670 | 349329 | 3631340523 | КОЛЬЦО УПЛОТНИТЕЛЬНОЕ ЧЕРТ.Г-4955 К НАСОСУ КС-125-55 |  | не применяется |  | шт | 4 |  |  | Северодвинская ТЭЦ-2 ПАО "ТГК-2", 164500, Архангельская область, г. Северодвинск, ул. Окружная, д.21
671 | 349330 | 3631340524 | КОЛЬЦО ЧЕРТ.Н18.93.110.10 К НАСОСУ КСВ 125-55(125-140) |  | не применяется |  | шт | 4 |  |  | Северодвинская ТЭЦ-2 ПАО "ТГК-2", 164500, Архангельская область, г. Северодвинск, ул. Окружная, д.21
672 | 349331 | 3631340525 | КОЛЬЦО ЧЕРТ.Н18.93.110.05Р К НАСОСУ КСВ 125-55(125-140) |  | не применяется |  | шт | 4 |  |  | Северодвинская ТЭЦ-2 ПАО "ТГК-2", 164500, Архангельская область, г. Северодвинск, ул. Окружная, д.21
673 | 349332 | 3631340547 | КОЛЬЦО ЧЕРТ.Н18.93.112.03 К НАСОСУ КСВ 125-55(125-140) |  | не применяется |  | шт | 4 |  |  | Северодвинская ТЭЦ-2 ПАО "ТГК-2", 164500, Архангельская область, г. Северодвинск, ул. Окружная, д.21
674 | 349333 | 3631340622 | ЭЛЕМЕНТ АКСИАЛЬНО ПОДВИЖНЫЙ ЧЕРТ.Т-120.10.00 К НАСОСУ ПЭ-580-185 |  | не применяется |  | шт | 1 |  |  | Северодвинская ТЭЦ-2 ПАО "ТГК-2", 164500, Архангельская область, г. Северодвинск, ул. Окружная, д.21
675 | 349334 | 3631340633 | ПРУЖИНА ЧЕРТ.Т-85.00.08 К НАСОСУ ПЭ-580-185 |  | не применяется |  | шт | 20 |  |  | Северодвинская ТЭЦ-2 ПАО "ТГК-2", 164500, Архангельская область, г. Северодвинск, ул. Окружная, д.21
676 | 349335 | 3631340634 | ЭЛЕМЕНТ ВРАЩАЮЩИЙСЯ ЧЕРТ.Т-120.20.00.02 К НАСОСУ ПЭ-580-185 |  | не применяется |  | шт | 1 |  |  | Северодвинская ТЭЦ-2 ПАО "ТГК-2", 164500, Архангельская область, г. Северодвинск, ул. Окружная, д.21
677 | 349336 | 3631340635 | ПРУЖИНА ЧЕРТ.ТУКС80.00.00.004 К НАСОСУ КСВ 125-55 |  | не применяется |  | шт | 36 |  |  | Северодвинская ТЭЦ-2 ПАО "ТГК-2", 164500, Архангельская область, г. Северодвинск, ул. Окружная, д.21
678 | 349337 | 3631340636 | КОЛЬЦО РЕЗИНОВОЕ ЧЕРТ.ТУКС80.00.00.005 К НАСОСУ КСВ-125-55 |  | не применяется |  | шт | 4 |  |  | Северодвинская ТЭЦ-2 ПАО "ТГК-2", 164500, Архангельская область, г. Северодвинск, ул. Окружная, д.21
679 | 349338 | 3631340637 | КОЛЬЦО РЕЗИНОВОЕ ЧЕРТ.ТУКС80.00.00.006 К НАСОСУ КСВ-125-55 |  | не применяется |  | шт | 4 |  |  | Северодвинская ТЭЦ-2 ПАО "ТГК-2", 164500, Архангельская область, г. Северодвинск, ул. Окружная, д.21
680 | 349339 | 3631340649 | ГАЙКА ЧЕРТ.806.15.108.02 К НАСОСУ ПЭ-580-185-3 |  | не применяется |  | шт | 8 |  |  | Северодвинская ТЭЦ-2 ПАО "ТГК-2", 164500, Архангельская область, г. Северодвинск, ул. Окружная, д.21
681 | 349340 | 3631340650 | ШПИЛЬКА ЧЕРТ.806.27.108.01 К НАСОСУ ПЭ-580-185-3 |  | не применяется |  | шт | 8 |  |  | Северодвинская ТЭЦ-2 ПАО "ТГК-2", 164500, Архангельская область, г. Северодвинск, ул. Окружная, д.21
682 | 349341 | 3631340815 | КОЛЕСО РАБОЧЕЕ 2 СТУПЕНИ ЧЕРТ.В-4942 К НАСОСУ КС-125-55 (8КСД-10Х3) |  | не применяется |  | шт | 2 |  |  | Северодвинская ТЭЦ-2 ПАО "ТГК-2", 164500, Архангельская область, г. Северодвинск, ул. Окружная, д.21
683 | 349342 | 3631340932 | ВТУЛКА ЧЕРТ.ГПКС80.00.00.001-01 К НАСОСУ КСВ-125-55 |  | не применяется |  | шт | 6 |  |  | Северодвинская ТЭЦ-2 ПАО "ТГК-2", 164500, Архангельская область, г. Северодвинск, ул. Окружная, д.21
684 | 349343 | 3631340939 | КОЛЬЦО РЕЗИНОВОЕ ЧЕРТ.ТУМН300.00.00.007 К НАСОСУ ЦНСМ-300-240 |  | не применяется |  | шт | 1 |  |  | Северодвинская ТЭЦ-2 ПАО "ТГК-2", 164500, Архангельская область, г. Северодвинск, ул. Окружная, д.21
685 | 349344 | 3631340940 | КОЛЬЦО РЕЗИНОВОЕ ЧЕРТ.ТУКС125.00.00.008 К НАСОСУ КСВ 320-160 |  | не применяется |  | шт | 4 |  |  | Северодвинская ТЭЦ-2 ПАО "ТГК-2", 164500, Архангельская область, г. Северодвинск, ул. Окружная, д.21
686 | 349345 | 3631340941 | КОЛЬЦО ГРАФИТОВОЕ ЧЕРТ.Т-120.10.02 К НАСОСУ ПЭ-580-185 |  | не применяется |  | шт | 4 |  |  | Северодвинская ТЭЦ-2 ПАО "ТГК-2", 164500, Архангельская область, г. Северодвинск, ул. Окружная, д.21
687 | 349346 | 3631340982 | КОЛЬЦО УПЛОТНИТЕЛЬНОЕ ЧЕРТ.МС-30-0113 К НАСОСУ ЦНСМ 38-110 |  | не применяется |  | шт | 4 |  |  | Северодвинская ТЭЦ-2 ПАО "ТГК-2", 164500, Архангельская область, г. Северодвинск, ул. Окружная, д.21
688 | 349347 | 3631340983 | КОЛЬЦО УПЛОТНИТЕЛЬНОЕ ЧЕРТ.3МС-10-0115 К НАСОСУ ЦНСМ 38-110 |  | не применяется |  | шт | 4 |  |  | Северодвинская ТЭЦ-2 ПАО "ТГК-2", 164500, Архангельская область, г. Северодвинск, ул. Окружная, д.21
689 | 349348 | 3631341017 | КОЛЕСО РАБОЧЕЕ ЧЕРТ.220.01.000.114-01 К НАСОСУ ЦНС-38-44 |  | не применяется |  | шт | 2 |  |  | Северодвинская ТЭЦ-2 ПАО "ТГК-2", 164500, Архангельская область, г. Северодвинск, ул. Окружная, д.21
690 | 349349 | 3631341019 | КОЛЕСО РАБОЧЕЕ ЧЕРТ.ЦНС300-120.600.01.008.1-01 К НАСОСУ ЦНСМ-300-240 |  | не применяется |  | шт | 1 |  |  | Северодвинская ТЭЦ-2 ПАО "ТГК-2", 164500, Архангельская область, г. Северодвинск, ул. Окружная, д.21
691 | 349350 | 3631341057 | ПОДУШКА ГИДРОПЯТЫ ЧЕРТ.Н17.59.108.03 К НАСОСУ ПЭ-580-185/200-2 |  | не применяется |  | шт | 1 |  |  | Северодвинская ТЭЦ-2 ПАО "ТГК-2", 164500, Архангельская область, г. Северодвинск, ул. Окружная, д.21
692 | 349351 | 3631341061 | КОЛЬЦО МАСЛООТБОЙНОЕ ЧЕРТ.У04.00.07-09 К НАСОСУ ПЭ 580-185-3 |  | не применяется |  | шт | 2 |  |  | Северодвинская ТЭЦ-2 ПАО "ТГК-2", 164500, Архангельская область, г. Северодвинск, ул. Окружная, д.21
693 | 349352 | 3631341117 | УПЛОТНЕНИЕ ТОРЦЕВОЕ ЧЕРТ.ТУКСВ 125.00.00.000СБ К НАСОСУ КСВ-125-140 |  | не применяется |  | шт | 1 |  |  | Северодвинская ТЭЦ-2 ПАО "ТГК-2", 164500, Архангельская область, г. Северодвинск, ул. Окружная, д.21
694 | 349353 | 3631341131 | КРЫШКА НАПОРНАЯ ЧЕРТ.Н18.93.110.04 К НАСОСУ КСВ-125-55 (КСВ 125-140) |  | не применяется |  | шт | 4 |  |  | Северодвинская ТЭЦ-2 ПАО "ТГК-2", 164500, Архангельская область, г. Северодвинск, ул. Окружная, д.21
695 | 349354 | 3631341132 | КОРПУС ПОДВОДА ЧЕРТ.Н18.93.110.08 К НАСОСУ КСВ-125-55 (КСВ 125-140) |  | не применяется |  | шт | 4 |  |  | Северодвинская ТЭЦ-2 ПАО "ТГК-2", 164500, Архангельская область, г. Северодвинск, ул. Окружная, д.21
696 | 349355 | 3631341133 | КОРПУС ЧЕРТ.Н18.93.112.01 К НАСОСУ КСВ-125-55(125-140) |  | не применяется |  | шт | 4 |  |  | Северодвинская ТЭЦ-2 ПАО "ТГК-2", 164500, Архангельская область, г. Северодвинск, ул. Окружная, д.21
697 | 349356 | 3631341136 | ГАЙКА ЧЕРТ.Н18.93.111.09 К НАСОСУ КСВ-125-55(125-140) |  | не применяется |  | шт | 4 |  |  | Северодвинская ТЭЦ-2 ПАО "ТГК-2", 164500, Архангельская область, г. Северодвинск, ул. Окружная, д.21
698 | 349357 | 3631341136 | ГАЙКА ЧЕРТ.Н18.93.111.09 К НАСОСУ КСВ-125-55(125-140) |  | не применяется |  | шт | 3 |  |  | Северодвинская ТЭЦ-2 ПАО "ТГК-2", 164500, Архангельская область, г. Северодвинск, ул. Окружная, д.21
699 | 349358 | 3631341136 | ГАЙКА ЧЕРТ.Н18.93.111.09 К НАСОСУ КСВ-125-55(125-140) |  | не применяется |  | шт | 1 |  |  | Северодвинская ТЭЦ-2 ПАО "ТГК-2", 164500, Архангельская область, г. Северодвинск, ул. Окружная, д.21
700 | 349359 | 3631341143 | КОЛЕСО РАБОЧЕЕ 1 СТУПЕНИ ЧЕРТ.В-4941 К НАСОСУ КС 125-55 |  | не применяется |  | шт | 2 |  |  | Северодвинская ТЭЦ-2 ПАО "ТГК-2", 164500, Архангельская область, г. Северодвинск, ул. Окружная, д.21
701 | 349360 | 3631341145 | БУКСА ЧЕРТ.Н18.93.112.02 К НАСОСУ КСВ-125-55(125-140) |  | не применяется |  | шт | 4 |  |  | Северодвинская ТЭЦ-2 ПАО "ТГК-2", 164500, Архангельская область, г. Северодвинск, ул. Окружная, д.21
702 | 349361 | 3631341164 | КОЛЬЦО УПЛОТНИТЕЛЬНОЕ 5,0 ММ ЧЕРТ.Т-120.00.04 К НАСОСУ ПЭ-580-185 |  | не применяется |  | шт | 1 |  |  | Северодвинская ТЭЦ-2 ПАО "ТГК-2", 164500, Архангельская область, г. Северодвинск, ул. Окружная, д.21
703 | 349362 | 3631341169 | КАМЕРА ВОДЯНАЯ ЧЕРТ.Н18.93.112.04 К НАСОСУ КСВ-125-55 (КСВ-125-140) |  | не применяется |  | шт | 4 |  |  | Северодвинская ТЭЦ-2 ПАО "ТГК-2", 164500, Архангельская область, г. Северодвинск, ул. Окружная, д.21
704 | 349363 | 3631341170 | ДИАФРАГМА ЧЕРТ.Г-6358 К НАСОСУ КС-125-55 |  | не применяется |  | шт | 2 |  |  | Северодвинская ТЭЦ-2 ПАО "ТГК-2", 164500, Архангельская область, г. Северодвинск, ул. Окружная, д.21
705 | 349364 | 3631341171 | ДИАФРАГМА ЧЕРТ.Г-6357 К НАСОСУ КС-125-55 |  | не применяется |  | шт | 2 |  |  | Северодвинская ТЭЦ-2 ПАО "ТГК-2", 164500, Архангельская область, г. Северодвинск, ул. Окружная, д.21
706 | 349365 | 3631341172 | ДИАФРАГМА ЧЕРТ.Г-6355 К НАСОСУ КС-125-55 |  | не применяется |  | шт | 2 |  |  | Северодвинская ТЭЦ-2 ПАО "ТГК-2", 164500, Архангельская область, г. Северодвинск, ул. Окружная, д.21
707 | 349366 | 3631341175 | ВАЛ ЧЕРТ.2Г-4960 К НАСОСУ КС-125-55 |  | не применяется |  | шт | 1 |  |  | Северодвинская ТЭЦ-2 ПАО "ТГК-2", 164500, Архангельская область, г. Северодвинск, ул. Окружная, д.21
708 | 349367 | 3631342012 | ШТИФТ ЧЕРТ.ТУСЭ 500.70.00.008 К НАСОСУ КСВ-125-55 |  | не применяется |  | шт | 4 |  |  | Северодвинская ТЭЦ-2 ПАО "ТГК-2", 164500, Архангельская область, г. Северодвинск, ул. Окружная, д.21
709 | 349368 | 3631342023 | КОЛЕСО РАБОЧЕЕ ЧЕРТ.В-4943 К НАСОСУ КС 125-55 (8КСД-10Х3) |  | не применяется |  | шт | 2 |  |  | Северодвинская ТЭЦ-2 ПАО "ТГК-2", 164500, Архангельская область, г. Северодвинск, ул. Окружная, д.21
710 | 349369 | 3631342176 | УПЛОТНЕНИЕ ТОРЦЕВОЕ ЧЕРТ.H7NG115/45 К НАСОСУ КСП-80-155-2-Т |  | не применяется |  | шт | 2 |  |  | Северодвинская ТЭЦ-2 ПАО "ТГК-2", 164500, Архангельская область, г. Северодвинск, ул. Окружная, д.21
711 | 349370 | 3631342177 | ЭЛЕМЕНТ ВРАЩАЮЩИЙСЯ ЧЕРТ.Т-120.20.00 К НАСОСУ ПЭ-580-185 |  | не применяется |  | шт | 1 |  |  | Северодвинская ТЭЦ-2 ПАО "ТГК-2", 164500, Архангельская область, г. Северодвинск, ул. Окружная, д.21
712 | 349371 | 3631342356 | КОЛЬЦО УПЛОТНЯЮЩЕЕ ЧЕРТ.8МС-7-0121 К НАСОСУ ЦНСМ-300-240 |  | не применяется |  | шт | 1 |  |  | Северодвинская ТЭЦ-2 ПАО "ТГК-2", 164500, Архангельская область, г. Северодвинск, ул. Окружная, д.21
713 | 349372 | 3631342357 | КОЛЬЦО РЕГУЛИРОВОЧНОЕ ЧЕРТ.8МС-7-0110 К НАСОСУ ЦНСМ-300-240 |  | не применяется |  | шт | 1 |  |  | Северодвинская ТЭЦ-2 ПАО "ТГК-2", 164500, Архангельская область, г. Северодвинск, ул. Окружная, д.21
714 | 349373 | 3631342358 | КОЛЬЦО РЕЗИНОВОЕ 580Х10 ЧЕРТ.У0094 К НАСОСУ ЦНСМ-300-240 |  | не применяется |  | шт | 1 |  |  | Северодвинская ТЭЦ-2 ПАО "ТГК-2", 164500, Архангельская область, г. Северодвинск, ул. Окружная, д.21
715 | 349374 | 3631342359 | КОЛЬЦО РЕЗИНОВОЕ 380Х6,3 ЧЕРТ.У0090 К НАСОСУ ЦНСМ-300-240 |  | не применяется |  | шт | 1 |  |  | Северодвинская ТЭЦ-2 ПАО "ТГК-2", 164500, Архангельская область, г. Северодвинск, ул. Окружная, д.21
716 | 349375 | 3631342360 | КОЛЬЦО РЕЗИНОВОЕ 270Х6,3 ЧЕРТ.У0081 К НАСОСУ ЦНСМ-300-240 |  | не применяется |  | шт | 1 |  |  | Северодвинская ТЭЦ-2 ПАО "ТГК-2", 164500, Архангельская область, г. Северодвинск, ул. Окружная, д.21
717 | 349376 | 3631342361 | КОЛЬЦО РЕЗИНОВОЕ 100Х6,3 ЧЕРТ.У0087 К НАСОСУ ЦНСМ-300-240 |  | не применяется |  | шт | 1 |  |  | Северодвинская ТЭЦ-2 ПАО "ТГК-2", 164500, Архангельская область, г. Северодвинск, ул. Окружная, д.21
718 | 349377 | 3631349214 | СЕПАРАТОР ЧЕРТ.ТУМН300.00.00.010 К НАСОСУ ЦНСМ-300-240 |  | не применяется |  | шт | 1 |  |  | Северодвинская ТЭЦ-2 ПАО "ТГК-2", 164500, Архангельская область, г. Северодвинск, ул. Окружная, д.21
719 | 349378 | 3631349405 | ВАЛ ЧЕРТ.Н18.93.111.01 К НАСОСУ КСВ-125-55 |  | не применяется |  | шт | 1 |  |  | Северодвинская ТЭЦ-2 ПАО "ТГК-2", 164500, Архангельская область, г. Северодвинск, ул. Окружная, д.21
720 | 349379 | 3631349457 | ВТУЛКА ЧЕРТ.Н18.36.30.11 К НАСОСУ КСВ-320-160 |  | не применяется |  | шт | 2 |  |  | Северодвинская ТЭЦ-2 ПАО "ТГК-2", 164500, Архангельская область, г. Северодвинск, ул. Окружная, д.21
721 | 349380 | 3631349480 | КОЛЬЦО УПЛОТНИТЕЛЬНОЕ 5,0 ММ ЧЕРТ.Т-120.00.05 К НАСОСУ ПЭ-580-185 |  | не применяется |  | шт | 1 |  |  | Северодвинская ТЭЦ-2 ПАО "ТГК-2", 164500, Архангельская область, г. Северодвинск, ул. Окружная, д.21
722 | 349405 | 3631000247 | НАСОС Ш8-25 С ЭЛЕКТРОДВИГАТЕЛЕМ 2,5КВТ |  | не применяется |  | компл | 4 |  |  | Северодвинская ТЭЦ-2 ПАО "ТГК-2", 164500, Архангельская область, г. Северодвинск, ул. Окружная, д.21
723 | 349536 | 3639030011 | БОЛТ ЧЕРТ.490205.09 ВРАЩАЮЩЕЙСЯ СЕТКИ ТЛ-3000 К НАСОСНОЙ СТАНЦИИ |  | не применяется |  | шт | 48 |  |  | Северодвинская ТЭЦ-2 ПАО "ТГК-2", 164500, Архангельская область, г. Северодвинск, ул. Окружная, д.21
724 | 349537 | 3639030012 | ВТУЛКА ЧЕРТ.490205.08 ВРАЩАЮЩЕЙСЯ СЕТКИ ТЛ-3000 К НАСОСНОЙ СТАНЦИИ |  | не применяется |  | шт | 48 |  |  | Северодвинская ТЭЦ-2 ПАО "ТГК-2", 164500, Архангельская область, г. Северодвинск, ул. Окружная, д.21
725 | 349538 | 3639030013 | ВТУЛКА ЧЕРТ.490430.02 ВРАЩАЮЩЕЙСЯ СЕТКИ ТЛ-3000 К НАСОСНОЙ СТАНЦИИ |  | не применяется |  | шт | 48 |  |  | Северодвинская ТЭЦ-2 ПАО "ТГК-2", 164500, Архангельская область, г. Северодвинск, ул. Окружная, д.21
726 | 349539 | 3639030014 | ВТУЛКА ЧЕРТ.490430.03 ВРАЩАЮЩЕЙСЯ СЕТКИ ТЛ-3000 К НАСОСНОЙ СТАНЦИИ |  | не применяется |  | шт | 48 |  |  | Северодвинская ТЭЦ-2 ПАО "ТГК-2", 164500, Архангельская область, г. Северодвинск, ул. Окружная, д.21
727 | 349540 | 3639030015 | ОСЬ ЧЕРТ.490430.01 ВРАЩАЮЩЕЙСЯ СЕТКИ ТЛ-3000 К НАСОСНОЙ СТАНЦИИ |  | не применяется |  | шт | 48 |  |  | Северодвинская ТЭЦ-2 ПАО "ТГК-2", 164500, Архангельская область, г. Северодвинск, ул. Окружная, д.21
728 | 349541 | 3639030016 | ПЛАНКА СТОПОРНАЯ ЧЕРТ.490205.07 ВРАЩАЮЩЕЙСЯ СЕТКИ ТЛ-3000 К НАСОСНОЙ СТАНЦИИ |  | не применяется |  | шт | 48 |  |  | Северодвинская ТЭЦ-2 ПАО "ТГК-2", 164500, Архангельская область, г. Северодвинск, ул. Окружная, д.21
729 | 349542 | 3639030017 | ПЛАСТИНА ЗВЕНА ЧЕРТ.490205.01 ВРАЩАЮЩЕЙСЯ СЕТКИ ТЛ-3000 К НАСОСНОЙ СТАНЦИИ |  | не применяется |  | шт | 48 |  |  | Северодвинская ТЭЦ-2 ПАО "ТГК-2", 164500, Архангельская область, г. Северодвинск, ул. Окружная, д.21
730 | 349543 | 3639030018 | ПЛАСТИНА ЗВЕНА ЧЕРТ.490205.02 ВРАЩАЮЩЕЙСЯ СЕТКИ ТЛ-3000 К НАСОСНОЙ СТАНЦИИ |  | не применяется |  | шт | 48 |  |  | Северодвинская ТЭЦ-2 ПАО "ТГК-2", 164500, Архангельская область, г. Северодвинск, ул. Окружная, д.21
731 | 349544 | 3639030019 | РОЛИК ЧЕРТ.490205.04 ВРАЩАЮЩЕЙСЯ СЕТКИ ТЛ-3000 К НАСОСНОЙ СТАНЦИИ |  | не применяется |  | шт | 48 |  |  | Северодвинская ТЭЦ-2 ПАО "ТГК-2", 164500, Архангельская область, г. Северодвинск, ул. Окружная, д.21
732 | 349545 | 3639030021 | УПОР ЧЕРТ.163047.03 ВРАЩАЮЩЕЙСЯ СЕТКИ ТЛ-3000 К НАСОСНОЙ СТАНЦИИ |  | не применяется |  | шт | 96 |  |  | Северодвинская ТЭЦ-2 ПАО "ТГК-2", 164500, Архангельская область, г. Северодвинск, ул. Окружная, д.21
733 | 349546 | 3639030022 | ШАЙБА ЧЕРТ.163047.02 ВРАЩАЮЩЕЙСЯ СЕТКИ ТЛ-3000 К НАСОСНОЙ СТАНЦИИ |  | не применяется |  | шт | 96 |  |  | Северодвинская ТЭЦ-2 ПАО "ТГК-2", 164500, Архангельская область, г. Северодвинск, ул. Окружная, д.21
734 | 349547 | 3639030023 | ЩЕКА УПЛОТНЕНИЯ ЧЕРТ.163047.01 ВРАЩАЮЩЕЙСЯ СЕТКИ ТЛ-3000 К НАСОСНОЙ СТАНЦИИ |  | не применяется |  | шт | 96 |  |  | Северодвинская ТЭЦ-2 ПАО "ТГК-2", 164500, Архангельская область, г. Северодвинск, ул. Окружная, д.21
735 | 349609 | 3631000247 | НАСОС Ш8-25 С ЭЛЕКТРОДВИГАТЕЛЕМ 2,5КВТ |  | не применяется |  | компл | 4 |  |  | Северодвинская ТЭЦ-2 ПАО "ТГК-2", 164500, Архангельская область, г. Северодвинск, ул. Окружная, д.21
736 | 349610 | 3631340012 | КОЛЬЦО ГРАФИТОВОЕ ЧЕРТ.ТУД6300.00.00.004 К НАСОСУ Д6300-80 |  | не применяется |  | шт | 4 |  |  | Северодвинская ТЭЦ-2 ПАО "ТГК-2", 164500, Архангельская область, г. Северодвинск, ул. Окружная, д.21
737 | 349611 | 3631340110 | ВКЛАДЫШ ЧЕРТ.ТУКСВ 320.00.00.003 К НАСОСУ КСВ-320-160-2 |  | не применяется |  | шт | 1 |  |  | Северодвинская ТЭЦ-2 ПАО "ТГК-2", 164500, Архангельская область, г. Северодвинск, ул. Окружная, д.21
738 | 349612 | 3631340119 | КОЛЬЦО ГРАФИТОВОЕ ЧЕРТ.ТУКСВ 320.00.00.001 К НАСОСУ КСВ-320-160 |  | не применяется |  | шт | 1 |  |  | Северодвинская ТЭЦ-2 ПАО "ТГК-2", 164500, Архангельская область, г. Северодвинск, ул. Окружная, д.21
739 | 349613 | 3631340120 | КОЛЬЦО ВРАЩАЮЩЕЕСЯ ЧЕРТ.ТУКСВ 320.00.00.002 К НАСОСУ КСВ-320-160 |  | не применяется |  | шт | 1 |  |  | Северодвинская ТЭЦ-2 ПАО "ТГК-2", 164500, Архангельская область, г. Северодвинск, ул. Окружная, д.21
740 | 349614 | 3631340129 | ПРУЖИНА ЧЕРТ.ТУКСВ 320.00.00.004 К НАСОСУ КСВ-320-160 |  | не применяется |  | шт | 27 |  |  | Северодвинская ТЭЦ-2 ПАО "ТГК-2", 164500, Архангельская область, г. Северодвинск, ул. Окружная, д.21
741 | 349615 | 3631340136 | КОЛЬЦО РЕЗИНОВОЕ ЧЕРТ.ТУКСВ 320.00.00.007 К НАСОСУ КСВ-320-160 |  | не применяется |  | шт | 1 |  |  | Северодвинская ТЭЦ-2 ПАО "ТГК-2", 164500, Архангельская область, г. Северодвинск, ул. Окружная, д.21
742 | 349616 | 3631340189 | КОЛЕСО РАБОЧЕЕ ЧЕРТ.Н18.23.20.26 К НАСОСУ КС-80-155 |  | не применяется |  | шт | 4 |  |  | Северодвинская ТЭЦ-2 ПАО "ТГК-2", 164500, Архангельская область, г. Северодвинск, ул. Окружная, д.21
743 | 349617 | 3631340190 | КОЛЕСО РАБОЧЕЕ ЧЕРТ.Н18.93.111.03 К НАСОСУ КСВ-125-55 |  | не применяется |  | шт | 1 |  |  | Северодвинская ТЭЦ-2 ПАО "ТГК-2", 164500, Архангельская область, г. Северодвинск, ул. Окружная, д.21
744 | 349618 | 3631340191 | АППАРАТ НАПРАВЛЯЮЩИЙ ЧЕРТ.Н18.38.40.05 К НАСОСУ КСВ-320-160-2 |  | не применяется |  | шт | 1 |  |  | Северодвинская ТЭЦ-2 ПАО "ТГК-2", 164500, Архангельская область, г. Северодвинск, ул. Окружная, д.21
745 | 349619 | 3631340192 | КОЛЬЦО УПЛОТНИТЕЛЬНОЕ ЧЕРТ.Н18.38.40.09 К НАСОСУ КСВ-320-160 |  | не применяется |  | шт | 2 |  |  | Северодвинская ТЭЦ-2 ПАО "ТГК-2", 164500, Архангельская область, г. Северодвинск, ул. Окружная, д.21
746 | 349620 | 3631340193 | ВАЛ ЧЕРТ.Н18.38.30.01.СБ К НАСОСУ КСВ-320-160 |  | не применяется |  | шт | 1 |  |  | Северодвинская ТЭЦ-2 ПАО "ТГК-2", 164500, Архангельская область, г. Северодвинск, ул. Окружная, д.21
747 | 349621 | 3631340194 | ДИСК РАЗГРУЗОЧНЫЙ ЧЕРТ.Н18.23.20.03-01 К НАСОСУ КС-80-155 |  | не применяется |  | шт | 3 |  |  | Северодвинская ТЭЦ-2 ПАО "ТГК-2", 164500, Архангельская область, г. Северодвинск, ул. Окружная, д.21
748 | 349622 | 3631340201 | АППАРАТ НАПРАВЛЯЮЩИЙ ЧЕРТ.Н18.93.110.02-01 К НАСОСУ КСВ-125-55(125-140) |  | не применяется |  | шт | 1 |  |  | Северодвинская ТЭЦ-2 ПАО "ТГК-2", 164500, Архангельская область, г. Северодвинск, ул. Окружная, д.21
749 | 349623 | 3631340350 | ЗВЕЗДОЧКА 50,0 ММ ЧЕРТ.Н80.733.01.0103 К НАСОСУ НМШ 5-25 |  | не применяется |  | шт | 4 |  |  | Северодвинская ТЭЦ-2 ПАО "ТГК-2", 164500, Архангельская область, г. Северодвинск, ул. Окружная, д.21
750 | 349624 | 3631340504 | ВТУЛКА ЗАЩИТНАЯ ЧЕРТ.Г-25867 К НАСОСУ Д6300-80 |  | не применяется |  | шт | 1 |  |  | Северодвинская ТЭЦ-2 ПАО "ТГК-2", 164500, Архангельская область, г. Северодвинск, ул. Окружная, д.21
751 | 349625 | 3631340505 | ВТУЛКА ЗАЩИТНАЯ ЛЕВАЯ ЧЕРТ.Г-25866 К НАСОСУ Д6300-80 |  | не применяется |  | шт | 1 |  |  | Северодвинская ТЭЦ-2 ПАО "ТГК-2", 164500, Архангельская область, г. Северодвинск, ул. Окружная, д.21
752 | 349626 | 3631340508 | ВАЛ ЧЕРТ.Н18.23.20.15-1 К НАСОСУ КС-80-155 |  | не применяется |  | шт | 2 |  |  | Северодвинская ТЭЦ-2 ПАО "ТГК-2", 164500, Архангельская область, г. Северодвинск, ул. Окружная, д.21
753 | 349627 | 3631340510 | ДИСК РАЗГРУЗОЧНЫЙ ЧЕРТ.Н18.30.20.06-01 К НАСОСУ КС-32-150 |  | не применяется |  | шт | 2 |  |  | Северодвинская ТЭЦ-2 ПАО "ТГК-2", 164500, Архангельская область, г. Северодвинск, ул. Окружная, д.21
754 | 349628 | 3631340511 | ВТУЛКА САЛЬНИКА ЧЕРТ.Н18.30.10.04 К НАСОСУ КС-32-150 |  | не применяется |  | шт | 3 |  |  | Северодвинская ТЭЦ-2 ПАО "ТГК-2", 164500, Архангельская область, г. Северодвинск, ул. Окружная, д.21
755 | 349629 | 3631340514 | ВТУЛКА ЧЕРТ.Д-4961 К НАСОСУ КС-125-55 |  | не применяется |  | шт | 4 |  |  | Северодвинская ТЭЦ-2 ПАО "ТГК-2", 164500, Архангельская область, г. Северодвинск, ул. Окружная, д.21
756 | 349630 | 3631340515 | ВТУЛКА ЗАЩИТНАЯ ЧЕРТ.Д-4944 К НАСОСУ КС 125-55 |  | не применяется |  | шт | 4 |  |  | Северодвинская ТЭЦ-2 ПАО "ТГК-2", 164500, Архангельская область, г. Северодвинск, ул. Окружная, д.21
757 | 349631 | 3631340516 | ВТУЛКА ЧЕРТ.Д-4945 К НАСОСУ КС-125-55 |  | не применяется |  | шт | 4 |  |  | Северодвинская ТЭЦ-2 ПАО "ТГК-2", 164500, Архангельская область, г. Северодвинск, ул. Окружная, д.21
758 | 349632 | 3631340517 | ВТУЛКА ЧЕРТ.Н18.93.111.06 К НАСОСУ КСВ-125-55(125-140) |  | не применяется |  | шт | 1 |  |  | Северодвинская ТЭЦ-2 ПАО "ТГК-2", 164500, Архангельская область, г. Северодвинск, ул. Окружная, д.21
759 | 349633 | 3631340518 | КОЛЕСО ПРЕДВКЛЮЧЕННОЕ ЧЕРТ.Н18.93.111.04 К НАСОСУ КСВ-125-55(125-140) |  | не применяется |  | шт | 1 |  |  | Северодвинская ТЭЦ-2 ПАО "ТГК-2", 164500, Архангельская область, г. Северодвинск, ул. Окружная, д.21
760 | 349634 | 3631340519 | КОЛЕСО РАБОЧЕЕ 1 СТУПЕНИ ЧЕРТ.Н18.23.20.25 К НАСОСУ КС-80-155 |  | не применяется |  | шт | 3 |  |  | Северодвинская ТЭЦ-2 ПАО "ТГК-2", 164500, Архангельская область, г. Северодвинск, ул. Окружная, д.21
761 | 349635 | 3631340521 | ВТУЛКА ЧЕРТ.Г-25868 К НАСОСУ Д6300-80 |  | не применяется |  | шт | 2 |  |  | Северодвинская ТЭЦ-2 ПАО "ТГК-2", 164500, Архангельская область, г. Северодвинск, ул. Окружная, д.21
762 | 349636 | 3631340522 | КОЛЬЦО УПЛОТНИТЕЛЬНОЕ ЧЕРТ.Г-4956 К НАСОСУ КС-125-55 |  | не применяется |  | шт | 4 |  |  | Северодвинская ТЭЦ-2 ПАО "ТГК-2", 164500, Архангельская область, г. Северодвинск, ул. Окружная, д.21
763 | 349637 | 3631340523 | КОЛЬЦО УПЛОТНИТЕЛЬНОЕ ЧЕРТ.Г-4955 К НАСОСУ КС-125-55 |  | не применяется |  | шт | 4 |  |  | Северодвинская ТЭЦ-2 ПАО "ТГК-2", 164500, Архангельская область, г. Северодвинск, ул. Окружная, д.21
764 | 349638 | 3631340524 | КОЛЬЦО ЧЕРТ.Н18.93.110.10 К НАСОСУ КСВ 125-55(125-140) |  | не применяется |  | шт | 1 |  |  | Северодвинская ТЭЦ-2 ПАО "ТГК-2", 164500, Архангельская область, г. Северодвинск, ул. Окружная, д.21
765 | 349639 | 3631340525 | КОЛЬЦО ЧЕРТ.Н18.93.110.05Р К НАСОСУ КСВ 125-55(125-140) |  | не применяется |  | шт | 1 |  |  | Северодвинская ТЭЦ-2 ПАО "ТГК-2", 164500, Архангельская область, г. Северодвинск, ул. Окружная, д.21
766 | 349640 | 3631340528 | КОЛЬЦО ФОНАРНОЕ ЧЕРТ.Н18.23.10.07 К НАСОСУ КС-32-150 |  | не применяется |  | шт | 4 |  |  | Северодвинская ТЭЦ-2 ПАО "ТГК-2", 164500, Архангельская область, г. Северодвинск, ул. Окружная, д.21
767 | 349641 | 3631340533 | РУБАШКА ЧЕРТ.Н18.30.20.25 К НАСОСУ КС-32-150 |  | не применяется |  | шт | 4 |  |  | Северодвинская ТЭЦ-2 ПАО "ТГК-2", 164500, Архангельская область, г. Северодвинск, ул. Окружная, д.21
768 | 349642 | 3631340534 | КОЛЕСО РАБОЧЕЕ ЧЕРТ.В-9864 К НАСОСУ Д6300-80 |  | не применяется |  | шт | 1 |  |  | Северодвинская ТЭЦ-2 ПАО "ТГК-2", 164500, Архангельская область, г. Северодвинск, ул. Окружная, д.21
769 | 349643 | 3631340540 | ПОДУШКА ПЯТЫ ЧЕРТ.Н18.30.10.08 К НАСОСУ КС 32-150 |  | не применяется |  | шт | 3 |  |  | Северодвинская ТЭЦ-2 ПАО "ТГК-2", 164500, Архангельская область, г. Северодвинск, ул. Окружная, д.21
770 | 349644 | 3631340540 | ПОДУШКА ПЯТЫ ЧЕРТ.Н18.30.10.08 К НАСОСУ КС 32-150 |  | не применяется |  | шт | 1 |  |  | Северодвинская ТЭЦ-2 ПАО "ТГК-2", 164500, Архангельская область, г. Северодвинск, ул. Окружная, д.21
771 | 349645 | 3631340540 | ПОДУШКА ПЯТЫ ЧЕРТ.Н18.30.10.08 К НАСОСУ КС 32-150 |  | не применяется |  | шт | 2 |  |  | Северодвинская ТЭЦ-2 ПАО "ТГК-2", 164500, Архангельская область, г. Северодвинск, ул. Окружная, д.21
772 | 349646 | 3631340546 | РУБАШКА ЧЕРТ.Н18.23.20.06-01 К НАСОСУ КС-80-155 |  | не применяется |  | шт | 4 |  |  | Северодвинская ТЭЦ-2 ПАО "ТГК-2", 164500, Архангельская область, г. Северодвинск, ул. Окружная, д.21
773 | 349647 | 3631340547 | КОЛЬЦО ЧЕРТ.Н18.93.112.03 К НАСОСУ КСВ 125-55(125-140) |  | не применяется |  | шт | 1 |  |  | Северодвинская ТЭЦ-2 ПАО "ТГК-2", 164500, Архангельская область, г. Северодвинск, ул. Окружная, д.21
774 | 349648 | 3631340626 | ПРУЖИНА ЧЕРТ.ТУСЭ5000.00.00.010 ТОРЦЕВОГО УПЛОТНЕНИЯ К НАСОСУ СЭ-5000-160 |  | не применяется |  | шт | 40 |  |  | Северодвинская ТЭЦ-2 ПАО "ТГК-2", 164500, Архангельская область, г. Северодвинск, ул. Окружная, д.21
775 | 349649 | 3631340629 | СУХАРЬ ЧЕРТ.ТУСЭ5000.00.00.006 К НАСОСУ СЭ-5000-160 |  | не применяется |  | шт | 4 |  |  | Северодвинская ТЭЦ-2 ПАО "ТГК-2", 164500, Архангельская область, г. Северодвинск, ул. Окружная, д.21
776 | 349651 | 3631340655 | КОЛЬЦО РЕЗИНОВОЕ ЧЕРТ.ТУСЭ5000.00.00.005-01 К НАСОСУ СЭ-5000-160 |  | не применяется |  | шт | 6 |  |  | Северодвинская ТЭЦ-2 ПАО "ТГК-2", 164500, Архангельская область, г. Северодвинск, ул. Окружная, д.21
777 | 349653 | 3631340773 | ВТУЛКА ЧЕРТ.Н19.09.32.03 К НАСОСУ СЭ-5000-160 |  | не применяется |  | шт | 2 |  |  | Северодвинская ТЭЦ-2 ПАО "ТГК-2", 164500, Архангельская область, г. Северодвинск, ул. Окружная, д.21
778 | 349654 | 3631340815 | КОЛЕСО РАБОЧЕЕ 2 СТУПЕНИ ЧЕРТ.В-4942 К НАСОСУ КС-125-55 (8КСД-10Х3) |  | не применяется |  | шт | 2 |  |  | Северодвинская ТЭЦ-2 ПАО "ТГК-2", 164500, Архангельская область, г. Северодвинск, ул. Окружная, д.21
779 | 349655 | 3631340873 | КОЛЕСО РАБОЧЕЕ ЧЕРТ.Н19.09.31.10-01 К НАСОСУ СЭ-5000-160 |  | не применяется |  | шт | 1 |  |  | Северодвинская ТЭЦ-2 ПАО "ТГК-2", 164500, Архангельская область, г. Северодвинск, ул. Окружная, д.21
780 | 349656 | 3631340879 | КОЛЕСО РАБОЧЕЕ ЧЕРТ.Н19.09.31.10 К НАСОСУ СЭ-5000-160 |  | не применяется |  | шт | 1 |  |  | Северодвинская ТЭЦ-2 ПАО "ТГК-2", 164500, Архангельская область, г. Северодвинск, ул. Окружная, д.21
781 | 349657 | 3631340880 | КОЛЕСО РАБОЧЕЕ ЧЕРТ.Н18.38.30.03 К НАСОСУ КСВ-320-160 |  | не применяется |  | шт | 1 |  |  | Северодвинская ТЭЦ-2 ПАО "ТГК-2", 164500, Архангельская область, г. Северодвинск, ул. Окружная, д.21
782 | 349658 | 3631340930 | КОЛЬЦО РЕЗИНОВОЕ ЧЕРТ.ТУКСВ320.00.00.005-01 К НАСОСУ КСВ-320-160 |  | не применяется |  | шт | 1 |  |  | Северодвинская ТЭЦ-2 ПАО "ТГК-2", 164500, Архангельская область, г. Северодвинск, ул. Окружная, д.21
783 | 349659 | 3631340931 | КОЛЬЦО РЕЗИНОВОЕ ЧЕРТ.ТУКСВ320.00.00.006-01 К НАСОСУ КСВ-320-160 |  | не применяется |  | шт | 1 |  |  | Северодвинская ТЭЦ-2 ПАО "ТГК-2", 164500, Архангельская область, г. Северодвинск, ул. Окружная, д.21
784 | 349660 | 3631340932 | ВТУЛКА ЧЕРТ.ГПКС80.00.00.001-01 К НАСОСУ КСВ-125-55 |  | не применяется |  | шт | 2 |  |  | Северодвинская ТЭЦ-2 ПАО "ТГК-2", 164500, Архангельская область, г. Северодвинск, ул. Окружная, д.21
785 | 349661 | 3631340940 | КОЛЬЦО РЕЗИНОВОЕ ЧЕРТ.ТУКС125.00.00.008 К НАСОСУ КСВ 320-160 |  | не применяется |  | шт | 2 |  |  | Северодвинская ТЭЦ-2 ПАО "ТГК-2", 164500, Архангельская область, г. Северодвинск, ул. Окружная, д.21
786 | 349662 | 3631340966 | УПЛОТНЕНИЕ ТОРЦЕВОЕ ЧЕРТ.385.04.000СБ К НАСОСУ КМ-80-50-200/2-5 |  | не применяется |  | шт | 2 |  |  | Северодвинская ТЭЦ-2 ПАО "ТГК-2", 164500, Архангельская область, г. Северодвинск, ул. Окружная, д.21
787 | 349663 | 3631340977 | КОЛЕСО РАБОЧЕЕ ЧЕРТ.Н01.02.00.003 К НАСОСУ 4К-8 |  | не применяется |  | шт | 1 |  |  | Северодвинская ТЭЦ-2 ПАО "ТГК-2", 164500, Архангельская область, г. Северодвинск, ул. Окружная, д.21
788 | 349664 | 3631340981 | КОЛЬЦО ЗАЩИТНОЕ ЧЕРТ.Н01.03.00.005 К НАСОСУ 4К-8 |  | не применяется |  | шт | 2 |  |  | Северодвинская ТЭЦ-2 ПАО "ТГК-2", 164500, Архангельская область, г. Северодвинск, ул. Окружная, д.21
789 | 349665 | 3631341106 | ВТУЛКА ЧЕРТ.Н18.36.30.06 К НАСОСУ КСВ-320-160-2 |  | не применяется |  | шт | 2 |  |  | Северодвинская ТЭЦ-2 ПАО "ТГК-2", 164500, Архангельская область, г. Северодвинск, ул. Окружная, д.21
790 | 349666 | 3631341111 | ВТУЛКА ЧЕРТ.Н18.36.40.14 К НАСОСУ КСВ 320-160-2 |  | не применяется |  | шт | 2 |  |  | Северодвинская ТЭЦ-2 ПАО "ТГК-2", 164500, Архангельская область, г. Северодвинск, ул. Окружная, д.21
791 | 349667 | 3631341131 | КРЫШКА НАПОРНАЯ ЧЕРТ.Н18.93.110.04 К НАСОСУ КСВ-125-55 (КСВ 125-140) |  | не применяется |  | шт | 1 |  |  | Северодвинская ТЭЦ-2 ПАО "ТГК-2", 164500, Архангельская область, г. Северодвинск, ул. Окружная, д.21
792 | 349668 | 3631341132 | КОРПУС ПОДВОДА ЧЕРТ.Н18.93.110.08 К НАСОСУ КСВ-125-55 (КСВ 125-140) |  | не применяется |  | шт | 1 |  |  | Северодвинская ТЭЦ-2 ПАО "ТГК-2", 164500, Архангельская область, г. Северодвинск, ул. Окружная, д.21
793 | 349669 | 3631341133 | КОРПУС ЧЕРТ.Н18.93.112.01 К НАСОСУ КСВ-125-55(125-140) |  | не применяется |  | шт | 1 |  |  | Северодвинская ТЭЦ-2 ПАО "ТГК-2", 164500, Архангельская область, г. Северодвинск, ул. Окружная, д.21
794 | 349670 | 3631341136 | ГАЙКА ЧЕРТ.Н18.93.111.09 К НАСОСУ КСВ-125-55(125-140) |  | не применяется |  | шт | 1 |  |  | Северодвинская ТЭЦ-2 ПАО "ТГК-2", 164500, Архангельская область, г. Северодвинск, ул. Окружная, д.21
795 | 349671 | 3631341137 | ОБТЕКАТЕЛЬ ЧЕРТ.Н18.23.20.04 К НАСОСУ КС-80-155 |  | не применяется |  | шт | 4 |  |  | Северодвинская ТЭЦ-2 ПАО "ТГК-2", 164500, Архангельская область, г. Северодвинск, ул. Окружная, д.21
796 | 349672 | 3631341143 | КОЛЕСО РАБОЧЕЕ 1 СТУПЕНИ ЧЕРТ.В-4941 К НАСОСУ КС 125-55 |  | не применяется |  | шт | 2 |  |  | Северодвинская ТЭЦ-2 ПАО "ТГК-2", 164500, Архангельская область, г. Северодвинск, ул. Окружная, д.21
797 | 349673 | 3631341145 | БУКСА ЧЕРТ.Н18.93.112.02 К НАСОСУ КСВ-125-55(125-140) |  | не применяется |  | шт | 1 |  |  | Северодвинская ТЭЦ-2 ПАО "ТГК-2", 164500, Архангельская область, г. Северодвинск, ул. Окружная, д.21
798 | 349674 | 3631341153 | ШПИЛЬКА СТЯЖНАЯ ЧЕРТ.Н18.30.10.09 К НАСОСУ КС-32-150 |  | не применяется |  | шт | 6 |  |  | Северодвинская ТЭЦ-2 ПАО "ТГК-2", 164500, Архангельская область, г. Северодвинск, ул. Окружная, д.21
799 | 349675 | 3631341154 | ШПИЛЬКА СТЯЖНАЯ ЧЕРТ.Н18.23.10.27 К НАСОСУ КС-80-155 |  | не применяется |  | шт | 8 |  |  | Северодвинская ТЭЦ-2 ПАО "ТГК-2", 164500, Архангельская область, г. Северодвинск, ул. Окружная, д.21
800 | 349676 | 3631341155 | КОЛЬЦО ФОНАРНОЕ ЧЕРТ.Н18.23.10.07 К НАСОСУ КС-80-155 |  | не применяется |  | шт | 6 |  |  | Северодвинская ТЭЦ-2 ПАО "ТГК-2", 164500, Архангельская область, г. Северодвинск, ул. Окружная, д.21
801 | 349677 | 3631341156 | КОЛЕСО РАБОЧЕЕ ЧЕРТ.Н01.03.00.003 К НАСОСУ 4К-8 |  | не применяется |  | шт | 1 |  |  | Северодвинская ТЭЦ-2 ПАО "ТГК-2", 164500, Архангельская область, г. Северодвинск, ул. Окружная, д.21
802 | 349678 | 3631341161 | КОЛЬЦО УПЛОТНИТЕЛЬНОЕ ЧЕРТ.819.08.12.04 К НАСОСУ СЭ 2500-60-11 |  | не применяется |  | шт | 2 |  |  | Северодвинская ТЭЦ-2 ПАО "ТГК-2", 164500, Архангельская область, г. Северодвинск, ул. Окружная, д.21
803 | 349679 | 3631341162 | АППАРАТ НАПРАВЛЯЮЩИЙ ЧЕРТ.Н18.23.30.02 К НАСОСУ КС-80-155 |  | не применяется |  | шт | 3 |  |  | Северодвинская ТЭЦ-2 ПАО "ТГК-2", 164500, Архангельская область, г. Северодвинск, ул. Окружная, д.21
804 | 349680 | 3631341163 | АППАРАТ НАПРАВЛЯЮЩИЙ ЧЕРТ.Н18.23.10.14 К НАСОСУ КС-80-155 |  | не применяется |  | шт | 3 |  |  | Северодвинская ТЭЦ-2 ПАО "ТГК-2", 164500, Архангельская область, г. Северодвинск, ул. Окружная, д.21
805 | 349681 | 3631341169 | КАМЕРА ВОДЯНАЯ ЧЕРТ.Н18.93.112.04 К НАСОСУ КСВ-125-55 (КСВ-125-140) |  | не применяется |  | шт | 1 |  |  | Северодвинская ТЭЦ-2 ПАО "ТГК-2", 164500, Архангельская область, г. Северодвинск, ул. Окружная, д.21
806 | 349682 | 3631341170 | ДИАФРАГМА ЧЕРТ.Г-6358 К НАСОСУ КС-125-55 |  | не применяется |  | шт | 2 |  |  | Северодвинская ТЭЦ-2 ПАО "ТГК-2", 164500, Архангельская область, г. Северодвинск, ул. Окружная, д.21
807 | 349683 | 3631341171 | ДИАФРАГМА ЧЕРТ.Г-6357 К НАСОСУ КС-125-55 |  | не применяется |  | шт | 2 |  |  | Северодвинская ТЭЦ-2 ПАО "ТГК-2", 164500, Архангельская область, г. Северодвинск, ул. Окружная, д.21
808 | 349684 | 3631341172 | ДИАФРАГМА ЧЕРТ.Г-6355 К НАСОСУ КС-125-55 |  | не применяется |  | шт | 2 |  |  | Северодвинская ТЭЦ-2 ПАО "ТГК-2", 164500, Архангельская область, г. Северодвинск, ул. Окружная, д.21
809 | 349685 | 3631341173 | ВТУЛКА САЛЬНИКА ЧЕРТ.Н18.23.10.12 К НАСОСУ КС-80-155 |  | не применяется |  | шт | 3 |  |  | Северодвинская ТЭЦ-2 ПАО "ТГК-2", 164500, Архангельская область, г. Северодвинск, ул. Окружная, д.21
810 | 349686 | 3631341174 | ВТУЛКА САЛЬНИКА ЧЕРТ.Н18.23.10.06 К НАСОСУ КС-80-155 |  | не применяется |  | шт | 3 |  |  | Северодвинская ТЭЦ-2 ПАО "ТГК-2", 164500, Архангельская область, г. Северодвинск, ул. Окружная, д.21
811 | 349687 | 3631341175 | ВАЛ ЧЕРТ.2Г-4960 К НАСОСУ КС-125-55 |  | не применяется |  | шт | 1 |  |  | Северодвинская ТЭЦ-2 ПАО "ТГК-2", 164500, Архангельская область, г. Северодвинск, ул. Окружная, д.21
812 | 349688 | 3631341184 | АППАРАТ НАПРАВЛЯЮЩИЙ ЧЕРТ.Н18.38.40.04 К НАСОСУ КСВ-320-160-2 |  | не применяется |  | шт | 1 |  |  | Северодвинская ТЭЦ-2 ПАО "ТГК-2", 164500, Архангельская область, г. Северодвинск, ул. Окружная, д.21
813 | 349689 | 3631341185 | БАРАБАН ЧЕРТ.Н18.38.30.05 К НАСОСУ КСВ-320-160 |  | не применяется |  | шт | 1 |  |  | Северодвинская ТЭЦ-2 ПАО "ТГК-2", 164500, Архангельская область, г. Северодвинск, ул. Окружная, д.21
814 | 349690 | 3631341388 | ВАЛ ЧЕРТ.1272-01-00-38 К НАСОСУ 300Д-70 |  | не применяется |  | шт | 1 |  |  | Северодвинская ТЭЦ-2 ПАО "ТГК-2", 164500, Архангельская область, г. Северодвинск, ул. Окружная, д.21
815 | 349691 | 3631341482 | СУХАРЬ ТОРЦЕВОГО УПЛОТНЕНИЯ ЧЕРТ.ТУСЭ5000.00.00.006 К НАСОСУ Д6300-80 |  | не применяется |  | шт | 8 |  |  | Северодвинская ТЭЦ-2 ПАО "ТГК-2", 164500, Архангельская область, г. Северодвинск, ул. Окружная, д.21
816 | 349692 | 3631341483 | КОЛЬЦО СТОПОРНОЕ ЧЕРТ.ТУД-6300.00.00.005 ТОРЦЕВОГО УПЛОТНЕНИЯ К НАСОСУ Д6300-80 |  | не применяется |  | шт | 4 |  |  | Северодвинская ТЭЦ-2 ПАО "ТГК-2", 164500, Архангельская область, г. Северодвинск, ул. Окружная, д.21
817 | 349693 | 3631341488 | КОЛЬЦО РЕЗИНОВОЕ ЧЕРТ.ТУСЭ5000.00.00.005 К НАСОСУ Д6300-80 |  | не применяется |  | шт | 6 |  |  | Северодвинская ТЭЦ-2 ПАО "ТГК-2", 164500, Архангельская область, г. Северодвинск, ул. Окружная, д.21
818 | 349694 | 3631341489 | КОЛЬЦО ЧЕРТ.ТУСЭ5000.00.00.009 ТОРЦЕВОГО УПЛОТНЕНИЯ К НАСОСУ Д6300-80 |  | не применяется |  | шт | 6 |  |  | Северодвинская ТЭЦ-2 ПАО "ТГК-2", 164500, Архангельская область, г. Северодвинск, ул. Окружная, д.21
819 | 349695 | 3631341490 | КОЛЬЦО СТОПОРНОЕ ЧЕРТ.ТУСЭ5000.00.00.011 ТОРЦЕВОГО УПЛОТНЕНИЯ К НАСОСУ СЭ-5000-160 |  | не применяется |  | шт | 4 |  |  | Северодвинская ТЭЦ-2 ПАО "ТГК-2", 164500, Архангельская область, г. Северодвинск, ул. Окружная, д.21
820 | 349696 | 3631341933 | РЕМКОМПЛЕКТ ТОРЦЕВОГО УПЛОТНЕНИЯ ЧЕРТ.ТУСЭ5000.01.90.000 К НАСОСУ СЭ-5000-160 |  | не применяется |  | компл | 2 |  |  | Северодвинская ТЭЦ-2 ПАО "ТГК-2", 164500, Архангельская область, г. Северодвинск, ул. Окружная, д.21
821 | 349697 | 3631342023 | КОЛЕСО РАБОЧЕЕ ЧЕРТ.В-4943 К НАСОСУ КС 125-55 (8КСД-10Х3) |  | не применяется |  | шт | 2 |  |  | Северодвинская ТЭЦ-2 ПАО "ТГК-2", 164500, Архангельская область, г. Северодвинск, ул. Окружная, д.21
822 | 349698 | 3631342047 | КОЛЕСО ПРЕДВКЛЮЧЕННОЕ ЧЕРТ.Н18.23.20.01 К НАСОСУ КС-50-110 |  | не применяется |  | шт | 1 |  |  | Северодвинская ТЭЦ-2 ПАО "ТГК-2", 164500, Архангельская область, г. Северодвинск, ул. Окружная, д.21
823 | 349699 | 3631342445 | РОТОР ЧЕРТ.1272-01-00-00 К НАСОСУ 300Д-70 |  | не применяется |  | шт | 1 |  |  | Северодвинская ТЭЦ-2 ПАО "ТГК-2", 164500, Архангельская область, г. Северодвинск, ул. Окружная, д.21
824 | 349700 | 3631348927 | КОЛЬЦО УПЛОТНИТЕЛЬНОЕ ЧЕРТ.Н18.23.30.04 К НАСОСУ КС-32-150 |  | не применяется |  | шт | 2 |  |  | Северодвинская ТЭЦ-2 ПАО "ТГК-2", 164500, Архангельская область, г. Северодвинск, ул. Окружная, д.21
825 | 349701 | 3631349031 | КОЛЕСО РАБОЧЕЕ ЧЕРТ.1272-01-00-14 К НАСОСУ 300Д-70 |  | не применяется |  | шт | 1 |  |  | Северодвинская ТЭЦ-2 ПАО "ТГК-2", 164500, Архангельская область, г. Северодвинск, ул. Окружная, д.21
826 | 349702 | 3631349094 | ВАЛ ЧЕРТ.Н19.09.32.01 К НАСОСУ СЭ-5000-160 |  | не применяется |  | шт | 1 |  |  | Северодвинская ТЭЦ-2 ПАО "ТГК-2", 164500, Архангельская область, г. Северодвинск, ул. Окружная, д.21
827 | 349703 | 3631349100 | ВТУЛКА ЧЕРТ.Н19.09.32.02 К НАСОСУ СЭ-5000-160 |  | не применяется |  | шт | 4 |  |  | Северодвинская ТЭЦ-2 ПАО "ТГК-2", 164500, Архангельская область, г. Северодвинск, ул. Окружная, д.21
828 | 349704 | 3631349113 | КРЫШКА ПОДШИПНИКА ЧЕРТ.Н18.39.10.03 К НАСОСУ КСВ-320-160 |  | не применяется |  | шт | 1 |  |  | Северодвинская ТЭЦ-2 ПАО "ТГК-2", 164500, Архангельская область, г. Северодвинск, ул. Окружная, д.21
829 | 349705 | 3631349387 | КОЛЕСО РАБОЧЕЕ 1 СТУПЕНИ ЧЕРТ.Н18.38.30.02 К НАСОСУ КСВ-320-160 |  | не применяется |  | шт | 1 |  |  | Северодвинская ТЭЦ-2 ПАО "ТГК-2", 164500, Архангельская область, г. Северодвинск, ул. Окружная, д.21
830 | 349706 | 3631349395 | КОЛЕСО ПРЕДВКЛЮЧЕННОЕ ЧЕРТ.Н18.38.30.04 К НАСОСУ КСВ-320-160 |  | не применяется |  | шт | 1 |  |  | Северодвинская ТЭЦ-2 ПАО "ТГК-2", 164500, Архангельская область, г. Северодвинск, ул. Окружная, д.21
831 | 349707 | 3631349406 | ВАЛ ЧЕРТ.В-25869 К НАСОСУ Д6300-80 |  | не применяется |  | шт | 1 |  |  | Северодвинская ТЭЦ-2 ПАО "ТГК-2", 164500, Архангельская область, г. Северодвинск, ул. Окружная, д.21
832 | 349708 | 3631349413 | КОЛЬЦО УПЛОТНИТЕЛЬНОЕ ЧЕРТ.Г-8653 К НАСОСУ Д6300-80 |  | не применяется |  | шт | 2 |  |  | Северодвинская ТЭЦ-2 ПАО "ТГК-2", 164500, Архангельская область, г. Северодвинск, ул. Окружная, д.21
833 | 349709 | 3631349455 | ВИНТ ЧЕРТ.Н18.36.30.10 К НАСОСУ КСВ-320-160 |  | не применяется |  | шт | 1 |  |  | Северодвинская ТЭЦ-2 ПАО "ТГК-2", 164500, Архангельская область, г. Северодвинск, ул. Окружная, д.21
834 | 349710 | 3631349457 | ВТУЛКА ЧЕРТ.Н18.36.30.11 К НАСОСУ КСВ-320-160 |  | не применяется |  | шт | 1 |  |  | Северодвинская ТЭЦ-2 ПАО "ТГК-2", 164500, Архангельская область, г. Северодвинск, ул. Окружная, д.21
835 | 349711 | 3631349463 | ПОДУШКА ПЯТЫ ЧЕРТ.Н18.23.10.13 К НАСОСУ КС-80-155 |  | не применяется |  | шт | 2 |  |  | Северодвинская ТЭЦ-2 ПАО "ТГК-2", 164500, Архангельская область, г. Северодвинск, ул. Окружная, д.21
836 | 349712 | 3631349465 | КОЛЕСО ПРЕДВКЛЮЧЕННОЕ ЧЕРТ.Н18.23.20.01 К НАСОСУ КС-80-155 |  | не применяется |  | шт | 3 |  |  | Северодвинская ТЭЦ-2 ПАО "ТГК-2", 164500, Архангельская область, г. Северодвинск, ул. Окружная, д.21
837 | 349713 | 3631349478 | ВИНТ МАСЛОПОДАЮЩИЙ ЧЕРТ.807.01.60.03 К НАСОСУ КСВ-320-160 |  | не применяется |  | шт | 1 |  |  | Северодвинская ТЭЦ-2 ПАО "ТГК-2", 164500, Архангельская область, г. Северодвинск, ул. Окружная, д.21
838 | 349714 | 3631349481 | КОЛЬЦО УПЛОТНИТЕЛЬНОЕ ЧЕРТ.Н18.30.30.04 К НАСОСУ КС-32-150 |  | не применяется |  | шт | 6 |  |  | Северодвинская ТЭЦ-2 ПАО "ТГК-2", 164500, Архангельская область, г. Северодвинск, ул. Окружная, д.21
839 | 349715 | 3631349482 | КОЛЬЦО УПЛОТНИТЕЛЬНОЕ ЧЕРТ.Н18.23.30.03 К НАСОСУ КС-80-155 |  | не применяется |  | шт | 3 |  |  | Северодвинская ТЭЦ-2 ПАО "ТГК-2", 164500, Архангельская область, г. Северодвинск, ул. Окружная, д.21
840 | 349716 | 3631349483 | КОЛЬЦО УПЛОТНИТЕЛЬНОЕ ЧЕРТ.Н18.23.30.04 К НАСОСУ КС-80-155 |  | не применяется |  | шт | 3 |  |  | Северодвинская ТЭЦ-2 ПАО "ТГК-2", 164500, Архангельская область, г. Северодвинск, ул. Окружная, д.21
841 | 349717 | 3631349484 | КОЛЬЦО УПЛОТНИТЕЛЬНОЕ ЧЕРТ.Н18.38.40.08 К НАСОСУ КСВ-320-160 |  | не применяется |  | шт | 2 |  |  | Северодвинская ТЭЦ-2 ПАО "ТГК-2", 164500, Архангельская область, г. Северодвинск, ул. Окружная, д.21
842 | 349718 | 3631349487 | КОЛЬЦО УПЛОТНИТЕЛЬНОЕ ЧЕРТ.Н18.30.30.03 К НАСОСУ КС-32-150 |  | не применяется |  | шт | 6 |  |  | Северодвинская ТЭЦ-2 ПАО "ТГК-2", 164500, Архангельская область, г. Северодвинск, ул. Окружная, д.21
843 | 349808 | 3631000660 | НАСОС НК-200/370 БЕЗ ЭЛЕКТРОДВИГАТЕЛЯ |  | не применяется |  | шт | 1 |  |  | Северодвинская ТЭЦ-2 ПАО "ТГК-2", 164500, Архангельская область, г. Северодвинск, ул. Окружная, д.21
844 | 349809 | 3631000680 | НАСОС 6Н7Х2Б БЕЗ ЭЛЕКТРОДВИГАТЕЛЯ И РАМЫ |  | не применяется |  | шт | 1 |  |  | Северодвинская ТЭЦ-2 ПАО "ТГК-2", 164500, Архангельская область, г. Северодвинск, ул. Окружная, д.21
845 | 349810 | 3631340008 | КОЛЬЦО ВРАЩАЮЩЕЕСЯ ЧЕРТ.К57.09.03.00 К НАСОСУ НК-200/370 |  | не применяется |  | шт | 6 |  |  | Северодвинская ТЭЦ-2 ПАО "ТГК-2", 164500, Архангельская область, г. Северодвинск, ул. Окружная, д.21
846 | 349811 | 3631340009 | КОЛЬЦО НЕПОДВИЖНОЕ ЧЕРТ.К57.09.04.00 К НАСОСУ НК-200/370 |  | не применяется |  | шт | 6 |  |  | Северодвинская ТЭЦ-2 ПАО "ТГК-2", 164500, Архангельская область, г. Северодвинск, ул. Окружная, д.21
847 | 349812 | 3631340442 | ВАЛ ЧЕРТ.210.01.03.001 К НАСОСУ НК-200/120 |  | не применяется |  | шт | 1 |  |  | Северодвинская ТЭЦ-2 ПАО "ТГК-2", 164500, Архангельская область, г. Северодвинск, ул. Окружная, д.21
848 | 349813 | 3631340443 | КОЛЕСО РАБОЧЕЕ ЧЕРТ.210.01.000 К НАСОСУ НК-200/120 |  | не применяется |  | шт | 1 |  |  | Северодвинская ТЭЦ-2 ПАО "ТГК-2", 164500, Архангельская область, г. Северодвинск, ул. Окружная, д.21
849 | 349814 | 3631340701 | УПЛОТНЕНИЕ ТОРЦЕВОЕ ЧЕРТ.БО60.000СБ К НАСОСУ НК-200/120 |  | не применяется |  | шт | 4 |  |  | Северодвинская ТЭЦ-2 ПАО "ТГК-2", 164500, Архангельская область, г. Северодвинск, ул. Окружная, д.21
850 | 349815 | 3631340702 | УПЛОТНЕНИЕ ТОРЦЕВОЕ ЧЕРТ.БО80.000.СБ К НАСОСУ НК-200/370 |  | не применяется |  | шт | 2 |  |  | Северодвинская ТЭЦ-2 ПАО "ТГК-2", 164500, Архангельская область, г. Северодвинск, ул. Окружная, д.21
851 | 349816 | 3631340721 | ВТУЛКА ЧЕРТ.262.00СБ К НАСОСУ НК-200/370 |  | не применяется |  | шт | 12 |  |  | Северодвинская ТЭЦ-2 ПАО "ТГК-2", 164500, Архангельская область, г. Северодвинск, ул. Окружная, д.21
852 | 349817 | 3631341020 | ВТУЛКА ЧЕРТ.15-0-44А К НАСОСУ 12НА-9Х4 |  | не применяется |  | шт | 2 |  |  | Северодвинская ТЭЦ-2 ПАО "ТГК-2", 164500, Архангельская область, г. Северодвинск, ул. Окружная, д.21
853 | 349818 | 3631341021 | ПРУЖИНА ЧЕРТ.15-0-22 К НАСОСУ 12НА-9Х4 |  | не применяется |  | шт | 2 |  |  | Северодвинская ТЭЦ-2 ПАО "ТГК-2", 164500, Архангельская область, г. Северодвинск, ул. Окружная, д.21
854 | 349819 | 3631341083 | МУФТА ЗУБЧАТАЯ ЧЕРТ.250.05-01.11 К НАСОСУ НК-200/370 |  | не применяется |  | шт | 6 |  |  | Северодвинская ТЭЦ-2 ПАО "ТГК-2", 164500, Архангельская область, г. Северодвинск, ул. Окружная, д.21
855 | 349820 | 3631341165 | МУФТА ЗУБЧАТАЯ ЧЕРТ.250.04-01.11 К НАСОСУ НК-200/120 |  | не применяется |  | шт | 2 |  |  | Северодвинская ТЭЦ-2 ПАО "ТГК-2", 164500, Архангельская область, г. Северодвинск, ул. Окружная, д.21
856 | 349821 | 3631341166 | МУФТА ЗУБЧАТАЯ ЧЕРТ.251.05-08 К НАСОСУ ТКА-210/80 |  | не применяется |  | шт | 1 |  |  | Северодвинская ТЭЦ-2 ПАО "ТГК-2", 164500, Архангельская область, г. Северодвинск, ул. Окружная, д.21
857 | 349822 | 3631341180 | КОЛЬЦО ВРАЩАЮЩЕЕСЯ ЧЕРТ.385.04.003 К НАСОСУ КМ-80-65-160/2-5УЗ |  | не применяется |  | шт | 2 |  |  | Северодвинская ТЭЦ-2 ПАО "ТГК-2", 164500, Архангельская область, г. Северодвинск, ул. Окружная, д.21
858 | 349823 | 3631341181 | КОЛЬЦО НЕПОДВИЖНОЕ ЧЕРТ.385.04.002 К НАСОСУ КМ-80-65-160/2-5УЗ |  | не применяется |  | шт | 2 |  |  | Северодвинская ТЭЦ-2 ПАО "ТГК-2", 164500, Архангельская область, г. Северодвинск, ул. Окружная, д.21
859 | 349824 | 3631341188 | КОЛЬЦО ВРАЩАЮЩЕЕСЯ ЧЕРТ.Б57.09.06.00 К НАСОСУ НК-200/120 |  | не применяется |  | шт | 3 |  |  | Северодвинская ТЭЦ-2 ПАО "ТГК-2", 164500, Архангельская область, г. Северодвинск, ул. Окружная, д.21
860 | 349825 | 3631341189 | КОЛЬЦО НЕПОДВИЖНОЕ ЧЕРТ.Б57.09.05.00 К НАСОСУ НК-200/120 |  | не применяется |  | шт | 3 |  |  | Северодвинская ТЭЦ-2 ПАО "ТГК-2", 164500, Архангельская область, г. Северодвинск, ул. Окружная, д.21
861 | 349826 | 3631341660 | ВАЛ ЧЕРТ.16-0-5 К НАСОСУ 12НА-9Х4 |  | не применяется |  | шт | 2 |  |  | Северодвинская ТЭЦ-2 ПАО "ТГК-2", 164500, Архангельская область, г. Северодвинск, ул. Окружная, д.21
862 | 349827 | 3631341662 | КОЛЬЦО УПЛОТНИТЕЛЬНОЕ ЧЕРТ.725.160-02 К НАСОСУ ТКА-210/80 |  | не применяется |  | шт | 1 |  |  | Северодвинская ТЭЦ-2 ПАО "ТГК-2", 164500, Архангельская область, г. Северодвинск, ул. Окружная, д.21
863 | 349828 | 3631341663 | КОЛЬЦО УПЛОТНИТЕЛЬНОЕ ЧЕРТ.725.160-05 К НАСОСУ ТКА-210/80 |  | не применяется |  | шт | 1 |  |  | Северодвинская ТЭЦ-2 ПАО "ТГК-2", 164500, Архангельская область, г. Северодвинск, ул. Окружная, д.21
864 | 349829 | 3631342073 | АППАРАТ НАПРАВЛЯЮЩИЙ ЧЕРТ.270.00 К НАСОСУ НК-200/120 |  | не применяется |  | шт | 1 |  |  | Северодвинская ТЭЦ-2 ПАО "ТГК-2", 164500, Архангельская область, г. Северодвинск, ул. Окружная, д.21
865 | 349830 | 3631342443 | ВАЛ ЧЕРТ.15-0-17 К НАСОСУ 12НА-9Х4 |  | не применяется |  | шт | 2 |  |  | Северодвинская ТЭЦ-2 ПАО "ТГК-2", 164500, Архангельская область, г. Северодвинск, ул. Окружная, д.21
866 | 349831 | 3631342444 | ВАЛ ЧЕРТ.15-0-19 К НАСОСУ 12НА-9Х4 |  | не применяется |  | шт | 2 |  |  | Северодвинская ТЭЦ-2 ПАО "ТГК-2", 164500, Архангельская область, г. Северодвинск, ул. Окружная, д.21
867 | 349832 | 3631349372 | КОЛЕСО РАБОЧЕЕ ЧЕРТ.16-0-3 К НАСОСУ 12НА-9Х4 |  | не применяется |  | шт | 8 |  |  | Северодвинская ТЭЦ-2 ПАО "ТГК-2", 164500, Архангельская область, г. Северодвинск, ул. Окружная, д.21
868 | 349833 | 3631349373 | КОЛЬЦО ЧЕРТ.15-0-24 К НАСОСУ 12НА-9Х4 |  | не применяется |  | шт | 6 |  |  | Северодвинская ТЭЦ-2 ПАО "ТГК-2", 164500, Архангельская область, г. Северодвинск, ул. Окружная, д.21
869 | 349834 | 3631349374 | ПАТРУБОК ЧЕРТ.16-1-0 К К НАСОСУ 12НА-9Х4 |  | не применяется |  | шт | 2 |  |  | Северодвинская ТЭЦ-2 ПАО "ТГК-2", 164500, Архангельская область, г. Северодвинск, ул. Окружная, д.21
870 | 349835 | 3631349414 | КОЛЕСО РАБОЧЕЕ ЧЕРТ.18-0-8 К НАСОСУ 20НА22Х3 |  | не применяется |  | шт | 3 |  |  | Северодвинская ТЭЦ-2 ПАО "ТГК-2", 164500, Архангельская область, г. Северодвинск, ул. Окружная, д.21
871 | 349847 | 3631000549 | НАСОС 1,5Х-6К С ЭЛЕКТРОДВИГАТЕЛЕМ 3КВТ |  | не применяется |  | компл | 1 |  |  | Северодвинская ТЭЦ-2 ПАО "ТГК-2", 164500, Архангельская область, г. Северодвинск, ул. Окружная, д.21
872 | 350540 | 3631000166 | НАСОС КС-20-50 УХЛ4 С ЭЛЕКТРОДВИГАТЕЛЕМ 7,5КВТ |  | не применяется |  | компл | 1 |  |  | Ярославская ТЭЦ-1 ПАО "ТГК-2", 150003, г. Ярославль, Полушкина Роща, 7
873 | 350541 | 3631000390 | НАСОС К-80-50-200 С ЭЛЕКТРОДВИГАТЕЛЕМ 15КВТ |  | не применяется |  | компл | 1 |  |  | Ярославская ТЭЦ-1 ПАО "ТГК-2", 150003, г. Ярославль, Полушкина Роща, 7
874 | 350542 | 3631340239 | КОЛЕСО РАБОЧЕЕ ЧЕРТ.49.899.01.00.003-04 К НАСОСУ К-80-50-200А |  | не применяется |  | шт | 1 |  |  | Ярославская ТЭЦ-1 ПАО "ТГК-2", 150003, г. Ярославль, Полушкина Роща, 7
875 | 350543 | 3631340369 | КОЛЕСО РАБОЧЕЕ ЧЕРТ.Н03.3.304.01.01.001 К НАСОСУ 1Д-315-50 |  | не применяется |  | шт | 2 |  |  | Ярославская ТЭЦ-1 ПАО "ТГК-2", 150003, г. Ярославль, Полушкина Роща, 7
876 | 350544 | 3631340459 | КОЛЕСО РАБОЧЕЕ ЧЕРТ.0603.40.8876.0002 К НАСОСУ Д200-36 |  | не применяется |  | шт | 1 |  |  | Ярославская ТЭЦ-1 ПАО "ТГК-2", 150003, г. Ярославль, Полушкина Роща, 7
877 | 350545 | 3631340669 | ВАЛ ЧЕРТ.Н03.3.302.01.01.016 К НАСОСУ 1Д-315-50 |  | не применяется |  | шт | 1 |  |  | Ярославская ТЭЦ-1 ПАО "ТГК-2", 150003, г. Ярославль, Полушкина Роща, 7
878 | 350546 | 3631341220 | ВАЛ ЧЕРТ.МН31-3А К НАСОСУ 14Д-6 |  | не применяется |  | шт | 1 |  |  | Ярославская ТЭЦ-1 ПАО "ТГК-2", 150003, г. Ярославль, Полушкина Роща, 7
879 | 350547 | 3631341375 | ВАЛ ЧЕРТ.0603.40.1613.0001 К НАСОСУ Д200-36 |  | не применяется |  | шт | 1 |  |  | Ярославская ТЭЦ-1 ПАО "ТГК-2", 150003, г. Ярославль, Полушкина Роща, 7
880 | 350548 | 3631342166 | КОЛЕСО РАБОЧЕЕ ЧЕРТ.Н10.17.00.101 К НАСОСУ 14Д-6 |  | не применяется |  | шт | 1 |  |  | Ярославская ТЭЦ-1 ПАО "ТГК-2", 150003, г. Ярославль, Полушкина Роща, 7
881 | 350549 | 3631342167 | ВТУЛКА ЗАЩИТНАЯ ЧЕРТ.Н10.17.00.103 К НАСОСУ 14Д-6 |  | не применяется |  | шт | 1 |  |  | Ярославская ТЭЦ-1 ПАО "ТГК-2", 150003, г. Ярославль, Полушкина Роща, 7
882 | 350550 | 3631342472 | КОЛЕСО РАБОЧЕЕ ЧЕРТ.Н49.897.01.00.007-01 К НАСОСУ 1КС20-50 |  | не применяется |  | шт | 4 |  |  | Ярославская ТЭЦ-1 ПАО "ТГК-2", 150003, г. Ярославль, Полушкина Роща, 7
883 | 350551 | 3631342477 | КРЕСТОВИНА 57Х152 КАРДАННОГО ВАЛА EDS 587.42 К НАСОСУ НКХ-8 |  | не применяется |  | шт | 2 |  |  | Ярославская ТЭЦ-1 ПАО "ТГК-2", 150003, г. Ярославль, Полушкина Роща, 7
884 | 350552 | 3631342511 | ПОДШИПНИК ЧЕРТ.Б424-48УЗГМ К НАСОСУ 32В-12 |  | не применяется |  | шт | 1 |  |  | Ярославская ТЭЦ-1 ПАО "ТГК-2", 150003, г. Ярославль, Полушкина Роща, 7
885 | 350553 | 3631348985 | ВАЛ ЧЕРТ.МН-16-35 К НАСОСУ 6НДВ |  | не применяется |  | шт | 1 |  |  | Ярославская ТЭЦ-1 ПАО "ТГК-2", 150003, г. Ярославль, Полушкина Роща, 7
886 | 350554 | 3631349247 | ВТУЛКА ЗАЩИТНАЯ ЧЕРТ.Н03.3.302.01.01.004 К НАСОСУ 1Д-315-71 |  | не применяется |  | шт | 2 |  |  | Ярославская ТЭЦ-1 ПАО "ТГК-2", 150003, г. Ярославль, Полушкина Роща, 7
887 | 350656 | 3631000392 | НАСОС К-100-65-200А С ЭЛЕКТРОДВИГАТЕЛЕМ 22 КВТ |  | не применяется |  | компл | 1 |  |  | Ярославская ТЭЦ-1 ПАО "ТГК-2", 150003, г. Ярославль, Полушкина Роща, 7
888 | 350722 | 3631000518 | НАСОС ЦМЛ 200/333-45/4 С ЭЛЕКТРОДВИГАТЕЛЕМ 45КВТ |  | не применяется |  | шт | 1 |  |  | Ярославская ТЭЦ-1 ПАО "ТГК-2", 150003, г. Ярославль, Полушкина Роща, 7
889 | 350723 | 3631000619 | НАСОС СД-160/45 С ЭЛЕКТРОДВИГАТЕЛЕМ 30КВТ |  | не применяется |  | компл | 1 |  |  | Ярославская ТЭЦ-1 ПАО "ТГК-2", 150003, г. Ярославль, Полушкина Роща, 7
890 | 350724 | 3631340224 | КОЛЕСО РАБОЧЕЕ ЧЕРТ.Н03.3.305.01.001 К НАСОСУ 1Д-315-71 |  | не применяется |  | шт | 1 |  |  | Ярославская ТЭЦ-1 ПАО "ТГК-2", 150003, г. Ярославль, Полушкина Роща, 7
891 | 350725 | 3631341300 | ВАЛ ЧЕРТ.Н03.3.302.01.01.016 К НАСОСУ 1Д-315-71 |  | не применяется |  | шт | 1 |  |  | Ярославская ТЭЦ-1 ПАО "ТГК-2", 150003, г. Ярославль, Полушкина Роща, 7
892 | 350726 | 3631349247 | ВТУЛКА ЗАЩИТНАЯ ЧЕРТ.Н03.3.302.01.01.004 К НАСОСУ 1Д-315-71 |  | не применяется |  | шт | 2 |  |  | Ярославская ТЭЦ-1 ПАО "ТГК-2", 150003, г. Ярославль, Полушкина Роща, 7
893 | 351709 | 3631000483 | НАСОС 14Д-6 БЕЗ ЭЛЕКТРОДВИГАТЕЛЯ |  | не применяется |  | шт | 2 |  |  | Ярославская ТЭЦ-2 ПАО "ТГК-2", 150044, г. Ярославль, пр-кт Октября, 83
894 | 351710 | 3631340686 | КОЛЕСО РАБОЧЕЕ ЧЕРТ.Г-3133 К НАСОСУ 8КСД-5Х3 |  | не применяется |  | шт | 2 |  |  | Ярославская ТЭЦ-2 ПАО "ТГК-2", 150044, г. Ярославль, пр-кт Октября, 83
895 | 351711 | 3631340789 | КОЛЕСО РАБОЧЕЕ ЧЕРТ.Г-3134 К НАСОСУ 8КСД-5Х3 |  | не применяется |  | шт | 2 |  |  | Ярославская ТЭЦ-2 ПАО "ТГК-2", 150044, г. Ярославль, пр-кт Октября, 83
896 | 351712 | 3631341555 | ВТУЛКА ЗАЩИТНАЯ ЧЕРТ.Д-4333 К НАСОСУ 24-НДН |  | не применяется |  | шт | 2 |  |  | Ярославская ТЭЦ-2 ПАО "ТГК-2", 150044, г. Ярославль, пр-кт Октября, 83
897 | 351713 | 3631341556 | ВТУЛКА ЗАЩИТНАЯ ЧЕРТ.Д-4334 К НАСОСУ 24-НДН |  | не применяется |  | шт | 2 |  |  | Ярославская ТЭЦ-2 ПАО "ТГК-2", 150044, г. Ярославль, пр-кт Октября, 83
898 | 351719 | 3631342063 | КОЛЬЦО ТОРЦЕВОГО УПЛОТНЕНИЯ ЧЕРТ.115УТ1 00.05 К НАСОСУ ПЭ 500-180 |  | не применяется |  | шт | 6 |  |  | Ярославская ТЭЦ-2 ПАО "ТГК-2", 150044, г. Ярославль, пр-кт Октября, 83
899 | 351720 | 3631342064 | КОЛЬЦО ТОРЦЕВОГО УПЛОТНЕНИЯ ЧЕРТ.115УТ3 00.05 К НАСОСУ ПЭ 500-180 |  | не применяется |  | шт | 6 |  |  | Ярославская ТЭЦ-2 ПАО "ТГК-2", 150044, г. Ярославль, пр-кт Октября, 83
900 | 351817 | 3631000184 | НАСОС ГРАТ ГРАТ 700/40/II-1,3 УХЛ4 С ЭЛЕКТРОДВИГАТЕЛЕМ 200КВТ |  | не применяется |  | компл | 1 |  |  | Ярославская ТЭЦ-2 ПАО "ТГК-2", 150044, г. Ярославль, пр-кт Октября, 83
901 | 351818 | 3631000333 | НАСОС 5Н-5Х4 С ЭЛЕКТРОДВИГАТЕЛЕМ 160КВТ |  | не применяется |  | компл | 1 |  |  | Ярославская ТЭЦ-2 ПАО "ТГК-2", 150044, г. Ярославль, пр-кт Октября, 83
902 | 351819 | 3631340685 | МАНЖЕТА РЕЗИНОВАЯ 20Х40 ЧЕРТ.Н298.02.015-05 К НАСОСУ НД-25/250 |  | не применяется |  | шт | 110 |  |  | Ярославская ТЭЦ-2 ПАО "ТГК-2", 150044, г. Ярославль, пр-кт Октября, 83
903 | 351932 | 3631000026 | НАСОС КМ 80-50-200А С ЭЛЕКТРОДВИГАТЕЛЕМ 15КВТ |  | не применяется |  | компл | 1 |  |  | Ярославская ТЭЦ-2 ПАО "ТГК-2", 150044, г. Ярославль, пр-кт Октября, 83
904 | 351933 | 3631000400 | НАСОС 2,5НФА 75/40 С ЭЛЕКТРОДВИГАТЕЛЕМ 14КВТ |  | не применяется |  | компл | 1 |  |  | Ярославская ТЭЦ-2 ПАО "ТГК-2", 150044, г. Ярославль, пр-кт Октября, 83
905 | 352045 | 3631000049 | НАСОС ГНОМ 10/10 (380) |  | не применяется |  | шт | 1 |  |  | Ярославская ТЭЦ-2 ПАО "ТГК-2", 150044, г. Ярославль, пр-кт Октября, 83
906 | 352046 | 3631000528 | НАСОС ДОЗАТОР SEKO TEKNA EVO TPR 803 С ЭЛЕКТРОДВИГАТЕЛЕМ 40ВТ |  | не применяется |  | компл | 2 |  |  | Ярославская ТЭЦ-2 ПАО "ТГК-2", 150044, г. Ярославль, пр-кт Октября, 83
907 | 352511 | 3631000516 | НАСОС 1Д-315-50Б С ЭЛЕКТРОДВИГАТЕЛЕМ 40КВТ |  | не применяется |  | компл | 1 |  |  | Ярославская ТЭЦ-3 ПАО "ТГК-2", 150023, г. Ярославль, ул. Гагарина, 76
908 | 352512 | 3631000623 | НАСОС Д-6300-27-1 С ЭЛЕКТРОДВИГАТЕЛЕМ 240КВТ |  | не применяется |  | компл | 1 |  |  | Ярославская ТЭЦ-3 ПАО "ТГК-2", 150023, г. Ярославль, ул. Гагарина, 76
909 | 352513 | 3631340826 | КОЛЕСО РАБОЧЕЕ ЧЕРТ.11769 К НАСОСУ 8К-12 |  | не применяется |  | шт | 1 |  |  | Ярославская ТЭЦ-3 ПАО "ТГК-2", 150023, г. Ярославль, ул. Гагарина, 76
910 | 352514 | 3631341859 | КОЛЕСО РАБОЧЕЕ ЧЕРТ.Н18.108.31.01 К НАСОСУ КСВ-200-130 |  | не применяется |  | шт | 1 |  |  | Ярославская ТЭЦ-3 ПАО "ТГК-2", 150023, г. Ярославль, ул. Гагарина, 76
911 | 352515 | 3631341860 | КОЛЕСО РАБОЧЕЕ ЧЕРТ.Н18.108.31.02 К НАСОСУ КСВ-200-130 |  | не применяется |  | шт | 1 |  |  | Ярославская ТЭЦ-3 ПАО "ТГК-2", 150023, г. Ярославль, ул. Гагарина, 76
912 | 352516 | 3631341861 | КОЛЕСО РАБОЧЕЕ ЧЕРТ.Н18.108.30.02 К НАСОСУ КСВ-200-130 |  | не применяется |  | шт | 1 |  |  | Ярославская ТЭЦ-3 ПАО "ТГК-2", 150023, г. Ярославль, ул. Гагарина, 76
913 | 352517 | 3631341956 | ВТУЛКА ЧЕРТ.Н18.108.30.06 К НАСОСУ КСВ200-130 |  | не применяется |  | шт | 1 |  |  | Ярославская ТЭЦ-3 ПАО "ТГК-2", 150023, г. Ярославль, ул. Гагарина, 76
914 | 352518 | 3631341958 | КОЛЬЦО ЧЕРТ.Н18.108.40.14 К НАСОСУ КСВ200-130 |  | не применяется |  | шт | 2 |  |  | Ярославская ТЭЦ-3 ПАО "ТГК-2", 150023, г. Ярославль, ул. Гагарина, 76
915 | 352519 | 3631341959 | КОЛЬЦО ЧЕРТ.Н18.84.10.01 К НАСОСУ КВС200-130 |  | не применяется |  | шт | 4 |  |  | Ярославская ТЭЦ-3 ПАО "ТГК-2", 150023, г. Ярославль, ул. Гагарина, 76
916 | 352520 | 3631342046 | ДИСК РАЗГРУЗОЧНЫЙ ЧЕРТ.Н18.23.20.03-01 К НАСОСУ КС-50-110 |  | не применяется |  | шт | 1 |  |  | Ярославская ТЭЦ-3 ПАО "ТГК-2", 150023, г. Ярославль, ул. Гагарина, 76
917 | 352521 | 3631342048 | КОЛЕСО РАБОЧЕЕ 1 СТУПЕНИ ЧЕРТ.Н18.23.20.25 К НАСОСУ КС-50-110 |  | не применяется |  | шт | 2 |  |  | Ярославская ТЭЦ-3 ПАО "ТГК-2", 150023, г. Ярославль, ул. Гагарина, 76
918 | 352522 | 3631342049 | КОЛЕСО РАБОЧЕЕ ЧЕРТ.Н18.23.20.26 К НАСОСУ КС-50-110 |  | не применяется |  | шт | 1 |  |  | Ярославская ТЭЦ-3 ПАО "ТГК-2", 150023, г. Ярославль, ул. Гагарина, 76
919 | 352523 | 3631342050 | ПОДУШКА ПЯТЫ ЧЕРТ.Н18.23.10.13 К НАСОСУ КС-50-110 |  | не применяется |  | шт | 1 |  |  | Ярославская ТЭЦ-3 ПАО "ТГК-2", 150023, г. Ярославль, ул. Гагарина, 76
920 | 352524 | 3631343801 | ВТУЛКА ЧЕРТ.Н18.108.30.08 К НАСОСУ КСВ200-130 |  | не применяется |  | шт | 1 |  |  | Ярославская ТЭЦ-3 ПАО "ТГК-2", 150023, г. Ярославль, ул. Гагарина, 76
921 | 352525 | 3631348860 | ВТУЛКА ЧЕРТ.Н18.108.30.07 К НАСОСУ КСВ200-130 |  | не применяется |  | шт | 1 |  |  | Ярославская ТЭЦ-3 ПАО "ТГК-2", 150023, г. Ярославль, ул. Гагарина, 76
922 | 352526 | 3631348968 | ВТУЛКА ЧЕРТ.Н18.108.40.12 К НАСОСУ КСВ200-130 |  | не применяется |  | шт | 1 |  |  | Ярославская ТЭЦ-3 ПАО "ТГК-2", 150023, г. Ярославль, ул. Гагарина, 76
923 | 352527 | 3631348969 | ВТУЛКА ЧЕРТ.Н18.108.40.13-01 К НАСОСУ КСВ200-130 |  | не применяется |  | шт | 1 |  |  | Ярославская ТЭЦ-3 ПАО "ТГК-2", 150023, г. Ярославль, ул. Гагарина, 76
924 | 352528 | 3631348982 | ВАЛ ЧЕРТ.Н18.108.30.01 К НАСОСУ КСВ200-130 |  | не применяется |  | шт | 1 |  |  | Ярославская ТЭЦ-3 ПАО "ТГК-2", 150023, г. Ярославль, ул. Гагарина, 76
925 | 352529 | 3631349015 | КОРПУС ПОДШИПНИКА ЧЕРТ.Н18.108.60.01 К НАСОСУ КСВ200-130 |  | не применяется |  | шт | 1 |  |  | Ярославская ТЭЦ-3 ПАО "ТГК-2", 150023, г. Ярославль, ул. Гагарина, 76
926 | 352853 | 3631341617 | ВАЛ ЧЕРТ.98.131.00.000(Н03.649.01.01.012) К НАСОСУ Д-1250-125 |  | не применяется |  | шт | 1 |  |  | Ярославская ТЭЦ-3 ПАО "ТГК-2", 150023, г. Ярославль, ул. Гагарина, 76
927 | 352854 | 3631342135 | ВАЛ ЧЕРТ.2Г-26166 К НАСОСУ Д2500-45 |  | не применяется |  | шт | 1 |  |  | Ярославская ТЭЦ-3 ПАО "ТГК-2", 150023, г. Ярославль, ул. Гагарина, 76
928 | 352855 | 3631342136 | КОЛЕСО РАБОЧЕЕ ЧЕРТ.В-26164 К НАСОСУ Д2500-45 |  | не применяется |  | шт | 1 |  |  | Ярославская ТЭЦ-3 ПАО "ТГК-2", 150023, г. Ярославль, ул. Гагарина, 76
929 | 352856 | 3631345123 | ВТУЛКА ЗАЩИТНАЯ ЧЕРТ.Г-26584 К НАСОСУ Д2500-45 |  | не применяется |  | шт | 2 |  |  | Ярославская ТЭЦ-3 ПАО "ТГК-2", 150023, г. Ярославль, ул. Гагарина, 76
930 | 352902 | 3631340438 | КОЛЕСО РАБОЧЕЕ ЧЕРТ.Н03.649.01.01.001 К НАСОСУ Д-1250-125 |  | не применяется |  | шт | 2 |  |  | Ярославская ТЭЦ-3 ПАО "ТГК-2", 150023, г. Ярославль, ул. Гагарина, 76
931 | 352903 | 3631340781 | КОЛЕСО РАБОЧЕЕ ЧЕРТ.В-18827 К НАСОСУ КС 125-140 |  | не применяется |  | шт | 1 |  |  | Ярославская ТЭЦ-3 ПАО "ТГК-2", 150023, г. Ярославль, ул. Гагарина, 76
932 | 352904 | 3631340782 | КОЛЕСО РАБОЧЕЕ ЧЕРТ.В-18829 К НАСОСУ КС 125-140 |  | не применяется |  | шт | 1 |  |  | Ярославская ТЭЦ-3 ПАО "ТГК-2", 150023, г. Ярославль, ул. Гагарина, 76
933 | 352905 | 3631340785 | КОЛЕСО РАБОЧЕЕ ЧЕРТ.В-18828 К НАСОСУ КС 125-140 |  | не применяется |  | шт | 1 |  |  | Ярославская ТЭЦ-3 ПАО "ТГК-2", 150023, г. Ярославль, ул. Гагарина, 76
934 | 352906 | 3631341411 | ВАЛ ЧЕРТ.2Г-14057 К НАСОСУ КСД-125-140 |  | не применяется |  | шт | 1 |  |  | Ярославская ТЭЦ-3 ПАО "ТГК-2", 150023, г. Ярославль, ул. Гагарина, 76
935 | 352907 | 3631341617 | ВАЛ ЧЕРТ.98.131.00.000(Н03.649.01.01.012) К НАСОСУ Д-1250-125 |  | не применяется |  | шт | 2 |  |  | Ярославская ТЭЦ-3 ПАО "ТГК-2", 150023, г. Ярославль, ул. Гагарина, 76
936 | 352908 | 3631341952 | ВТУЛКА НАПРАВЛЯЮЩАЯ ЧЕРТ.Н03.649.01.01.013 К НАСОСУ Д-1250-125 |  | не применяется |  | шт | 4 |  |  | Ярославская ТЭЦ-3 ПАО "ТГК-2", 150023, г. Ярославль, ул. Гагарина, 76
937 | 352909 | 3631348811 | ВТУЛКА ЗАЩИТНАЯ ЧЕРТ.Н03.649.01.01.018 К НАСОСУ Д1250-125 |  | не применяется |  | шт | 4 |  |  | Ярославская ТЭЦ-3 ПАО "ТГК-2", 150023, г. Ярославль, ул. Гагарина, 76
938 | 352910 | 3631349180 | КОЛЬЦО УПЛОТНЯЮЩЕЕ ЧЕРТ.Н03.649.01.01.002 К НАСОСУ Д1250-125 |  | не применяется |  | шт | 2 |  |  | Ярославская ТЭЦ-3 ПАО "ТГК-2", 150023, г. Ярославль, ул. Гагарина, 76
939 | 352960 | 3631341952 | ВТУЛКА НАПРАВЛЯЮЩАЯ ЧЕРТ.Н03.649.01.01.013 К НАСОСУ Д-1250-125 |  | не применяется |  | шт | 2 |  |  | Ярославская ТЭЦ-3 ПАО "ТГК-2", 150023, г. Ярославль, ул. Гагарина, 76
940 | 352961 | 3631345123 | ВТУЛКА ЗАЩИТНАЯ ЧЕРТ.Г-26584 К НАСОСУ Д2500-45 |  | не применяется |  | шт | 2 |  |  | Ярославская ТЭЦ-3 ПАО "ТГК-2", 150023, г. Ярославль, ул. Гагарина, 76
941 | 352962 | 3631348811 | ВТУЛКА ЗАЩИТНАЯ ЧЕРТ.Н03.649.01.01.018 К НАСОСУ Д1250-125 |  | не применяется |  | шт | 2 |  |  | Ярославская ТЭЦ-3 ПАО "ТГК-2", 150023, г. Ярославль, ул. Гагарина, 76
942 | 352963 | 3631349180 | КОЛЬЦО УПЛОТНЯЮЩЕЕ ЧЕРТ.Н03.649.01.01.002 К НАСОСУ Д1250-125 |  | не применяется |  | шт | 2 |  |  | Ярославская ТЭЦ-3 ПАО "ТГК-2", 150023, г. Ярославль, ул. Гагарина, 76
943 | 353002 | 3631340037 | КОЛЕСО РАБОЧЕЕ ЧЕРТ.819.05.141.00 К НАСОСУ СЭ-1250-70-11 |  | не применяется |  | шт | 2 |  |  | Ярославская ТЭЦ-3 ПАО "ТГК-2", 150023, г. Ярославль, ул. Гагарина, 76
944 | 353003 | 3631341182 | ВАЛ ЧЕРТ.819.05.140.01 К НАСОСУ СЭ-1250-70-11 |  | не применяется |  | шт | 2 |  |  | Ярославская ТЭЦ-3 ПАО "ТГК-2", 150023, г. Ярославль, ул. Гагарина, 76
945 | 353045 | 3631340340 | КОЛЬЦО УПЛОТНИТЕЛЬНОЕ ЧЕРТ.Н03.629.01.01.003 К НАСОСУ Д630-90 |  | не применяется |  | шт | 2 |  |  | Ярославская ТЭЦ-3 ПАО "ТГК-2", 150023, г. Ярославль, ул. Гагарина, 76
946 | 353046 | 3631340344 | СТАКАН ПОДШИПНИКА ПЯТЫ ЧЕРТ.Н03.629.01.01.008 К НАСОСУ Д630-90 |  | не применяется |  | шт | 1 |  |  | Ярославская ТЭЦ-3 ПАО "ТГК-2", 150023, г. Ярославль, ул. Гагарина, 76
947 | 353047 | 3631340351 | КОЛЕСО РАБОЧЕЕ ЧЕРТ.Н03.629.01.01.002 К НАСОСУ Д630-90 |  | не применяется |  | шт | 1 |  |  | Ярославская ТЭЦ-3 ПАО "ТГК-2", 150023, г. Ярославль, ул. Гагарина, 76
948 | 353048 | 3631340354 | СТАКАН ПОДШИПНИКА МУФТЫ ЧЕРТ.Н03.629.01.01.006 К НАСОСУ Д630-90 |  | не применяется |  | шт | 1 |  |  | Ярославская ТЭЦ-3 ПАО "ТГК-2", 150023, г. Ярославль, ул. Гагарина, 76
949 | 353049 | 3631340355 | КОЛЬЦО САЛЬНИКА ЧЕРТ.Н03.629.01.01.001 К НАСОСУ Д630-90 |  | не применяется |  | шт | 2 |  |  | Ярославская ТЭЦ-3 ПАО "ТГК-2", 150023, г. Ярославль, ул. Гагарина, 76
950 | 353050 | 3631340357 | ВАЛ ЧЕРТ.Н03.629.01.01.012 К НАСОСУ Д630-90 |  | не применяется |  | шт | 1 |  |  | Ярославская ТЭЦ-3 ПАО "ТГК-2", 150023, г. Ярославль, ул. Гагарина, 76
951 | 353051 | 3631340359 | ВТУЛКА ЗАЩИТНАЯ ЧЕРТ.Н03.629.01.01.019 К НАСОСУ Д630-90 |  | не применяется |  | шт | 2 |  |  | Ярославская ТЭЦ-3 ПАО "ТГК-2", 150023, г. Ярославль, ул. Гагарина, 76
952 | 353202 | 3631000703 | НАСОС 1Д-1250-125 С ЭЛЕКТРОДВИГАТЕЛЕМ 550КВТ |  | не применяется |  | компл | 1 |  |  | Ярославская ТЭЦ-3 ПАО "ТГК-2", 150023, г. Ярославль, ул. Гагарина, 76
953 | 353203 | 3631000704 | НАСОС 1Д-630-90 С ЭЛЕКТРОДВИГАТЕЛЕМ 90КВТ |  | не применяется |  | компл | 1 |  |  | Ярославская ТЭЦ-3 ПАО "ТГК-2", 150023, г. Ярославль, ул. Гагарина, 76
954 | 353204 | 3631001961 | НАСОС К-100-65-250 С ЭЛЕКТРОДВИГАТЕЛЕМ 37КВТ |  | не применяется |  | компл | 1 |  |  | Ярославская ТЭЦ-3 ПАО "ТГК-2", 150023, г. Ярославль, ул. Гагарина, 76
955 | 353205 | 3631340038 | КОЛЕСО РАБОЧЕЕ ЧЕРТ.В-14061 К НАСОСУ 8КСД-5Х3 |  | не применяется |  | шт | 1 |  |  | Ярославская ТЭЦ-3 ПАО "ТГК-2", 150023, г. Ярославль, ул. Гагарина, 76
956 | 353206 | 3631340085 | КОЛЬЦО УПЛОТНИТЕЛЬНОЕ ЧЕРТ.Г-3128 К НАСОСУ 8КСД-5Х3 |  | не применяется |  | шт | 2 |  |  | Ярославская ТЭЦ-3 ПАО "ТГК-2", 150023, г. Ярославль, ул. Гагарина, 76
957 | 353208 | 3631340103 | КОЛЬЦО УПЛОТНИТЕЛЬНОЕ ЧЕРТ.ТУПЭ500.00.00.006-01 К НАСОСУ ПЭ-500-180-3 |  | не применяется |  | шт | 2 |  |  | Ярославская ТЭЦ-3 ПАО "ТГК-2", 150023, г. Ярославль, ул. Гагарина, 76
958 | 353210 | 3631340177 | ВТУЛКА ЗАЩИТНАЯ ЧЕРТ.Д-14060 К НАСОСУ 8КСД-5Х3 |  | не применяется |  | шт | 2 |  |  | Ярославская ТЭЦ-3 ПАО "ТГК-2", 150023, г. Ярославль, ул. Гагарина, 76
959 | 353211 | 3631340225 | ВТУЛКА РАБОЧЕГО КОЛЕСА НАПРАВЛЯЮЩАЯ ЧЕРТ.Н03.3.304.01.01.003 К НАСОСУ 1Д-315-71 |  | не применяется |  | шт | 2 |  |  | Ярославская ТЭЦ-3 ПАО "ТГК-2", 150023, г. Ярославль, ул. Гагарина, 76
960 | 353212 | 3631340236 | ВТУЛКА ЗАЩИТНАЯ ЧЕРТ.Н03.3.335.01.01.004.А К НАСОСУ 1Д-1250-125 |  | не применяется |  | шт | 2 |  |  | Ярославская ТЭЦ-3 ПАО "ТГК-2", 150023, г. Ярославль, ул. Гагарина, 76
961 | 353213 | 3631340320 | КОЛЕСО РАБОЧЕЕ ЧЕРТ.257-01-00-03 К НАСОСУ 350Д-90 |  | не применяется |  | шт | 1 |  |  | Ярославская ТЭЦ-3 ПАО "ТГК-2", 150023, г. Ярославль, ул. Гагарина, 76
962 | 353214 | 3631340369 | КОЛЕСО РАБОЧЕЕ ЧЕРТ.Н03.3.304.01.01.001 К НАСОСУ 1Д-315-50 |  | не применяется |  | шт | 1 |  |  | Ярославская ТЭЦ-3 ПАО "ТГК-2", 150023, г. Ярославль, ул. Гагарина, 76
963 | 353215 | 3631340669 | ВАЛ ЧЕРТ.Н03.3.302.01.01.016 К НАСОСУ 1Д-315-50 |  | не применяется |  | шт | 1 |  |  | Ярославская ТЭЦ-3 ПАО "ТГК-2", 150023, г. Ярославль, ул. Гагарина, 76
964 | 353216 | 3631340766 | КОЛЕСО РАБОЧЕЕ 1 СТУПЕНИ ЧЕРТ.818-05-02-02 К НАСОСУ 5КС5Х4 |  | не применяется |  | шт | 1 |  |  | Ярославская ТЭЦ-3 ПАО "ТГК-2", 150023, г. Ярославль, ул. Гагарина, 76
965 | 353217 | 3631340787 | КОЛЕСО РАБОЧЕЕ ЧЕРТ.818-05-02-03 К НАСОСУ 5КС5Х4 |  | не применяется |  | шт | 2 |  |  | Ярославская ТЭЦ-3 ПАО "ТГК-2", 150023, г. Ярославль, ул. Гагарина, 76
966 | 353218 | 3631340788 | КОЛЕСО РАБОЧЕЕ 1 СТУПЕНИ ЧЕРТ.В-3132 К НАСОСУ 8КСД-5Х3 |  | не применяется |  | шт | 1 |  |  | Ярославская ТЭЦ-3 ПАО "ТГК-2", 150023, г. Ярославль, ул. Гагарина, 76
967 | 353219 | 3631340889 | ВАЛ ЧЕРТ.818-05-02-01 К НАСОСУ 5КС5Х4 |  | не применяется |  | шт | 1 |  |  | Ярославская ТЭЦ-3 ПАО "ТГК-2", 150023, г. Ярославль, ул. Гагарина, 76
968 | 353220 | 3631340960 | КОЛЬЦО УПЛОТНИТЕЛЬНОЕ ЧЕРТ.Н03.3.335.01.01.002 К НАСОСУ 1Д-1250-125 |  | не применяется |  | шт | 2 |  |  | Ярославская ТЭЦ-3 ПАО "ТГК-2", 150023, г. Ярославль, ул. Гагарина, 76
969 | 353221 | 3631341273 | КОЛЬЦО РЕЗИНОВОЕ ЧЕРТ.ТУПЭ5000.00.00.005 К НАСОСУ ПЭ -500-180-3 |  | не применяется |  | шт | 2 |  |  | Ярославская ТЭЦ-3 ПАО "ТГК-2", 150023, г. Ярославль, ул. Гагарина, 76
970 | 353222 | 3631341299 | КОЛЬЦО УПЛОТНИТЕЛЬНОЕ ЧЕРТ.Н03.3.304.01.01.002 К НАСОСУ 1Д-315-50 |  | не применяется |  | шт | 2 |  |  | Ярославская ТЭЦ-3 ПАО "ТГК-2", 150023, г. Ярославль, ул. Гагарина, 76
971 | 353223 | 3631341413 | ВТУЛКА ЗАЩИТНАЯ ЧЕРТ.Д-14058 К НАСОСУ КСД-125-140 |  | не применяется |  | шт | 4 |  |  | Ярославская ТЭЦ-3 ПАО "ТГК-2", 150023, г. Ярославль, ул. Гагарина, 76
972 | 353224 | 3631341444 | СТАКАН ПОДШИПНИКА ЧЕРТ.Н03.3.335.01.01.009 К НАСОСУ 1Д-1250-125 |  | не применяется |  | шт | 1 |  |  | Ярославская ТЭЦ-3 ПАО "ТГК-2", 150023, г. Ярославль, ул. Гагарина, 76
973 | 353225 | 3631341448 | СТАКАН ПОДШИПНИКА ПЯТЫ ЧЕРТ.Н03.3.335.01.01.008 К НАСОСУ 1Д-1250-125 |  | не применяется |  | шт | 1 |  |  | Ярославская ТЭЦ-3 ПАО "ТГК-2", 150023, г. Ярославль, ул. Гагарина, 76
974 | 353226 | 3631341567 | ВАЛ ЧЕРТ.257-01-00-09А К НАСОСУ 350Д-90Б |  | не применяется |  | шт | 1 |  |  | Ярославская ТЭЦ-3 ПАО "ТГК-2", 150023, г. Ярославль, ул. Гагарина, 76
975 | 353227 | 3631341568 | ВТУЛКА ЗАЩИТНАЯ ЧЕРТ.257-01-00-08А К НАСОСУ 350Д-90Б |  | не применяется |  | шт | 2 |  |  | Ярославская ТЭЦ-3 ПАО "ТГК-2", 150023, г. Ярославль, ул. Гагарина, 76
976 | 353228 | 3631341569 | ВТУЛКА КОНУСНАЯ ЧЕРТ.257-01-00-13А К НАСОСУ 350Д-90Б |  | не применяется |  | шт | 2 |  |  | Ярославская ТЭЦ-3 ПАО "ТГК-2", 150023, г. Ярославль, ул. Гагарина, 76
977 | 353229 | 3631341570 | КОРПУС ПОДШИПНИКА ЧЕРТ.В3Н-62/23 К НАСОСУ 350Д-90Б |  | не применяется |  | шт | 2 |  |  | Ярославская ТЭЦ-3 ПАО "ТГК-2", 150023, г. Ярославль, ул. Гагарина, 76
978 | 353230 | 3631341592 | КОЛЕСО РАБОЧЕЕ ЧЕРТ.Н06.18.30.01 К НАСОСУ АД5000-32-2 |  | не применяется |  | шт | 1 |  |  | Ярославская ТЭЦ-3 ПАО "ТГК-2", 150023, г. Ярославль, ул. Гагарина, 76
979 | 353231 | 3631341593 | ВАЛ ЧЕРТ.Н06.18.30.02 К НАСОСУ АД5000-32-2 |  | не применяется |  | шт | 1 |  |  | Ярославская ТЭЦ-3 ПАО "ТГК-2", 150023, г. Ярославль, ул. Гагарина, 76
980 | 353232 | 3631341594 | ВТУЛКА ЗАЩИТНАЯ ЧЕРТ.Н06.18.30.04 К НАСОСУ АД5000-32-2 |  | не применяется |  | шт | 2 |  |  | Ярославская ТЭЦ-3 ПАО "ТГК-2", 150023, г. Ярославль, ул. Гагарина, 76
981 | 353238 | 3631341946 | КОЛЬЦО ЛАБИРИНТОВОЕ ЧЕР.257-01-00-04 К НАСОСУ 350Д-90Б |  | не применяется |  | шт | 2 |  |  | Ярославская ТЭЦ-3 ПАО "ТГК-2", 150023, г. Ярославль, ул. Гагарина, 76
982 | 353239 | 3631341947 | ВТУЛКА НАЖИМНАЯ ЧЕРТ.Д-11895 К НАСОСУ 5КС5Х4 |  | не применяется |  | шт | 2 |  |  | Ярославская ТЭЦ-3 ПАО "ТГК-2", 150023, г. Ярославль, ул. Гагарина, 76
983 | 353240 | 3631341949 | КОЛЬЦО УПЛОТНИТЕЛЬНОЕ ЧЕРТ.Г-3288 К НАСОСУ 5КС5Х4 |  | не применяется |  | шт | 1 |  |  | Ярославская ТЭЦ-3 ПАО "ТГК-2", 150023, г. Ярославль, ул. Гагарина, 76
984 | 353241 | 3631341950 | КОЛЬЦО УПЛОТНИТЕЛЬНОЕ ЧЕРТ.Г-11870 К НАСОСУ 5КС5Х4 |  | не применяется |  | шт | 3 |  |  | Ярославская ТЭЦ-3 ПАО "ТГК-2", 150023, г. Ярославль, ул. Гагарина, 76
985 | 353242 | 3631341954 | КОЛЬЦО УПЛОТНИТЕЛЬНОЕ ЧЕРТ.Г-3129 К НАСОСУ 8КСД-5Х3 |  | не применяется |  | шт | 2 |  |  | Ярославская ТЭЦ-3 ПАО "ТГК-2", 150023, г. Ярославль, ул. Гагарина, 76
986 | 353243 | 3631341957 | ПРОСТАВОК ЧЕРТ.Г-11871 К НАСОСУ 5КС5Х4 |  | не применяется |  | шт | 2 |  |  | Ярославская ТЭЦ-3 ПАО "ТГК-2", 150023, г. Ярославль, ул. Гагарина, 76
987 | 353244 | 3631348881 | КОЛЕСО РАБОЧЕЕ ПРАВОЕ 2 СТУПЕНИ ЧЕРТ.В-14059 К НАСОСУ 8КСД-5Х3 |  | не применяется |  | шт | 1 |  |  | Ярославская ТЭЦ-3 ПАО "ТГК-2", 150023, г. Ярославль, ул. Гагарина, 76
988 | 353245 | 3631348882 | КОЛЕСО РАБОЧЕЕ ЧЕРТ.Н03.3.335.15.01.001 К НАСОСУ 1Д1250-125 |  | не применяется |  | шт | 1 |  |  | Ярославская ТЭЦ-3 ПАО "ТГК-2", 150023, г. Ярославль, ул. Гагарина, 76
989 | 353246 | 3631348955 | ВТУЛКА ЗАЩИТНАЯ ЧЕРТ.Д-11894 К НАСОСУ 5КС-5Х4 |  | не применяется |  | шт | 2 |  |  | Ярославская ТЭЦ-3 ПАО "ТГК-2", 150023, г. Ярославль, ул. Гагарина, 76
990 | 353247 | 3631348956 | ВТУЛКА ЗАЩИТНАЯ ЧЕРТ.Д-11896 К НАСОСУ 5КС-5Х4 |  | не применяется |  | шт | 1 |  |  | Ярославская ТЭЦ-3 ПАО "ТГК-2", 150023, г. Ярославль, ул. Гагарина, 76
991 | 353249 | 3631349247 | ВТУЛКА ЗАЩИТНАЯ ЧЕРТ.Н03.3.302.01.01.004 К НАСОСУ 1Д-315-71 |  | не применяется |  | шт | 2 |  |  | Ярославская ТЭЦ-3 ПАО "ТГК-2", 150023, г. Ярославль, ул. Гагарина, 76
992 | 353419 | 3631340038 | КОЛЕСО РАБОЧЕЕ ЧЕРТ.В-14061 К НАСОСУ 8КСД-5Х3 |  | не применяется |  | шт | 1 |  |  | Ярославская ТЭЦ-3 ПАО "ТГК-2", 150023, г. Ярославль, ул. Гагарина, 76
993 | 353420 | 3631340085 | КОЛЬЦО УПЛОТНИТЕЛЬНОЕ ЧЕРТ.Г-3128 К НАСОСУ 8КСД-5Х3 |  | не применяется |  | шт | 2 |  |  | Ярославская ТЭЦ-3 ПАО "ТГК-2", 150023, г. Ярославль, ул. Гагарина, 76
994 | 353421 | 3631340177 | ВТУЛКА ЗАЩИТНАЯ ЧЕРТ.Д-14060 К НАСОСУ 8КСД-5Х3 |  | не применяется |  | шт | 4 |  |  | Ярославская ТЭЦ-3 ПАО "ТГК-2", 150023, г. Ярославль, ул. Гагарина, 76
995 | 353422 | 3631340225 | ВТУЛКА РАБОЧЕГО КОЛЕСА НАПРАВЛЯЮЩАЯ ЧЕРТ.Н03.3.304.01.01.003 К НАСОСУ 1Д-315-71 |  | не применяется |  | шт | 2 |  |  | Ярославская ТЭЦ-3 ПАО "ТГК-2", 150023, г. Ярославль, ул. Гагарина, 76
996 | 353423 | 3631340369 | КОЛЕСО РАБОЧЕЕ ЧЕРТ.Н03.3.304.01.01.001 К НАСОСУ 1Д-315-50 |  | не применяется |  | шт | 1 |  |  | Ярославская ТЭЦ-3 ПАО "ТГК-2", 150023, г. Ярославль, ул. Гагарина, 76
997 | 353424 | 3631340438 | КОЛЕСО РАБОЧЕЕ ЧЕРТ.Н03.649.01.01.001 К НАСОСУ Д-1250-125 |  | не применяется |  | шт | 1 |  |  | Ярославская ТЭЦ-3 ПАО "ТГК-2", 150023, г. Ярославль, ул. Гагарина, 76
998 | 353425 | 3631340669 | ВАЛ ЧЕРТ.Н03.3.302.01.01.016 К НАСОСУ 1Д-315-50 |  | не применяется |  | шт | 1 |  |  | Ярославская ТЭЦ-3 ПАО "ТГК-2", 150023, г. Ярославль, ул. Гагарина, 76
999 | 353426 | 3631340700 | КОЛЬЦО УПЛОТНИТЕЛЬНОЕ ЧЕРТ.В-13496 К НАСОСУ 24-НДН |  | не применяется |  | шт | 2 |  |  | Ярославская ТЭЦ-3 ПАО "ТГК-2", 150023, г. Ярославль, ул. Гагарина, 76
1000 | 353427 | 3631340704 | КОЛЕСО РАБОЧЕЕ ЧЕРТ.В-4319 К НАСОСУ 24-НДН |  | не применяется |  | шт | 1 |  |  | Ярославская ТЭЦ-3 ПАО "ТГК-2", 150023, г. Ярославль, ул. Гагарина, 76
1001 | 353428 | 3631340727 | ГАЙКА ВАЛА ЧЕРТ.10748 К НАСОСУ 24-НДН |  | не применяется |  | шт | 2 |  |  | Ярославская ТЭЦ-3 ПАО "ТГК-2", 150023, г. Ярославль, ул. Гагарина, 76
1002 | 353429 | 3631340754 | КОЛЬЦО УПЛОТНИТЕЛЬНОЕ ЧЕРТ.14Д6-6 К НАСОСУ 14Д-6М |  | не применяется |  | шт | 2 |  |  | Ярославская ТЭЦ-3 ПАО "ТГК-2", 150023, г. Ярославль, ул. Гагарина, 76
1003 | 353430 | 3631340781 | КОЛЕСО РАБОЧЕЕ ЧЕРТ.В-18827 К НАСОСУ КС 125-140 |  | не применяется |  | шт | 1 |  |  | Ярославская ТЭЦ-3 ПАО "ТГК-2", 150023, г. Ярославль, ул. Гагарина, 76
1004 | 353431 | 3631340788 | КОЛЕСО РАБОЧЕЕ 1 СТУПЕНИ ЧЕРТ.В-3132 К НАСОСУ 8КСД-5Х3 |  | не применяется |  | шт | 1 |  |  | Ярославская ТЭЦ-3 ПАО "ТГК-2", 150023, г. Ярославль, ул. Гагарина, 76
1005 | 353432 | 3631340826 | КОЛЕСО РАБОЧЕЕ ЧЕРТ.11769 К НАСОСУ 8К-12 |  | не применяется |  | шт | 2 |  |  | Ярославская ТЭЦ-3 ПАО "ТГК-2", 150023, г. Ярославль, ул. Гагарина, 76
1006 | 353433 | 3631340829 | КОЛЕСО РАБОЧЕЕ ЧЕРТ.Н01.2.579.00.001 К НАСОСУ К-100-65-200 |  | не применяется |  | шт | 1 |  |  | Ярославская ТЭЦ-3 ПАО "ТГК-2", 150023, г. Ярославль, ул. Гагарина, 76
1007 | 353434 | 3631340842 | ВТУЛКА ЗАЩИТНАЯ ЧЕРТ.14Д6-7 К НАСОСУ 14Д-6 |  | не применяется |  | шт | 2 |  |  | Ярославская ТЭЦ-3 ПАО "ТГК-2", 150023, г. Ярославль, ул. Гагарина, 76
1008 | 353435 | 3631340853 | ДИАФРАГМА 3 СТУПЕНИ ЧЕРТ.В-6311 (ИЗ 2 ПОЛОВИН) К НАСОСУ 8КСД-5Х3 |  | не применяется |  | компл | 2 |  |  | Ярославская ТЭЦ-3 ПАО "ТГК-2", 150023, г. Ярославль, ул. Гагарина, 76
1009 | 353436 | 3631340854 | ДИАФРАГМА 3 СТУПЕНИ ЧЕРТ.В-6312 (ИЗ 2 ПОЛОВИН) К НАСОСУ 8КСД-5Х3 |  | не применяется |  | компл | 2 |  |  | Ярославская ТЭЦ-3 ПАО "ТГК-2", 150023, г. Ярославль, ул. Гагарина, 76
1010 | 353437 | 3631340965 | БУКСА САЛЬНИКА ЧЕРТ.196 К НАСОСУ 24-НДН |  | не применяется |  | шт | 2 |  |  | Ярославская ТЭЦ-3 ПАО "ТГК-2", 150023, г. Ярославль, ул. Гагарина, 76
1011 | 353438 | 3631341299 | КОЛЬЦО УПЛОТНИТЕЛЬНОЕ ЧЕРТ.Н03.3.304.01.01.002 К НАСОСУ 1Д-315-50 |  | не применяется |  | шт | 2 |  |  | Ярославская ТЭЦ-3 ПАО "ТГК-2", 150023, г. Ярославль, ул. Гагарина, 76
1012 | 353439 | 3631341370 | ВАЛ ЧЕРТ.Н03.3.302.01.01.016 К НАСОСУ 1Д200-90Б |  | не применяется |  | шт | 1 |  |  | Ярославская ТЭЦ-3 ПАО "ТГК-2", 150023, г. Ярославль, ул. Гагарина, 76
1013 | 353440 | 3631341411 | ВАЛ ЧЕРТ.2Г-14057 К НАСОСУ КСД-125-140 |  | не применяется |  | шт | 1 |  |  | Ярославская ТЭЦ-3 ПАО "ТГК-2", 150023, г. Ярославль, ул. Гагарина, 76
1014 | 353441 | 3631341412 | КОЛЬЦО УПЛОТНИТЕЛЬНОЕ ЧЕРТ.Г-14046 К НАСОСУ КСД-125-140 |  | не применяется |  | шт | 2 |  |  | Ярославская ТЭЦ-3 ПАО "ТГК-2", 150023, г. Ярославль, ул. Гагарина, 76
1015 | 353442 | 3631341413 | ВТУЛКА ЗАЩИТНАЯ ЧЕРТ.Д-14058 К НАСОСУ КСД-125-140 |  | не применяется |  | шт | 2 |  |  | Ярославская ТЭЦ-3 ПАО "ТГК-2", 150023, г. Ярославль, ул. Гагарина, 76
1016 | 353443 | 3631341414 | КОЛЕСО РАБОЧЕЕ ЧЕРТ.В-18829 К НАСОСУ КСД 125-140 |  | не применяется |  | шт | 1 |  |  | Ярославская ТЭЦ-3 ПАО "ТГК-2", 150023, г. Ярославль, ул. Гагарина, 76
1017 | 353444 | 3631341415 | КОЛЕСО РАБОЧЕЕ ЧЕРТ.В-18828 К НАСОСУ КСД 125-140 |  | не применяется |  | шт | 1 |  |  | Ярославская ТЭЦ-3 ПАО "ТГК-2", 150023, г. Ярославль, ул. Гагарина, 76
1018 | 353445 | 3631341543 | ВТУЛКА ЗАЩИТНАЯ ЧЕРТ.Н03.649.01.01.020 К НАСОСУ Д-1250-125 |  | не применяется |  | шт | 2 |  |  | Ярославская ТЭЦ-3 ПАО "ТГК-2", 150023, г. Ярославль, ул. Гагарина, 76
1019 | 353450 | 3631341554 | ВАЛ ЧЕРТ.В-4358 К НАСОСУ 24-НДН |  | не применяется |  | шт | 1 |  |  | Ярославская ТЭЦ-3 ПАО "ТГК-2", 150023, г. Ярославль, ул. Гагарина, 76
1020 | 353451 | 3631341555 | ВТУЛКА ЗАЩИТНАЯ ЧЕРТ.Д-4333 К НАСОСУ 24-НДН |  | не применяется |  | шт | 1 |  |  | Ярославская ТЭЦ-3 ПАО "ТГК-2", 150023, г. Ярославль, ул. Гагарина, 76
1021 | 353452 | 3631341556 | ВТУЛКА ЗАЩИТНАЯ ЧЕРТ.Д-4334 К НАСОСУ 24-НДН |  | не применяется |  | шт | 1 |  |  | Ярославская ТЭЦ-3 ПАО "ТГК-2", 150023, г. Ярославль, ул. Гагарина, 76
1022 | 353453 | 3631341557 | ВТУЛКА ЗАЩИТНАЯ ЧЕРТ.Д-4335 К НАСОСУ 24-НДН |  | не применяется |  | шт | 2 |  |  | Ярославская ТЭЦ-3 ПАО "ТГК-2", 150023, г. Ярославль, ул. Гагарина, 76
1023 | 353454 | 3631341603 | ВТУЛКА НАПРАВЛЯЮЩАЯ ЧЕРТ.Н03.3.302.01.01.003 К НАСОСУ 1Д200-90Б |  | не применяется |  | шт | 2 |  |  | Ярославская ТЭЦ-3 ПАО "ТГК-2", 150023, г. Ярославль, ул. Гагарина, 76
1024 | 353455 | 3631341617 | ВАЛ ЧЕРТ.98.131.00.000(Н03.649.01.01.012) К НАСОСУ Д-1250-125 |  | не применяется |  | шт | 1 |  |  | Ярославская ТЭЦ-3 ПАО "ТГК-2", 150023, г. Ярославль, ул. Гагарина, 76
1025 | 353456 | 3631341678 | КОЛЕСО РАБОЧЕЕ ЧЕРТ.Н03.3.302.01.01.001 К НАСОСУ 1Д200-90Б |  | не применяется |  | шт | 1 |  |  | Ярославская ТЭЦ-3 ПАО "ТГК-2", 150023, г. Ярославль, ул. Гагарина, 76
1026 | 353457 | 3631341951 | КОЛЕСО РАБОЧЕЕ ЧЕРТ.14Д6-3 К НАСОСУ 14Д-6 |  | не применяется |  | шт | 1 |  |  | Ярославская ТЭЦ-3 ПАО "ТГК-2", 150023, г. Ярославль, ул. Гагарина, 76
1027 | 353458 | 3631341952 | ВТУЛКА НАПРАВЛЯЮЩАЯ ЧЕРТ.Н03.649.01.01.013 К НАСОСУ Д-1250-125 |  | не применяется |  | шт | 2 |  |  | Ярославская ТЭЦ-3 ПАО "ТГК-2", 150023, г. Ярославль, ул. Гагарина, 76
1028 | 353459 | 3631341953 | ВАЛ ЧЕРТ.14Д6М-01-7 К НАСОСУ 14Д-6 |  | не применяется |  | шт | 1 |  |  | Ярославская ТЭЦ-3 ПАО "ТГК-2", 150023, г. Ярославль, ул. Гагарина, 76
1029 | 353460 | 3631341954 | КОЛЬЦО УПЛОТНИТЕЛЬНОЕ ЧЕРТ.Г-3129 К НАСОСУ 8КСД-5Х3 |  | не применяется |  | шт | 6 |  |  | Ярославская ТЭЦ-3 ПАО "ТГК-2", 150023, г. Ярославль, ул. Гагарина, 76
1030 | 353461 | 3631341955 | ВТУЛКА НАЖИМНАЯ ЧЕРТ.Д-14159 К НАСОСУ 8КСД-5Х3 |  | не применяется |  | шт | 4 |  |  | Ярославская ТЭЦ-3 ПАО "ТГК-2", 150023, г. Ярославль, ул. Гагарина, 76
1031 | 353462 | 3631341991 | ВТУЛКА ЗАЩИТНАЯ ЧЕРТ.Н01.3.016.01.024 К НАСОСУ К100-65-250 |  | не применяется |  | шт | 1 |  |  | Ярославская ТЭЦ-3 ПАО "ТГК-2", 150023, г. Ярославль, ул. Гагарина, 76
1032 | 353463 | 3631341992 | КОЛЬЦО УПЛОТНИТЕЛЬНОЕ ЧЕРТ.Н01.50.00.007 К НАСОСУ К-100-65-250 |  | не применяется |  | шт | 2 |  |  | Ярославская ТЭЦ-3 ПАО "ТГК-2", 150023, г. Ярославль, ул. Гагарина, 76
1033 | 353464 | 3631342046 | ДИСК РАЗГРУЗОЧНЫЙ ЧЕРТ.Н18.23.20.03-01 К НАСОСУ КС-50-110 |  | не применяется |  | шт | 1 |  |  | Ярославская ТЭЦ-3 ПАО "ТГК-2", 150023, г. Ярославль, ул. Гагарина, 76
1034 | 353465 | 3631342047 | КОЛЕСО ПРЕДВКЛЮЧЕННОЕ ЧЕРТ.Н18.23.20.01 К НАСОСУ КС-50-110 |  | не применяется |  | шт | 1 |  |  | Ярославская ТЭЦ-3 ПАО "ТГК-2", 150023, г. Ярославль, ул. Гагарина, 76
1035 | 353466 | 3631342048 | КОЛЕСО РАБОЧЕЕ 1 СТУПЕНИ ЧЕРТ.Н18.23.20.25 К НАСОСУ КС-50-110 |  | не применяется |  | шт | 1 |  |  | Ярославская ТЭЦ-3 ПАО "ТГК-2", 150023, г. Ярославль, ул. Гагарина, 76
1036 | 353467 | 3631342049 | КОЛЕСО РАБОЧЕЕ ЧЕРТ.Н18.23.20.26 К НАСОСУ КС-50-110 |  | не применяется |  | шт | 1 |  |  | Ярославская ТЭЦ-3 ПАО "ТГК-2", 150023, г. Ярославль, ул. Гагарина, 76
1037 | 353468 | 3631342050 | ПОДУШКА ПЯТЫ ЧЕРТ.Н18.23.10.13 К НАСОСУ КС-50-110 |  | не применяется |  | шт | 1 |  |  | Ярославская ТЭЦ-3 ПАО "ТГК-2", 150023, г. Ярославль, ул. Гагарина, 76
1038 | 353469 | 3631348881 | КОЛЕСО РАБОЧЕЕ ПРАВОЕ 2 СТУПЕНИ ЧЕРТ.В-14059 К НАСОСУ 8КСД-5Х3 |  | не применяется |  | шт | 1 |  |  | Ярославская ТЭЦ-3 ПАО "ТГК-2", 150023, г. Ярославль, ул. Гагарина, 76
1039 | 353470 | 3631348953 | ВТУЛКА ЗАЩИТНАЯ ЧЕРТ.03.3.323.01.01.004А-01 К НАСОСУ 1Д-200-90 |  | не применяется |  | шт | 2 |  |  | Ярославская ТЭЦ-3 ПАО "ТГК-2", 150023, г. Ярославль, ул. Гагарина, 76
1040 | 353471 | 3631349061 | КРЫШКА САЛЬНИКА ЧЕРТ.Н01.3.016.01.003 К НАСОСУ К-100-65-250 |  | не применяется |  | шт | 1 |  |  | Ярославская ТЭЦ-3 ПАО "ТГК-2", 150023, г. Ярославль, ул. Гагарина, 76
1041 | 353472 | 3631349180 | КОЛЬЦО УПЛОТНЯЮЩЕЕ ЧЕРТ.Н03.649.01.01.002 К НАСОСУ Д1250-125 |  | не применяется |  | шт | 2 |  |  | Ярославская ТЭЦ-3 ПАО "ТГК-2", 150023, г. Ярославль, ул. Гагарина, 76
1042 | 353473 | 3631349247 | ВТУЛКА ЗАЩИТНАЯ ЧЕРТ.Н03.3.302.01.01.004 К НАСОСУ 1Д-315-71 |  | не применяется |  | шт | 2 |  |  | Ярославская ТЭЦ-3 ПАО "ТГК-2", 150023, г. Ярославль, ул. Гагарина, 76
1043 | 353474 | 3631349358 | ВАЛ ЧЕРТ.2Г-14057 К НАСОСУ 8КСД-5Х3 |  | не применяется |  | шт | 1 |  |  | Ярославская ТЭЦ-3 ПАО "ТГК-2", 150023, г. Ярославль, ул. Гагарина, 76
1044 | 353475 | 3631349496 | ГРУНДБУКСА 115Х80 ЧЕРТ.14Д6-8 К НАСОСУ 14Д-6М |  | не применяется |  | шт | 2 |  |  | Ярославская ТЭЦ-3 ПАО "ТГК-2", 150023, г. Ярославль, ул. Гагарина, 76
1045 | 353563 | 3631000516 | НАСОС 1Д-315-50Б С ЭЛЕКТРОДВИГАТЕЛЕМ 40КВТ |  | не применяется |  | компл | 1 |  |  | Ярославская ТЭЦ-3 ПАО "ТГК-2", 150023, г. Ярославль, ул. Гагарина, 76
1046 | 353564 | 3631340340 | КОЛЬЦО УПЛОТНИТЕЛЬНОЕ ЧЕРТ.Н03.629.01.01.003 К НАСОСУ Д630-90 |  | не применяется |  | шт | 2 |  |  | Ярославская ТЭЦ-3 ПАО "ТГК-2", 150023, г. Ярославль, ул. Гагарина, 76
1047 | 353565 | 3631340344 | СТАКАН ПОДШИПНИКА ПЯТЫ ЧЕРТ.Н03.629.01.01.008 К НАСОСУ Д630-90 |  | не применяется |  | шт | 1 |  |  | Ярославская ТЭЦ-3 ПАО "ТГК-2", 150023, г. Ярославль, ул. Гагарина, 76
1048 | 353566 | 3631340351 | КОЛЕСО РАБОЧЕЕ ЧЕРТ.Н03.629.01.01.002 К НАСОСУ Д630-90 |  | не применяется |  | шт | 1 |  |  | Ярославская ТЭЦ-3 ПАО "ТГК-2", 150023, г. Ярославль, ул. Гагарина, 76
1049 | 353567 | 3631340354 | СТАКАН ПОДШИПНИКА МУФТЫ ЧЕРТ.Н03.629.01.01.006 К НАСОСУ Д630-90 |  | не применяется |  | шт | 1 |  |  | Ярославская ТЭЦ-3 ПАО "ТГК-2", 150023, г. Ярославль, ул. Гагарина, 76
1050 | 353568 | 3631340355 | КОЛЬЦО САЛЬНИКА ЧЕРТ.Н03.629.01.01.001 К НАСОСУ Д630-90 |  | не применяется |  | шт | 2 |  |  | Ярославская ТЭЦ-3 ПАО "ТГК-2", 150023, г. Ярославль, ул. Гагарина, 76
1051 | 353569 | 3631340357 | ВАЛ ЧЕРТ.Н03.629.01.01.012 К НАСОСУ Д630-90 |  | не применяется |  | шт | 1 |  |  | Ярославская ТЭЦ-3 ПАО "ТГК-2", 150023, г. Ярославль, ул. Гагарина, 76
1052 | 353570 | 3631340359 | ВТУЛКА ЗАЩИТНАЯ ЧЕРТ.Н03.629.01.01.019 К НАСОСУ Д630-90 |  | не применяется |  | шт | 2 |  |  | Ярославская ТЭЦ-3 ПАО "ТГК-2", 150023, г. Ярославль, ул. Гагарина, 76
[8 empty] | Итого: |  | 0